## EQUIPOS
| DESGLOSE DE EQUIPOS | [11 empty] | 👽 |  |  |  |  | 🐈‍⬛
[8 empty] | 5147 |  |  |  |  | PRIMERA VALIDACIÓN |  |  |  |  | SEGUNDA VALIDACIÓN |  |  |  | EXTRAÍDO DE PLAN DE COMPRAS
N° | REVISADO | EN REQ | RUBRO | TIPO DE PRODUCTO | CÓDIGO ENTIDAD | CÓDIGO INTERNO (EETT) | PRODUCTO | CANT TOTAL | CANT PLAN | ¿IGUAL? | TALLER | EETT | DETALLE | MARCA | MODELO | LINK DE REFERENCIA | CET | VALIDACIÓN FINAL | MARCA | MODELO | FICHA TÉCNICA ACTUALIZADA | TIPO DE VALIDACIÓN | PROCEDENCIA | COMPRADOR | DESCRIPCIÓN SIDIGE |  | N° REQ | SKU | DESCRIPCIÓN | UNIDAD MEDIDA | CORTE FILTRO PEDAGOGÍA
1 | TRUE | TRUE | BIEN | EQUIPOS | COM-106 | COM-106 | BALANZA 3KG | 4 | 4 | SI | INDUSTRIA ALIMENTARIA | 12 Taller_Industria_Alimentaria_Firmado.pdf |  | OHAUS | Valor™ 4000 | https://eu-es.ohaus.com/es-eu/products/balances-scales/bench-scales/valor-4000/v41xwe3t | COM-106 BALANZA 3KG - CET | TRUE | OHAUS | Valor™ 4000 | https://eu-es.ohaus.com/es-eu/products/balances-scales/bench-scales/valor-4000/v41xwe3t | Técnica | INTERNACIONAL | DIEGO | BALANZA 3KG | TRUE | GENERAR REQ | NO APLICA
|  | TRUE | ACCESORIO | EQUIPOS |  | COM-106.1 | FUNDA IMPERMEABLE (1 UND) | 4 | 4 | SI |  |  | CON PROVEEDOR EXTERNO |  | 256 x 124 x 288 mm |  |  | TRUE | GENÉRICO | FUNDAS IMPERMEABLES 23 CM X 36 CM X 39 CM PARA BALANZA 3KG |  | Técnica | NACIONAL | ANGIE | FUNDA IMPERMEABLE (1 UND) | TRUE | GENERAR REQ | NO APLICA
2 | TRUE | TRUE | BIEN | EQUIPOS | COM-107 | COM-107 | BALANZA 40KG | 8 | 8 | SI | INDUSTRIA ALIMENTARIA | 12 Taller_Industria_Alimentaria_Firmado.pdf |  | OPALUX | OPALUX | https://opalux.lifestore.pe/producto/balanza-electronica-digital-de-mesa-40kgs-opalux-lcd-recargable-con-brazo-y-bateria-4v4ah-220v/ | COM-107 BALANZA 40KG - CET | TRUE | Torrey | PCR – 40T | https://opalux.lifestore.pe/producto/balanza-electronica-digital-de-mesa-40kgs-opalux-lcd-recargable-con-brazo-y-bateria-4v4ah-220v/ | Técnica | NACIONAL | ANGIE | BALANZA 40KG | TRUE | GENERAR REQ | NO APLICA |  |  | C
|  | TRUE | ACCESORIO | EQUIPOS | COM-107 | COM-107.1 | FUNDA IMPERMEABLE (1 UND) | 8 | 8 | SI |  |  | CON PROVEEDOR EXTERNO |  | 342 x 330 x 475 mm |  |  | TRUE | GENERICO | FUNDAS IMPERMEABLES 48 CM X 42 CM X 40 CM PARA BALANZA 40KG |  | Simple | NACIONAL | ANGIE | FUNDA IMPERMEABLE (1 UND) | TRUE | GENERAR REQ | NO APLICA
3 | TRUE | TRUE | BIEN | EQUIPOS | COM-108 | COM-108 | BALANZA 5KG | 4 | 4 | SI | INDUSTRIA ALIMENTARIA | 12 Taller_Industria_Alimentaria_Firmado.pdf |  | Precisur | BRD | https://lacasadelabalanzaperu.com/producto/balanza-gramera-brd-de-5-kilos/?srsltid=AfmBOoqESFO4ybWNXMKI8ni8CSFROATsEcEQxFdxgt7due_hwv2yVsh2 | COM-108 BALANZA 5KG - CET | TRUE | Precisur | BRD | https://balanzasprecisur.com/balanzas-grameras/balanza-gramera-precisur-brd-de-5-kilos/?srsltid=AfmBOoonqZsXOjmBofRnpTJMaafb52Afo-ssPdM32gdpQef_duHaKTSH | Técnica | NACIONAL | ANGIE | BALANZA 5KG | TRUE | GENERAR REQ | NO APLICA |  |  | C
|  | TRUE | ACCESORIO | EQUIPOS | COM-108 | COM-108.1 | CARGADOR DE PILAS RECARGABLES (1 UND) | 4 | 4 | SI |  |  | CARGADOR DE PILAS AA/AAA |  |  | https://www.coolbox.pe/cargador-de-pilas-radioshack-aaaaa-2-pilas-aa-2309221/p |  | TRUE | Beston | HD-4883 |  | Técnica | NACIONAL | ALFIO | CARGADOR DE PILAS RECARGABLES (1 UND) | TRUE | GENERAR REQ | NO APLICA
|  | TRUE | ACCESORIO | EQUIPOS | COM-108 | COM-108.2 | PACK DE 2 PILAS RECARGABLES (1 UND) | 4 | 4 | SI |  |  | PILAS RECARGABLES AAA 800 MAH |  |  | https://www.coolbox.pe/pila-recargable-energizer-aaa-x2-220390/p |  | TRUE | Camelion | 1001503407 |  | Técnica | NACIONAL | ALFIO | PACK DE 2 PILAS RECARGABLES (1 UND) | TRUE | GENERAR REQ | NO APLICA
|  | TRUE | ACCESORIO | EQUIPOS | COM-108 | COM-108.3 | FUNDA IMPERMEABLE (1 UND) | 4 | 4 | SI |  |  | CON PROVEEDOR EXTERNO |  | 195 x 180 x 50 mm |  |  | TRUE | GENÉRICO | FUNDAS IMPERMEABLES 22 CM X 23 CM X 9 CM PARA BALANZA 5KG |  | Simple | NACIONAL | ANGIE | FUNDA IMPERMEABLE (1 UND) | TRUE | GENERAR REQ | NO APLICA
4 | TRUE | TRUE | BIEN | EQUIPOS | COM-110 | COM-110-X | BALANZA DIGITAL | 1 | 1 | SI | COCINA Y REPOSTERÍA | 5 Taller_Cocina y Respostería_Firmado.pdf |  | Torrey | PCR – 40T | https://balanzasprecisur.com/balanzas-comerciales/balanza-torrey-pcr-40t-de-40-kilos/ | COM-110-X BALANZA DIGITAL - CET | TRUE | Torrey | PCR – 40T | https://balanzasprecisur.com/balanzas-comerciales/balanza-torrey-pcr-40t-de-40-kilos/ | Técnica | NACIONAL | ANGIE | BALANZA DIGITAL | TRUE | GENERAR REQ | NO APLICA |  |  | C
|  | TRUE | ACCESORIO | EQUIPOS | COM-110 | COM-110-X.1 | FUNDA IMPERMEABLE (1 UND) | 1 | 1 | SI |  |  | CON PROVEEDOR EXTERNO |  | 360 x 435 x 365 mm |  |  | TRUE | GENERICO | FUNDAS IMPERMEABLES 48 CM X 42 CM X 40 CM PARA BALANZA DIGITAL |  | Simple | NACIONAL | ANGIE | FUNDA IMPERMEABLE (1 UND) | TRUE | GENERAR REQ | NO APLICA
5 | TRUE | TRUE | BIEN | EQUIPOS | COM-110 | COM-110-Y | BALANZA DIGITAL | 8 | 8 | SI | INDUSTRIA ALIMENTARIA | 12 Taller_Industria_Alimentaria_Firmado.pdf |  | Torrey | PCR – 40T | https://balanzasprecisur.com/balanzas-comerciales/balanza-torrey-pcr-40t-de-40-kilos/ | COM-110-Y BALANZA DIGITAL - CET | TRUE | Torrey | PCR – 40T | https://balanzasprecisur.com/balanzas-comerciales/balanza-torrey-pcr-40t-de-40-kilos/ | Técnica | NACIONAL | ANGIE | BALANZA DIGITAL | TRUE | GENERAR REQ | NO APLICA |  |  | C
|  | TRUE | ACCESORIO | EQUIPOS | COM-110 | COM-110-Y.1 | BALANZA DIGITAL | 8 | 8 | SI |  |  | CON PROVEEDOR EXTERNO |  | 360 x 435 x 365 mm |  |  | TRUE | GENERICO | FUNDAS IMPERMEABLES 48 CM X 42 CM X 40 CM PARA BALANZA DIGITAL |  | Simple | NACIONAL | ANGIE | FUNDA IMPERMEABLE (1 UND) | FALSE | GENERAR REQ | NO APLICA
6 | TRUE | TRUE | BIEN | EQUIPOS | COM-111 | COM-111 | BALANZA GRAMERA 500G | 4 | 4 | SI | INDUSTRIA ALIMENTARIA | 12 Taller_Industria_Alimentaria_Firmado.pdf |  | Truper | Báscula electrónica de precisión, de bolsillo, 500 g | https://www.truper.com/ficha_tecnica/Bascula-digital-de-precision-de-bolsillo-500g-Truper.html?code=102316 | COM-111 BALANZA GRAMERA 500G - CET | TRUE | TRUPER | BASE-05B | https://www.truper.com/ficha_tecnica/Bascula-digital-de-precision-de-bolsillo-500g-Truper.html?code=102316 | Técnica | NACIONAL | ANGIE | BALANZA GRAMERA 500G | TRUE | GENERAR REQ | NO APLICA |  |  | C
7 | TRUE | FALSE | BIEN | EQUIPOS | COM-123 | COM-123 | CABINA DE SOLDAR CON MESA DE TRABAJO | 4 | #N/A | - | CONSTRUCCIONES METÁLICAS | 16 Taller_Construcciones Metálicas_Firmado.pdf | SE MANDA A FABRICAR | NUPRINOX | A medida | https://www.amazon.com/-/es/soldadura-pulgadas-industrial-capacidad-port%C3%A1til/dp/B0DDPVR3L1 | COM-123 CABINA DE SOLDAR CON MESA DE TRABAJO - CET | TRUE | A MEDIDA HUGO | A MEDIDA |  | NO ESTÁ EN REQ |  |  |  |  | NO APLICA | NO APLICA
|  | TRUE | COMPONENTE | EQUIPOS | COM-123 | COM-123.1 | CABINA DE SOLDAR 2.20 X 0.90 X 0.90 M (1 UND) | 4 | 4 | SI | [7 empty] | TRUE | HUGO | A MEDIDA |  | Técnica | NACIONAL | OMAR | CABINA DE SOLDAR 2.20 X 0.90 X 0.90 M (1 UND) | TRUE | GENERAR REQ | NO APLICA
|  | TRUE | COMPONENTE | EQUIPOS | COM-123 | COM-123.2 | MESA DE SOLDADURA MÓVIL 0.80 X 0.60 X 0.75 M (1 UND) | 4 | 4 | SI |  |  | SE MANDA A FABRICAR |  |  |  |  | TRUE | HUGO | A MEDIDA |  | Técnica | NACIONAL | OMAR | MESA DE SOLDADURA MÓVIL 0.80 X 0.60 X 0.75 M (1 UND) | TRUE | GENERAR REQ | NO APLICA
8 | TRUE | TRUE | BIEN | EQUIPOS | ESP-103 | ESP-103 | AMOLADORA | 4 | 4 | SI | MECÁNICA AUTOMOTRÍZ, CONSTRUCCIONES METÁLICAS | 1 Taller_Mecanica_Automotriz_Firmado.pdf |  | BOSCH | GWS 9-125 P | https://soelco.co/producto/mini-pulidora-angular-segura-900-w-125-mm-110-v-bosch/?srsltid=AfmBOorerIGp1jcFwSUGxZb2mjq5MenuM3THMVYyN7v09ItDhlwh_pEr | ESP-103 AMOLADORA - CET | TRUE | BOSCH | GWS 12-125 P | https://www.bosch-professional.com/pe/es/products/gws-12-125-p-06013A62E0 | Técnica | NACIONAL | JESSICA | AMOLADORA | TRUE | GENERAR REQ | NO APLICA |  |  | C
|  | TRUE | ACCESORIO | EQUIPOS | ESP-103 | ESP-103.1 | DISCO DIAMANTADO 125 MM (5 UND) | 20 | 20 | SI |  |  | DISCO DIAMANTADO DE 125 mm |  |  | https://www.maqcenter.pe/product/vaso-diamantado-para-concreto-segmentado-125-x-22-23mm-bosch-2608-601-762 |  | TRUE | BOSCH | 2608.601.762-000 | https://drive.google.com/file/d/1V2qh049uZB1V53EYh7eIWzBpKuZA9Hec/view?usp=sharing | Simple | NACIONAL | JESSICA | DISCO DIAMANTADO 125 MM (5 UND) | TRUE | GENERAR REQ | NO APLICA
|  | TRUE | ACCESORIO | EQUIPOS | ESP-103 | ESP-103.2 | FUNDA DE POLIAMIDA (1 UND) | 4 | 4 | SI | [7 empty] | TRUE | GENERICO | FUNDAS DE POLIAMIDAS 35.2 CM x 31.5 CM x 15.8 CM PARA AMOLADORA |  | Simple | NACIONAL | ANGIE | FUNDA DE POLIAMIDA (1 UND) |  | GENERAR REQ | NO APLICA
|  | FALSE | ACCESORIO | EQUIPOS | ESP-103 | ESP-103.3 | MANUAL DE INSTRUCCIONES (1 UND) | 0 | #N/A | - | [7 empty] | TRUE | BOSCH | INCLUÍDO |  | NO ESTÁ EN REQ |  |  |  |  | NO APLICA | NO APLICA
9 | TRUE | TRUE | BIEN | EQUIPOS | ESP-104 | ESP-104 | ANALIZADOR DE ESPECTRO | 4 | 4 | SI | ELECTRÓNICA | 11 Taller_Electrónica_Firmado.pdf |  | Gwinstek | GSP-730 | https://www.gwinstek.com/en-US/products/detail/GSP-730 | ESP-104 ANALIZADOR DE ESPECTRO - CET | TRUE | GW INSTEK | GSP-730 | https://www.gwinstek.com/en-US/products/detail/GSP-730 | Técnica | INTERNACIONAL | GEYDI | ANALIZADOR DE ESPECTRO | TRUE | GENERAR REQ | NO APLICA |  |  | C
10 | TRUE | TRUE | BIEN | EQUIPOS | ESP-105 | ESP-105 | ANALIZADOR DE GAS DE ESCAPE | 3 | 3 | SI | MECÁNICA AUTOMOTRÍZ | 1 Taller_Mecanica_Automotriz_Firmado.pdf |  | BRAIN BEE | AGS-688 | google.com/search?q=BRAIN+BEE+AGS-688&rlz=1C1CHBD_esPE1168PE1168&oq=BRAIN+BEE+AGS-688&gs_lcrp=EgZjaHJvbWUyBggAEEUYOTIICAEQABgWGB4yCAgCEAAYFhgeMggIAxAAGBYYHjIICAQQABgWGB4yBggFEEUYPDIGCAYQRRg8MgYIBxBFGD3SAQgxMzcwajBqN6gCALACAA&sourceid=chrome&ie=UTF-8 | ESP-105 ANALIZADOR DE GAS DE ESCAPE - CET | TRUE | MAHLE | BMU 688 | https://www.servicesolutions.mahle.com/eu/es/product-lines/emissionpro/bmu-688/ | Técnica | INTERNACIONAL | VICTOR | ANALIZADOR DE GAS DE ESCAPE | TRUE | GENERAR REQ | NO APLICA |  |  | C
|  | TRUE | ACCESORIO | EQUIPOS | ESP-105 | ESP-105.1 | CAJA DE ACUMULACIÓN DE GAS (1 UND) | 3 | 3 | SI | [7 empty] | TRUE | TEDLAR | 1L |  | Técnica | INTERNACIONAL | GEYDI | CAJA DE ACUMULACIÓN DE GAS (1 UND) | TRUE | GENERAR REQ | NO APLICA
|  | FALSE | ACCESORIO | EQUIPOS | ESP-105 | ESP-105.2 | BOMBA DE PULSOS (1 UND) | 0 | #N/A | - | [7 empty] | TRUE | MAHLE | INCLUÍDO |  | NO ESTÁ EN REQ |  |  |  |  | NO APLICA | NO APLICA
|  | FALSE | ACCESORIO | EQUIPOS | ESP-105 | ESP-105.3 | DECANTADOR DE AGUA (1 UND) | 0 | #N/A | - | [7 empty] | TRUE | MAHLE | INCLUÍDO |  | NO ESTÁ EN REQ |  |  |  |  | NO APLICA | NO APLICA
|  | FALSE | ACCESORIO | EQUIPOS | ESP-105 | ESP-105.4 | SONDA DE PRUEBA CON MUELLES DE FIJACIÓN (1 UND) | 0 | #N/A | - | [7 empty] | TRUE | MAHLE | INCLUÍDO |  | NO ESTÁ EN REQ |  |  |  |  | NO APLICA | NO APLICA
|  | TRUE | ACCESORIO | EQUIPOS | ESP-105 | ESP-105.5 | TUBOS FLEXIBLES (3 UND) | 9 | 9 | SI | [7 empty] | FALSE | COMEX | POR CONFIRMAR |  | Técnica | INTERNACIONAL | GEYDI | TUBOS FLEXIBLES (3 UND) | TRUE | GENERAR REQ | NO APLICA
11 | TRUE | TRUE | BIEN | EQUIPOS | ESP-109 | ESP-109 | ATORNILLADOR PORTÁTIL | 3 | 3 | SI | ELECTRÓNICA | 11 Taller_Electrónica_Firmado.pdf |  | Bosch | Taladro percutor 3/8" Bosch GSB 12V-30 | https://www.pe.tiendaboschonline.com/taladro-percutor-3-8-bosch-gsb-12v-30-12v-2-baterias-y-maletin/p | ESP-109 ATORNILLADOR PORTÁTIL - CET | TRUE | BOSCH | GSB 12V-30 | https://www.bosch-professional.com/pe/es/products/gsb-12v-30-06019G91E0 | Técnica | NACIONAL | DIANA | ATORNILLADOR PORTÁTIL | TRUE | GENERAR REQ | NO APLICA |  |  | C
|  | TRUE | ACCESORIO | EQUIPOS | ESP-109 | ESP-109.1 | SET DE PUNTAS PARA ATORNILLAR (1 UND) | 3 | 3 | SI |  |  | SET DE PUNTAS ACERO 32 UNIDADES |  |  | https://www.sodimac.com.pe/sodimac-pe/articulo/113087606/Set-de-Puntas-Acero-para-Atornillar-Bosch-con-32-unidades-Bosch/113087607?kid=goosho_669250&shop=googleShopping&gad_source=1&gad_campaignid=21524717227&gbraid=0AAAAADOx_19QnkfZPbdxei_TpLGi7HszI&gclid=CjwKCAjwgeLHBhBuEiwAL5gNEZ-XjHjVC9IjY67qaivgGJdKhSDsaUhylrIK2eg9zPYLMWI4EHfypRoCUMUQAvD_BwE |  | TRUE | BOSCH | Kit de puntas para atornillar Bosch con 32 unidades | https://www.pe.tiendaboschonline.com/kit-de-puntas-para-atornillar-bosch-con-32-unidades/p | Simple | NACIONAL | DIANA | SET DE PUNTAS PARA ATORNILLAR (1 UND) | TRUE | GENERAR REQ | NO APLICA
12 | TRUE | TRUE | BIEN | EQUIPOS | ESP-110 | ESP-110 | AUTOCLAVE 18 LITROS (ESTERILIZACIÓN) | 4 | 4 | SI | INDUSTRIA ALIMENTARIA | 12 Taller_Industria_Alimentaria_Firmado.pdf |  | JAMPAR | FSF-18LDJ | https://www.appsheet.com/template/gettablefileurl?appName=APPDISTRIBUIDORES-2753577&tableName=RECURSOS&fileName=RECURSOS_Files_%2F186040010.DOC_INSERTO_SAP.140232.pdf | ESP-110 AUTOCLAVE 18 LITROS (ESTERILIZACIÓN) - CET | TRUE | KELING | YX-18HDD | https://drive.google.com/file/d/1U_uJU9R50XlPQgpfVCk9PcUTLsSI2Cdj/view?usp=drive_link | Técnica | NACIONAL | ALFIO | AUTOCLAVE 18 LITROS (ESTERILIZACIÓN) | TRUE | GENERAR REQ | NO APLICA |  |  | C
|  | TRUE | ACCESORIO | EQUIPOS | ESP-110 | ESP-110.1 | FUNDA IMPERMEABLE (1 UND) | 4 | 4 | SI |  |  | CON PROVEEDOR EXTERNO |  | 410 x 410 x 520 mm |  |  | TRUE | GENÉRICO | FUNDAS IMPERMEABLES 49 CM X 47 CM X 68 CM PARA AUTOCLAVE 18 LITROS (ESTERILIZACIÓN) |  | Simple | NACIONAL | ANGIE | FUNDA IMPERMEABLE (1 UND) | TRUE | GENERAR REQ | NO APLICA
13 | TRUE | TRUE | BIEN | EQUIPOS | ESP-111 | ESP-111 | BATIDORA | 1 | 1 | SI | COCINA Y REPOSTERÍA | 5 Taller_Cocina y Respostería_Firmado.pdf |  | SINMAG | SM-401 | https://www.sinmag.com/en/prodetails/136/511.html | ESP-111 BATIDORA - CET | TRUE | SINMAG | SM - 401 | https://www.sinmag.com/en/prodetails/136/511.html | Técnica | NACIONAL | GEANFRANCO | BATIDORA | TRUE | GENERAR REQ | NO APLICA |  |  | C
14 | TRUE | TRUE | BIEN | EQUIPOS | ESP-112 | ESP-112 | BATIDORA AMASADORA MEZCLADORA 5 LT | 4 | 4 | SI | INDUSTRIA ALIMENTARIA | 12 Taller_Industria_Alimentaria_Firmado.pdf |  | VIKALE | B5HH-983 | https://www.maquinaelectroperu.com/vikale-b5hh-983/vikale-b5hh-983/ | ESP-112 BATIDORA AMASADORA MEZCLADORA 5 LT - CET | TRUE | VIKALE | B5HH-983 | https://www.maquinaelectroperu.com/vikale-b5hh-983/vikale-b5hh-983/ | Técnica | NACIONAL | DIANA | BATIDORA AMASADORA MEZCLADORA 5 LT | TRUE | GENERAR REQ | NO APLICA
|  | TRUE | ACCESORIO | EQUIPOS | ESP-112 | ESP-112.1 | FUNDA IMPERMEABLE (1 UND) | 4 | 4 | SI |  |  | CON PROVEEDOR O EXTERNO |  | 435 X 266 X 435 |  |  | TRUE | GENÉRICO | FUNDAS IMPERMEABLES 43,5 CM X 26,6 CM X 43,5 CM PARA BATIDORA AMASADORA MEZCLADORA 5 LT |  | Simple | NACIONAL | ANGIE | FUNDA IMPERMEABLE (1 UND) | TRUE | GENERAR REQ | NO APLICA
15 | TRUE | TRUE | BIEN | EQUIPOS | ESP-113 | ESP-113 | BATIDORA MULTIFUNCIONAL | 4 | 4 | SI | INDUSTRIA ALIMENTARIA | 12 Taller_Industria_Alimentaria_Firmado.pdf |  | BIOLOMIX | BM601 | https://drive.google.com/file/d/1Ti61n5CvjYbERQd_WBKo61P__TL78SWh/view?usp=sharing | ESP-113 BATIDORA MULTIFUNCIONAL - CET | TRUE | BIOLOMIX | BM601 | https://spanish.alibaba.com/product-detail/Professional-Brushless-DC-Motor-Kitchen-Electric-1600490581343.html?chatToken=TDFKeWNGRlpkWFZTWmtkNFRYRnZjVWxhVTBsU2RVcHNkRVpKVTJsMlRteERiM0ZyWlhrM2VHMXhZeTkwTVVSb2RIQnFRMGxKTmtONE9GSllWWFFyVG5Ka1lWUlpTSEY0V1RoTVJHMXBPVlpMYW1Nd1lsVjNkSFpzYkVoeFRXMXFSREV6V1N0cU5tc3pNa3B3TVM5MGFIaHBaVmx5ZEVkVlQwaGxOaTh4ZURRclJuSnNha3RDTTFaeE5HOHJlRlJxZUhsRFpXTktiMmRyYzBac2VHdFJWVUYzY0hOU09FMTZTMHR6UFE9PSZ2ZXJzaW9uPTIuMC4w&encryptTargetLoginId=8pctgRBMALMsBw%2FYN3uRQusHZH2EmvrO | Técnica | INTERNACIONAL | DIEGO | BATIDORA MULTIFUNCIONAL | TRUE | GENERAR REQ | NO APLICA |  |  | C
|  | TRUE | ACCESORIO | EQUIPOS | ESP-113 | ESP-113.1 | FUNDA IMPERMEABLE (1 UND) | 4 | 4 | SI |  |  | CON PROVEEDOR O EXTERNO |  | 435 x 266 x 435 mm |  |  | TRUE | GENÉRICO | FUNDAS IMPERMEABLES 32 CM X 17 CM X 31,5 CM PARA BATIDORA MULTIFUNCIONAL |  | Simple | NACIONAL | ANGIE | FUNDA IMPERMEABLE (1 UND) | TRUE | GENERAR REQ | NO APLICA
| FALSE | FALSE | ACCESORIO | EQUIPOS | ESP-113 | ESP-113.2 | MANUAL DE INSTRUCCIONES (1 UND) | 4 | #N/A | - | [7 empty] | TRUE | GENÉRICO | INCLUÍDO (en inglés)
16 | TRUE | TRUE | BIEN | EQUIPOS | ESP-114 | ESP-114 | BLOCK DE CONTACTORES AUXILIAR NC - NO | 12 | 12 | SI | ELECTRICIDAD | 15 Taller_Electricidad_Firmado.pdf |  | Schneider Electric | LADN40 | https://www.se.com/pe/es/product/LADN40/bloque-de-contacto-auxiliar-tesys-d-4-na-terminales-de-abrazaderas-de-tornillo/ | ESP-114 BLOCK DE CONTACTORES AUXILIAR NC - NO - CET | TRUE | SCHNEIDER ELECTRIC | LADN40 | https://www.se.com/pe/es/product/LADN40/bloque-de-contacto-auxiliar-tesys-d-4-na-terminales-de-abrazaderas-de-tornillo/ | Técnica | NACIONAL | ALFIO | BLOCK DE CONTACTORES AUXILIAR NC - NO | TRUE | GENERAR REQ | NO APLICA
17 | TRUE | TRUE | BIEN | EQUIPOS | ESP-116 | ESP-116 | BORDADORA DOMESTICA DIGITAL, ÁREA DE TRABAJO DE 300 MM X 180 MM | 9 | 9 | SI | INDUSTRIA DEL VESTIDO | 4 Taller_Industria del vestido_Firmado.pdf |  | BROTHER | Innov-is V5LE | https://sewingcraft.brother.eu/en/products/machines/combination-machines/combination-machines/innov-is-v5le | ESP-116 BORDADORA DOMESTICA DIGITAL, ÁREA DE TRABAJO DE 300 MM X 180 MM - CET | TRUE | BROTHER | Innov-is V5LE | https://brotherie.es/brother-v5le/ | Técnica | INTERNACIONAL | GEYDI | BORDADORA DOMESTICA DIGITAL, ÁREA DE TRABAJO DE 300 MM X 180 MM | TRUE | GENERAR REQ | NO APLICA |  |  | C
|  | FALSE | ACCESORIO | EQUIPOS | ESP-116 | ESP-116.1 | PIE DE TRANSPORTE SUPERIOR MOTORIZADO (1 UND) | 0 | #N/A | - |  |  | ACCESORIO BROTHER - DIRECT DUAL FEED | BROTHER | DIRECT DUAL FEED | https://sewingcraft.brother.eu/en/products/machines/combination-machines/combination-machines/innov-is-v5le?utm_source=chatgpt.com |  | TRUE | BROTHER | INCLUÍDO |  | NO ESTÁ EN REQ |  |  |  |  | NO APLICA | NO APLICA
|  | FALSE | ACCESORIO | EQUIPOS | ESP-116 | ESP-116.2 | PUNTERO LÁSER (1 UND) | 0 | #N/A | - |  |  | ACCESORIO BROTHER - LED POINTER | BROTHER | LED POINTER |  |  | TRUE | BROTHER | INCLUÍDO |  | NO ESTÁ EN REQ |  |  |  |  | NO APLICA | NO APLICA
|  | FALSE | ACCESORIO | EQUIPOS | ESP-116 | ESP-116.3 | PIE DE BORDADO MARCADO CON LUZ LED (1 UND) | 0 | #N/A | - |  |  | ACCESORIO BROTHER - EMBROIDERY FOOT WITH LED POINTER FLED1 | BROTHER | EMBROIDERY FOOT WITH LED POINTER FLED1 | https://sewingcraft.brother.eu/en/accessories/sewing-machine-accessories/fled1 |  | TRUE | BROTHER | INCLUÍDO |  | NO ESTÁ EN REQ |  |  |  |  | NO APLICA | NO APLICA
|  | FALSE | ACCESORIO | EQUIPOS | ESP-116 | ESP-116.4 | BASTIDOR 10 X 10 CM (1 UND) | 0 | #N/A | - |  |  | ACCESORIO BROTHER - BASTIDOR EF74 | BROTHER | BASTIDOR EF74 | https://sewingcraft.brother.eu/en/accessories/sewing-machine-accessories/ef74 |  | TRUE | BROTHER | INCLUÍDO |  | NO ESTÁ EN REQ |  |  |  |  | NO APLICA | NO APLICA
|  | FALSE | ACCESORIO | EQUIPOS | ESP-116 | ESP-116.5 | BASTIDOR 18 X 13 CM (1 UND) | 0 | #N/A | - |  |  | ACCESORIO BROTHER - BASTIDOR EF75 | BROTHER | BASTIDOR EF75 | https://sewingcraft.brother.eu/en/accessories/sewing-machine-accessories/ef75 |  | TRUE | BROTHER | INCLUÍDO |  | NO ESTÁ EN REQ |  |  |  |  | NO APLICA | NO APLICA
|  | FALSE | ACCESORIO | EQUIPOS | ESP-116 | ESP-116.6 | BASTIDOR 30 X 18 CM (1 UND) | 0 | #N/A | - |  |  | ACCESORIO BROTHER - BASTIDOR EF76 | BROTHER | BASTIDOR EF76 | https://sewingcraft.brother.eu/en/accessories/sewing-machine-accessories/ef76 |  | TRUE | BROTHER | INCLUÍDO |  | NO ESTÁ EN REQ |  |  |  |  | NO APLICA | NO APLICA
18 | TRUE | FALSE | BIEN | EQUIPOS | ESP-117 | ESP-117 | BOTÓN PULSADOR INDUSTRIAL (VERDE, AMARILLO, ROJO) | 36 | #N/A | - | ELECTRICIDAD | 15 Taller_Electricidad_Firmado.pdf | UNO ROJO, UNO VERDE, UNO AMARILLO | EAO | Botón Pulsador Industrial, Serie 45, 22 mm | https://mexico.newark.com/eao/45-1231-31e6-000-101/illum-industrial-pb-sw-spst-10a/dp/98Y4507 | ESP-117 BOTÓN PULSADOR INDUSTRIAL (VERDE, AMARILLO, ROJO) - CET | TRUE | STECK | VARIOS 6 | https://bucket-site-steck.s3.sa-east-1.amazonaws.com/ProductDocument/317.pdf | NO ESTÁ EN REQ |  |  |  |  | NO APLICA | NO APLICA
|  | TRUE | COMPONENTE | EQUIPOS | ESP-117 | ESP-117.1 | BOTÓN PULSADOR INDUSTRIAL VERDE (1 UND) | 36 | 36 | SI | [7 empty] | TRUE | STECK | VERDE SLMRN2 |  | Técnica | NACIONAL | ALFIO | BOTÓN PULSADOR INDUSTRIAL VERDE (1 UND) | TRUE | GENERAR REQ | NO APLICA
|  | TRUE | COMPONENTE | EQUIPOS | ESP-117 | ESP-117.2 | BOTÓN PULSADOR INDUSTRIAL AMARILLO (1 UND) | 36 | 36 | SI | [7 empty] | TRUE | STECK | AMAARILLO SLMRN3 |  | Técnica | NACIONAL | ALFIO | BOTÓN PULSADOR INDUSTRIAL AMARILLO (1 UND) | TRUE | GENERAR REQ | NO APLICA
|  | TRUE | COMPONENTE | EQUIPOS | ESP-117 | ESP-117.3 | BOTÓN PULSADOR INDUSTRIAL ROJO (1 UND) | 36 | 36 | SI | [7 empty] | TRUE | STECK | ROJO SLMRN1 |  | Técnica | NACIONAL | ALFIO | BOTÓN PULSADOR INDUSTRIAL ROJO (1 UND) | TRUE | GENERAR REQ | NO APLICA
|  | TRUE | COMPONENTE | EQUIPOS | ESP-117 | ESP-117.4 | BLOQUE DE CONTACTO (3 UND) | 108 | 108 | SI | [7 empty] | TRUE | STECK | SLPL42 |  | Simple | NACIONAL | JESSICA | BLOQUE DE CONTACTO (3 UND) |  | GENERAR REQ | NO APLICA
19 | TRUE | TRUE | BIEN | EQUIPOS | ESP-118 | ESP-118 | CAMPANA EXTRACTORA ISLA CON EQUIPOS DE EXTRACCIÓN | 1 | 1 | SI | COCINA Y REPOSTERÍA | 5 Taller_Cocina y Respostería_Firmado.pdf |  | BOSCH | DIB091E50 | https://www.bosch-home.pe/electrodomesticos/DIB091E50#/Tabs=section-technicalspecs/Togglebox=manuals/ | ESP-118 CAMPANA EXTRACTORA ISLA CON EQUIPOS DE EXTRACCIÓN - CET | TRUE | TEKA | DPL Isla 1180 | https://www.teka.com/es-pe/producto/dpl-isla-1180_40483180/ | Técnica | NACIONAL | JESSICA | CAMPANA EXTRACTORA ISLA CON EQUIPOS DE EXTRACCIÓN | TRUE | GENERAR REQ | NO APLICA
| FALSE | TRUE | ACCESORIO |  |  | ESP-118.1 | ACCESORIOS DE INSTALACIÓN | 1 | #N/A | #N/A | [7 empty] | FALSE
20 | TRUE | TRUE | BIEN | EQUIPOS | ESP-119 | ESP-119 | CAPACÍMETRO DIGITAL | 4 | 4 | SI | ELECTRÓNICA | 11 Taller_Electrónica_Firmado.pdf |  | B&K Precision | 879B | https://www.bkprecision.com/products/component-testers/879B | ESP-119 CAPACÍMETRO DIGITAL - CET | TRUE | BK PRECISION | 880 | https://cl.rsdelivers.com/product/bk-precision/bk880/medidor-lcr-bk-precision-de-mano-bk880-1000-h/20-mf/10-m%CF%89-frecuencia-max-100-khz/1752538 | Técnica | INTERNACIONAL | ALEJANDRA | CAPACÍMETRO DIGITAL | TRUE | GENERAR REQ | NO APLICA
21 | TRUE | TRUE | BIEN | EQUIPOS | ESP-120 | ESP-120 | CARGADOR DE BATERÍA | 3 | 3 | SI | MECÁNICA AUTOMOTRÍZ | 1 Taller_Mecanica_Automotriz_Firmado.pdf |  | TELWIN | SPRINTER 4000 START 230V 12-24V | https://drive.google.com/file/d/1_jn_UgeZqoo6IhAYYliXXq72AL2uHU93/view?usp=sharing | ESP-120 CARGADOR DE BATERÍA - CET | TRUE | TELWIN | SPRINTER 4000 START | https://www.telwin.com/intl/es/productos/cargadores-de-bateria-y-arrancadores/829491 | Técnica | NACIONAL | ALFIO | CARGADOR DE BATERÍA | TRUE | GENERAR REQ | NO APLICA |  |  | C
22 | TRUE | TRUE | BIEN | EQUIPOS | ESP-121 | ESP-121 | CAUTÍN | 4 | 4 | SI | ELECTRÓNICA | 11 Taller_Electrónica_Firmado.pdf |  | Promatisa | Cautín eléctrico 220V – 30W tipo lapicero de madera | https://www.promart.pe/cautin-electrico-220v-30w-t-lapicero-madera/p | ESP-121 CAUTÍN - CET | TRUE | PROMATISA | Cautín eléctrico 220V-30W T.lápicero madera | https://www.promart.pe/cautin-electrico-220v-30w-t-lapicero-madera/p | Simple | NACIONAL | OMAR | CAUTÍN | TRUE | GENERAR REQ | NO APLICA |  |  | C
|  | TRUE | ACCESORIO | EQUIPOS | ESP-121 | ESP-121.1 | SOPORTE DE CAUTÍN (1 UND) | 4 | 4 | SI |  |  | SOPORTE DE CAUTÍN |  |  | https://www.promart.pe/soporte-de-cautin-metal-pesado/p?gad_source=1&gad_campaignid=22932501259&gbraid=0AAAAADJIfAJgSvKabG2GnPwrq3k6Yqddv&gclid=CjwKCAjw6P3GBhBVEiwAJPjmLvm3ljkm0SxQnmi1tkLz487IL7dbrcUNBI-gC94vkstPyfZ7CNI2shoCEQQQAvD_BwE |  | TRUE | TAKEMA | ZD-10C | https://westor.pe/soporte-para-cautin-con-base-y-esponja-zd-10c-takema/ | Simple | NACIONAL | OMAR | SOPORTE DE CAUTÍN (1 UND) | TRUE | GENERAR REQ | NO APLICA
|  | TRUE | ACCESORIO | EQUIPOS | ESP-121 | ESP-121.2 | LIMPIADOR DE PUNTA (1 UND) | 4 | 4 | SI |  |  | LIMPIADOR DE PUNTAS METÁLICO PARA CAUTÍN |  |  | https://www.mercadolibre.com.pe/limpiador-de-puntas-metalico-para-cautin--takema/up/MPEU2463401498?has_official_store=false&highlight=false&headerTopBrand=false#polycard_client=search-nordic&search_layout=grid&position=3&type=product&tracking_id=b698c16e-d0c3-44e1-afb3-1f63d512b4de&wid=MPE622495745&sid=search |  | TRUE | TAKEMA | ZD-10W-2 | https://westor.pe/limpiador-de-puntas-de-cautin-zd-10w-2-takema/ | Simple | NACIONAL | OMAR | LIMPIADOR DE PUNTA (1 UND) | TRUE | GENERAR REQ | NO APLICA
23 | TRUE | TRUE | BIEN | EQUIPOS | ESP-122 | ESP-122 | CIZALLA GUILLOTINA MECÁNICA | 1 | 1 | SI | CONSTRUCCIONES METÁLICAS | 16 Taller_Construcciones Metálicas_Firmado.pdf |  | METALLKRAFT | TBS 1051-20 | https://dimmtex.com/cizalla-manual-metal/cizalla-manual-tbs-1051-20.html | ESP-122 CIZALLA GUILLOTINA MECÁNICA - CET | TRUE | METALLKRAFT | TBS 1051-20 | https://dimmtex.com/cizalla-manual-metal/cizalla-manual-tbs-1051-20.html | Técnica | INTERNACIONAL | GEYDI | CIZALLA GUILLOTINA MECÁNICA | TRUE | GENERAR REQ | NO APLICA |  |  | C
24 | TRUE | TRUE | BIEN | EQUIPOS | ESP-124 | ESP-124 | COCINA 1 HORNILLA A GAS | 4 | 4 | SI | INDUSTRIA ALIMENTARIA | 12 Taller_Industria_Alimentaria_Firmado.pdf |  | LINOX | Cocina Sobremesa Industrial de 1 Hornilla | https://linoxperu.com/producto/cocina-sobremesa-industrial-de-1-hornilla/?utm_source=chatgpt.com | ESP-124 COCINA 1 HORNILLA A GAS - CET | TRUE | LINOX | Cocina Sobremesa Industrial de 1 Hornilla | https://linoxperu.com/producto/cocina-sobremesa-industrial-de-1-hornilla/?utm_source=chatgpt.com | Técnica | NACIONAL | GEANFRANCO | COCINA 1 HORNILLA A GAS | TRUE | GENERAR REQ | NO APLICA
25 | TRUE | TRUE | BIEN | EQUIPOS | ESP-125 | ESP-125 | COCINA DE INDUCCIÓN CON 5 ZONAS DE COCCIÓN Y CON HORNO MULTIFUNCIONAL | 1 | 1 | SI | COCINA Y REPOSTERÍA | 5 Taller_Cocina y Respostería_Firmado.pdf |  | SMEG | Portofino CPF9IPOR | https://www.smeguk.com/products/CPF9IPOR | ESP-125 COCINA DE INDUCCIÓN CON 5 ZONAS DE COCCIÓN Y CON HORNO MULTIFUNCIONAL - CET | TRUE | SMEG | Portofino CPF9IPOR | https://www.smeguk.com/products/CPF9IPOR | Técnica | INTERNACIONAL | GEYDI | COCINA DE INDUCCIÓN CON 5 ZONAS DE COCCIÓN Y CON HORNO MULTIFUNCIONAL | TRUE | GENERAR REQ | NO APLICA
|  | TRUE | ACCESORIO | EQUIPOS | ESP-125 | ESP-125.1 | RASCADOR (SCRAPPER) (1 UND) | 1 | 1 | SI |  |  | CON PROVEEDOR EXTERNO |  |  |  |  | TRUE | SMEG | SCRP | chrome-extension://efaidnbmnnnibpcajpcglclefindmkaj/https://pi-exchange.smeg.it/catalog/CPF9IPOR/en-GB | Técnica | INTERNACIONAL | GEYDI | RASCADOR (SCRAPPER) (1 UND) | TRUE | GENERAR REQ | NO APLICA
|  | TRUE | ACCESORIO | EQUIPOS | ESP-125 | ESP-125.2 | ASADOR (ROTISSERIE) (1 UND) | 1 | 1 | SI |  |  | CON PROVEEDOR EXTERNO |  |  |  |  | TRUE | SMEG | GRILLPLATE | chrome-extension://efaidnbmnnnibpcajpcglclefindmkaj/https://pi-exchange.smeg.it/catalog/CPF9IPOR/en-GB | Técnica | INTERNACIONAL | GEYDI | ASADOR (ROTISSERIE) (1 UND) | TRUE | GENERAR REQ | NO APLICA
|  | TRUE | ACCESORIO | EQUIPOS | ESP-125 | ESP-125.3 | BANDEJA PROFUNDA 40 MM (1 UND) | 1 | 1 | SI |  |  | CON PROVEEDOR EXTERNO |  |  |  |  | TRUE | SMEG | BN940 | chrome-extension://efaidnbmnnnibpcajpcglclefindmkaj/https://pi-exchange.smeg.it/catalog/CPF9IPOR/en-GB | Técnica | INTERNACIONAL | GEYDI | BANDEJA PROFUNDA 40 MM | FALSE | GENERAR REQ | NO APLICA
|  | TRUE | ACCESORIO | EQUIPOS | ESP-125 | ESP-125.4 | REJILLA CON TOPE (1 UND) | 1 | 1 | SI |  |  | CON PROVEEDOR EXTERNO |  |  |  |  | TRUE | SMEG | Rejilla con tope trasero y lateral | chrome-extension://efaidnbmnnnibpcajpcglclefindmkaj/https://pi-exchange.smeg.it/catalog/CPF9IPOR/en-GB | Técnica | INTERNACIONAL | GEYDI | REJILLA CON TOPES | FALSE | GENERAR REQ | NO APLICA
26 | TRUE | TRUE | BIEN | EQUIPOS | ESP-126 | ESP-126-X | COCINA SEMI INDUSTRIAL | 1 | 1 | SI | COCINA Y REPOSTERÍA | 5 Taller_Cocina y Respostería_Firmado.pdf |  | LINOX | Cocina Industrial de 2 Hornillas | https://linoxperu.com/producto/cocina-industrial-de-2-hornillas/?utm_source=chatgpt.com | ESP-126-X COCINA SEMI INDUSTRIAL - CET | TRUE | LINOX | A MEDIDA | https://drive.google.com/file/d/1wD4owhuWxnyormBfDcxxUIkF3obARv5l/view?usp=drive_link | Técnica | NACIONAL | GEANFRANCO | COCINA SEMI INDUSTRIAL | TRUE | GENERAR REQ | NO APLICA
27 | TRUE | TRUE | BIEN | EQUIPOS | ESP-126 | ESP-126-Y | COCINA SEMI INDUSTRIAL A GAS | 8 | 8 | SI | INDUSTRIA ALIMENTARIA | 12 Taller_Industria_Alimentaria_Firmado.pdf |  | DRACCO | CSI-2H | https://drive.google.com/file/d/1L2xTfes6smSwtJk_Ok6YfxYiLIC_YUcY/view?usp=sharing | ESP-126-Y COCINA SEMI INDUSTRIAL A GAS - CET | TRUE | LINOX | A MEDIDA | https://drive.google.com/file/d/1OPcH9VfDuaJC5_ssSN_3kau8tNkJxgRp/view?usp=drive_link | Técnica | NACIONAL | GEANFRANCO | COCINA SEMI INDUSTRIAL A GAS | TRUE | GENERAR REQ | NO APLICA
28 | TRUE | TRUE | BIEN | EQUIPOS | ESP-128 | ESP-128 | COMPRENSORA DE AIRE DE 50 LITROS | 2 | 2 | SI | EBANISTERÍA | 6 Taller_Ebanistería_Firmado.pdf |  | GOODYEAR | GY 351D | https://www.leroymerlin.es/productos/compresor-goodyear-gy351d-3hp-50l-86538711.html | ESP-128 COMPRENSORA DE AIRE DE 50 LITROS - CET | TRUE | GOODYEAR | GY 351D | https://www.leroymerlin.es/productos/compresor-goodyear-gy351d-3hp-50l-86538711.html | Técnica | INTERNACIONAL | ALEJANDRA | COMPRENSORA DE AIRE DE 50 LITROS | TRUE | GENERAR REQ | NO APLICA |  |  | C
|  | TRUE | ACCESORIO | EQUIPOS | ESP-128 | ESP-128.1 | FILTRO Y REGULADOR DE AIRE (1 UND) | 2 | 2 | SI |  |  |  |  | 1/4" NPT TRUPER 19238 | https://cahema.pe/filtro/16133-filtro-y-regulador-de-aire-14-npt-truper-19238-7501206628607.html |  | TRUE | TRUPER | 19238 | https://cahema.pe/filtro/16133-filtro-y-regulador-de-aire-14-npt-truper-19238-7501206628607.html | Técnica | NACIONAL | ANGIE | FILTRO Y REGULADOR DE AIRE (1 UND) | TRUE | GENERAR REQ | NO APLICA
|  | TRUE | ACCESORIO | EQUIPOS | ESP-128 | ESP-128.2 | KIT ACCESORIOS DE COMPRESOR AIRE (1 UND) | 2 | 2 | SI |  |  |  |  | 1/4 14 Pzas TC2029 TOOLCRAFT | https://cahema.pe/juego-de-accesorios/8237-kit-accesorios-compresor-aire-14-14-pzas-tc2029-toolcraft-7501892804026.html |  | TRUE | TOOLCARFT | TC2029 | https://cahema.pe/juego-de-accesorios/8237-kit-accesorios-compresor-aire-14-14-pzas-tc2029-toolcraft-7501892804026.html | Técnica | NACIONAL | ANGIE | KIT ACCESORIOS DE COMPRESOR AIRE (1 UND) | TRUE | GENERAR REQ | NO APLICA
|  | FALSE | ACCESORIO | EQUIPOS | ESP-128 | ESP-128.3 | ADAPTADOR DE ROSCA 1/2" (1 UND) | 2 | #N/A | - | [7 empty] | FALSE | [7 empty] | FALSE | NO APLICA | NO APLICA
29 | TRUE | TRUE | BIEN | EQUIPOS | ESP-130 | ESP-130 | COMPRESORA DE AIRE (50L - 2HP) | 1 | 1 | SI | CONSTRUCCIONES METÁLICAS | 16 Taller_Construcciones Metálicas_Firmado.pdf |  | TRUPER | COMP-KIT50-260 | https://www.aibitech.com/herramientas-electricas/sierras/compresora-de-aire/compresora-de-aire-de-35-hp-50l-arranque-automatico-comp-50lt-260-11837-truper-16441.html?srsltid=AfmBOopR8FWY-1gVYn-_wN1--TVCWMoTpxXvVOxalx6Owo6EUWkqzOgQ | ESP-130 COMPRESORA DE AIRE (50L - 2HP) - CET | TRUE | TRUPER | COMP-KIT50-260 | https://www.indupartescorp.com/product/combo-compresora-50-litros-manguera-y-pistola-para-pintar-truper-101744?srsltid=AfmBOooJByXDjXWlbbiJ-6GBD7HGONzqyMUGcDpudIUPk2hGhzdUP23z | Técnica | NACIONAL | OMAR | COMPRESORA DE AIRE (50L - 2HP) | TRUE | GENERAR REQ | NO APLICA |  |  | C
30 | TRUE | TRUE | BIEN | EQUIPOS | ESP-131 | ESP-131 | COMPRESORA DE AIRE (50L - 3HP) | 3 | 3 | SI | MECÁNICA AUTOMOTRÍZ | 1 Taller_Mecanica_Automotriz_Firmado.pdf |  | TRUPER | COMP-KIT50-260 | https://www.aibitech.com/herramientas-electricas/sierras/compresora-de-aire/compresora-de-aire-de-35-hp-50l-arranque-automatico-comp-50lt-260-11837-truper-16441.html?srsltid=AfmBOopR8FWY-1gVYn-_wN1--TVCWMoTpxXvVOxalx6Owo6EUWkqzOgQ | ESP-131 COMPRESORA DE AIRE (50L - 3HP) - CET | TRUE | EINHELL | TC-AC 420/50/10 V | https://docs.google.com/spreadsheets/d/19YosAmj_OvIfChEVT_fA37lQeHG-KBhIfS2SV-mx4F8/edit?gid=0#gid=0 | Técnica | NACIONAL | OMAR | COMPRESORA DE AIRE (50L - 3HP) | TRUE | GENERAR REQ | NO APLICA |  |  | C
|  | TRUE | ACCESORIO | EQUIPOS | ESP-131 | ESP-131.1 | MANGUERA DE AIRE (5 M) (1 UND) | 3 | #N/A | #N/A |  |  | MANGUERA DE AIRE 1/4" 5M LAGO |  |  | https://sodimac.falabella.com.pe/sodimac-pe/product/113087428/Manguera-de-Aire-1-4-5m-Lago/113087433 |  | TRUE | TRUPER | 3/8"" - 5 METROS | https://ferrincorp.com.pe/product/manguera-para-compresor-de-pvc-5m-x-3-8/?srsltid=AfmBOoqOY2kOoUZO8r9b35MqpiD0xfxr-eyU5Lif4Q-qfUfLWgutPb9C | NO ESTÁ EN REQ |  |  |  | FALSE | GENERAR REQ | NO APLICA
31 | TRUE | TRUE | BIEN | EQUIPOS | ESP-132 | ESP-132 | COMPROBADORES DE ENCENDIDO | 3 | 3 | SI | MECÁNICA AUTOMOTRÍZ | 1 Taller_Mecanica_Automotriz_Firmado.pdf |  | JASTIND | Automotive Test Light | https://www.amazon.com/-/es/JASTIND-Probador-retroiluminado-extendido-inoxidable/dp/B07PX16XDX | ESP-132 COMPROBADORES DE ENCENDIDO - CET | TRUE | QPKING | SPT360 | https://www.amazon.com.mx/SPT360-automotrices-herramientas-encendido-frecuencia/dp/B0CVVKJM72 | Técnica | INTERNACIONAL | ALEJANDRA | COMPROBADORES DE ENCENDIDO | TRUE | GENERAR REQ | NO APLICA
32 | TRUE | TRUE | BIEN | EQUIPOS | ESP-133 | ESP-133-X | CONSERVADORA / CONGELADORA PUERTA VIDRIO VERTICAL 55 LT DUAL | 1 | 1 | SI | COCINA Y REPOSTERÍA | 5 Taller_Cocina y Respostería_Firmado.pdf |  | SMAD | SD55 | https://spanish.alibaba.com/product-detail/Freezer-vertical-petty-ice-cream-display-300007542584.html | ESP-133-X CONSERVADORA / CONGELADORA PUERTA VIDRIO VERTICAL 55 LT DUAL - CET | TRUE | SMAD | SD98 | https://www.fridgechina.com/Mini-Fridge/Display-Freezer-SD98.html | Técnica | INTERNACIONAL | GEYDI | CONSERVADORA / CONGELADORA PUERTA VIDRIO VERTICAL 55 LT DUAL | TRUE | GENERAR REQ | NO APLICA |  |  | C
33 | TRUE | TRUE | BIEN | EQUIPOS | ESP-133 | ESP-133-Y | CONSERVADORA / CONGELADORA PUERTA VIDRIO VERTICAL 55 LT DUAL | 4 | 4 | SI | INDUSTRIA ALIMENTARIA | 12 Taller_Industria_Alimentaria_Firmado.pdf |  | SMAD | SD55 | https://spanish.alibaba.com/product-detail/Freezer-vertical-petty-ice-cream-display-300007542584.html | ESP-133-Y CONSERVADORA / CONGELADORA PUERTA VIDRIO VERTICAL 55 LT DUAL - CET | TRUE | SMAD | SD98 | https://www.fridgechina.com/Mini-Fridge/Display-Freezer-SD98.html | Técnica | INTERNACIONAL | GEYDI | CONSERVADORA / CONGELADORA PUERTA VIDRIO VERTICAL 55 LT DUA | FALSE | GENERAR REQ | NO APLICA |  |  | C
34 | TRUE | TRUE | BIEN | EQUIPOS | ESP-134 | ESP-134 | CONSOLA DE SONIDO | 4 | 4 | SI | COMPUTACIÓN E INFORMÁTICA | 8 Taller_Computación e informatica_Firmado.pdf |  | SOOOM | MXB8 | https://insumosfirstpro.com/shop/computer-office/mezcladora-sooom-mxb8/ | ESP-134 CONSOLA DE SONIDO - CET | FALSE | NOVIK | NVK- 800P MKII | https://novikneo.com/products/nvk-800p-mkii | Técnica | INTERNACIONAL | VICTOR | CONSOLA DE SONIDO | TRUE | GENERAR REQ | NO APLICA
|  | TRUE | ACCESORIO | EQUIPOS | ESP-134 | ESP-134.1 | CABLE XLR CON TERMINAL CANON (2 UND) | 8 | 8 | SI |  |  | CABLE BALANCEADO XLR MACHO A XLR HEMBRA MRS BKSTG-X3M-X3F-1 |  |  | https://digitronik.pe/products/cable-balanceado-xlr-macho-a-xlr-hembra-mrs-bkstg-x3m-x3f-1 |  | FALSE |  |  |  | Simple | NACIONAL | ANGIE | CABLE XLR CON TERMINAL CANON (2 UND) | TRUE | GENERAR REQ | NO APLICA
|  | TRUE | ACCESORIO | EQUIPOS | ESP-134 | ESP-134.2 | CABLE PARA AUDIO CON: 1 TERMINAL MINI PLUG, 2 TERMINALES PLUG O JACK (2 UND) | 8 | 8 | SI |  |  | CABLE DE AUDIO 1 PLUG 3.5MM MACHO A 2 PLUG 6.3MM MACHP 1.80MTS PE-RS0109 NETCOM |  |  | https://digitronik.pe/products/cable-de-audio-1-plug-3-5mm-macho-a-2-plug-6-3mm-machp-1-80mts-pe-rs0109-netcom |  | FALSE |  |  |  | Simple | NACIONAL | ANGIE | CABLE PARA AUDIO CON: 1 TERMINAL MINI PLUG, 2 TERMINALES PLUG O JACK (2 UND) | TRUE | GENERAR REQ | NO APLICA
|  | TRUE | ACCESORIO | EQUIPOS | ESP-134 | ESP-134.3 | CABLE PARA AUDIO CON: 1 TERMINAL MINI PLUG, 2 TERMINALES RCA (2 UND) | 8 | 8 | SI |  |  | CABLE DE AUDIO 2 RCA MACHO A 1 PLUG 3.5MM 1.8MTS NETCOM PE-RS0112 |  |  | https://digitronik.pe/products/cable-de-audio-2-rca-a-1-plug-3-5mm-1-8mts-netcom-pe-rs0112 |  | FALSE |  |  |  | Simple | NACIONAL | ANGIE | CABLE PARA AUDIO CON: 1 TERMINAL MINI PLUG, 2 TERMINALES RCA (2 UND) | TRUE | GENERAR REQ | NO APLICA
|  | TRUE | ACCESORIO | EQUIPOS | ESP-134 | ESP-134.4 | CABLE USB PARA CONECTAR AL COMPUTADOR (1 UND) | 4 | 4 | SI |  |  | CABLE EXTENSION USB 2.0 MACHO A MACHO 1.5Mts |  |  | https://www.sodimac.com.pe/sodimac-pe/articulo/120938242/CABLE-EXTENSION-USB-2.0-MACHO-A-MACHO-1.5Mts/120938245?kid=goosho_669251&shop=googleShopping&gad_source=1&gad_campaignid=21524729896&gbraid=0AAAAADOx_18DSni6LSGXs5qp5YVRiTDeX&gclid=Cj0KCQjwmYzIBhC6ARIsAHA3IkSt72gTyRCzPjm4W4ztyLKudYKI_Br0c2Lr3ibYuePB34fU3I0Asc0aAuFBEALw_wcB |  | FALSE |  |  |  | Simple | NACIONAL | ANGIE | CABLE USB PARA CONECTAR AL COMPUTADOR (1 UND) | TRUE | GENERAR REQ | NO APLICA
|  | TRUE | ACCESORIO | EQUIPOS | ESP-134 | ESP-134.5 | CONECTORES PARA ADAPTARLOS TERMINALES RCA A PLUG (2 UND) | 8 | 8 | SI |  |  | ADAPTADOR DE AUDIO 2 RCA A PLUG STEREO 6.35MM SEETRONIC MP3-2RF |  |  | https://digitronik.pe/products/adaptador-de-audio-2-rca-a-plug-stereo-6-35mm-seetronic-mp3-2rf |  | FALSE |  |  |  | Simple | NACIONAL | ANGIE | CONECTORES PARA ADAPTARLOS TERMINALES RCA A PLUG (2 UND) | TRUE | GENERAR REQ | NO APLICA
|  | TRUE | ACCESORIO |  |  | ESP-134.6 | MICRÓFONO XLR (2 UND) | 8 | 8 | SI | [7 empty] | FALSE | [8 empty] | GENERAR REQ | NO APLICA
35 | TRUE | TRUE | BIEN | EQUIPOS | ESP-135 | ESP-135 | CONTACTOR TRIPOLAR | 12 | 12 | SI | ELECTRICIDAD | 15 Taller_Electricidad_Firmado.pdf |  | Schneider Electric | LC1D386M7 | https://www.se.com/es/es/product/LC1D386M7/contactor-tesys-d-3p3-na-ac3-440-v-38-a-220-v-ca-50-60-hz-bobina/?range=664-tesys-d-tesys-deca-control-tallas-1-2-y-3&parent-subcategory-id=1510&filter=business-1-automatizaci%C3%B3n-y-control-industrial&selectedNodeId=12146440908 | ESP-135 CONTACTOR TRIPOLAR - CET | TRUE | SCHNEIDER ELECTRIC | LC1D38M7 | https://www.se.com/pe/es/product/LC1D38M7/contactor-tesys-d-3p-ac3-440v-38a-bobina-220-vac/ | Técnica | NACIONAL | GEANFRANCO | CONTACTOR TRIPOLAR | TRUE | GENERAR REQ | NO APLICA
36 | TRUE | TRUE | BIEN | EQUIPOS | ESP-138 | ESP-138 | CORTADORA LÁSER CO2 (AREA DE TRABAJO MINIMO: 1300 X 900 MM) | 2 | 2 | SI | EBANISTERÍA | 6 Taller_Ebanistería_Firmado.pdf |  | THUNDER LASER | TITAN PRO 51 CO2 120W | https://www.thunderlaser.com/titan-series/ | ESP-138 CORTADORA LÁSER CO2 1300 x 900 mm ( EB ) - CET | TRUE | DXTECH | 1390 CO2 | https://www.alibaba.com/product-detail/C02-Laser-Cutter-1300x900-Lazer-Cut_1600313544851.html?utm_source=chatgpt.com | Técnica | INTERNACIONAL | JIMENA | CORTADORA LÁSER CO2 (AREA DE TRABAJO MINIMO: 1300 X 900 MM) | TRUE | GENERAR REQ | NO APLICA
| FALSE | FALSE | ACCESORIO | EQUIPOS | ESP-138 | ESP-138.1 | USB PARA DRIVERS Y MANUALES (1 UND) | 2 | #N/A | - | [7 empty] | FALSE | [7 empty] | FALSE | NO APLICA | NO APLICA
37 | TRUE | TRUE | BIEN | EQUIPOS | ESP-139 | ESP-139-X | CORTADORA LÁSER CO2 | 3 | 3 | SI | INDUSTRIA DEL VESTIDO, INDUSTRIA ALIMENTARIA | 4 Taller_Industria del vestido_Firmado.pdf |  | THUNDER LASER | TITAN 35 CO2 100W | https://www.thunderlaser.com/titan-series/ | ESP-139-X CORTADORA LÁSER CO2 ( IV ) - CET | TRUE | TROTEC | Q400 | https://drive.google.com/file/d/1cMC3miC1nmkt9A-HinrNRh42KCpbLELf/view | Técnica | INTERNACIONAL | JIMENA | CORTADORA LÁSER CO2 | TRUE | GENERAR REQ | NO APLICA |  |  | C
| FALSE | FALSE | ACCESORIO | EQUIPOS | ESP-139 | ESP-139-X.1 | USB PARA DRIVERS Y MANUALES (1 UND) | 3 | #N/A | - | [7 empty] | FALSE | TROTEC | INCLUIDO? | [5 empty] | FALSE | NO APLICA | NO APLICA
38 | TRUE | TRUE | BIEN | EQUIPOS | ESP-139 | ESP-139-Y | CORTADORA LÁSER CO2 (AREA DE TRABAJO MINIMO: 600 X 400 MM ) | 1 | 1 | SI | EBANISTERÍA | 6 Taller_Ebanistería_Firmado.pdf |  | THUNDER LASER | TITAN 27 CO2 120W | https://www.thunderlaser.com/titan-series/ | ESP-139-Y CORTADORA LÁSER CO2 600 x 400 mm ( EB ) - CET | TRUE | THUNDER LASER | TITAN 27 CO2 120W | https://www.thunderlaser.com/titan-series/ | Técnica | INTERNACIONAL | JIMENA | CORTADORA LÁSER CO2 | FALSE | GENERAR REQ | NO APLICA
| FALSE | FALSE | ACCESORIO | EQUIPOS | ESP-139 | ESP-139-Y.1 | USB PARA DRIVERS Y MANUALES (1 UND) | 3 | #N/A | - | [7 empty] | FALSE | TROTEC | INCLUIDO? | [5 empty] | FALSE | NO APLICA | NO APLICA
39 | TRUE | TRUE | BIEN | EQUIPOS | ESP-139 | ESP-140 | CORTADORA LÁSER CO2 | 2 | 2 | SI | CONSTRUCCIONES METÁLICAS | 16 Taller_Construcciones Metálicas_Firmado.pdf |  | THUNDER LASER | TITAN PRO 35 CO2 120W | https://www.thunderlaser.com/titan-series/ | ESP-140 CORTADORA LÁSER CO2 - CET | TRUE | TROTEC | SPEEDY 300 | https://www.troteclaser.com/static/pdf/speedy-300/Ficha-tecnica-Speedy-300C-8084-es.pdf | Técnica | INTERNACIONAL | JIMENA | CORTADORA LÁSER CO2 | TRUE | GENERAR REQ | NO APLICA
40 | TRUE | TRUE | BIEN | EQUIPOS | ESP-144 | ESP-144 | CURVADORA DE TUBOS HIDRÁULICO | 1 | 1 | SI | CONSTRUCCIONES METÁLICAS | 16 Taller_Construcciones Metálicas_Firmado.pdf | SOLICITAR LA VERSION MONOFÁSICA | NARGESA | MC200H | https://nargesa.com/es/maquinaria-industrial/curvadora-de-tubos-perfiles-mc200h | ESP-144 CURVADORA DE TUBOS HIDRÁULICO - CET | TRUE | NARGESA | MC200H | https://nargesa.com/es/maquinaria-industrial/curvadora-de-tubos-perfiles-mc200h | Técnica | INTERNACIONAL | JIMENA | CURVADORA DE TUBOS HIDRÁULICO | TRUE | GENERAR REQ | NO APLICA |  |  | C
41 | TRUE | TRUE | BIEN | EQUIPOS | ESP-147 | ESP-147 | DESHIDRATADORA | 4 | 4 | SI | INDUSTRIA ALIMENTARIA | 12 Taller_Industria_Alimentaria_Firmado.pdf |  | MAQORITO | MQD12BD | https://www.maqorito.com/deshidratadores-de-alimentos/351-maqorito-deshidratador-de-frutas-verduras-y-alimentos-12-bandejas-acero-inoxidable.html | ESP-147 DESHIDRATADORA - CET | TRUE | QDMECH | SS-12H/12 | https://www.alibaba.com/product-detail/QDMECH-Dryer-Fish-Dry-Machine-Dehydrator_1601448607718.html?spm=a2700.details.you_may_like.3.57ac5e13bKOVuo | Técnica | INTERNACIONAL | ALEJANDRA | DESHIDRATADORA | TRUE | GENERAR REQ | NO APLICA
|  | TRUE | ACCESORIO | EQUIPOS | ESP-147 | ESP-147.1 | FUNDA PROTECTORA IMPERNEABLE (1 UND) | 4 | 4 | SI |  |  | CON PROVEEDOR EXTERNO |  | 570 X 470 X 570 |  |  | TRUE | GENERICO | FUNDAS PROTECTORAS IMPERNEABLEA 106 CM X 74 CM X 155 CM PARA DESHIDRATADORA |  | Simple | NACIONAL | ANGIE | FUNDA PROTECTORA IMPERNEABLE (1 UND) | TRUE | GENERAR REQ | NO APLICA
42 | TRUE | TRUE | BIEN | EQUIPOS | ESP-148 | ESP-148-X | DESTORNILLADOR INALÁMBRICO | 12 | 12 | SI | ELECTRICIDAD | 15 Taller_Electricidad_Firmado.pdf |  | Bosch | GSR 120-LI | https://www.pe.tiendaboschonline.com/taladro-percutor-3-8-bosch-gsb-12v-30-12v-2-baterias-y-maletin/p | ESP-148-X DESTORNILLADOR INALÁMBRICO - CET | TRUE | BOSCH | GSB 12V-30 | https://www.bosch-professional.com/pe/es/products/gsb-12v-30-06019G91E0 | Técnica | NACIONAL | DIANA | DESTORNILLADOR INALÁMBRICO | TRUE | GENERAR REQ | NO APLICA |  |  | C
|  | TRUE | ACCESORIO | EQUIPOS | ESP-148 | ESP-148-X.1 | SET 32 PIEZAS DE PUNTAS DIFERENTES PARA ATORNILLAR (1 UND) | 12 | 12 | SI |  |  | SET DE PUNTAS ACERO 32 UNIDADES |  |  | https://www.sodimac.com.pe/sodimac-pe/articulo/113087606/Set-de-Puntas-Acero-para-Atornillar-Bosch-con-32-unidades-Bosch/113087607?kid=goosho_669250&shop=googleShopping&gad_source=1&gad_campaignid=21524717227&gbraid=0AAAAADOx_19QnkfZPbdxei_TpLGi7HszI&gclid=CjwKCAjwgeLHBhBuEiwAL5gNEZ-XjHjVC9IjY67qaivgGJdKhSDsaUhylrIK2eg9zPYLMWI4EHfypRoCUMUQAvD_BwE |  | TRUE | BOSCH | Juego de puntas de atornillas 32PZS 2607017359-000 | https://www.pe.tiendaboschonline.com/kit-de-puntas-para-atornillar-bosch-con-32-unidades/p | Técnica | NACIONAL | DIANA | SET 32 PIEZAS DE PUNTAS DIFERENTES PARA ATORNILLAR (1 UND) | TRUE | GENERAR REQ | NO APLICA
|  | TRUE | ACCESORIO | EQUIPOS | ESP-148 | ESP-148-X.2 | CUERDA ELÁSTICA RETRÁCTIL (PROTECCION ANTI CAIDAS) (1 UND) | 12 | 12 | SI | [5 empty] | https://www.amazon.com/-/es/retr%C3%A1ctil-inoxidable-antip%C3%A9rdida-senderismo-campamento/dp/B09YTX5PZ6 |  | TRUE | VELAURS | CADENA DE SEGURIDAD |  | Técnica | INTERNACIONAL | ALEJANDRA | CUERDA ELÁSTICA RETRÁCTIL (PROTECCION ANTI CAIDAS) (1 UND) | TRUE | GENERAR REQ | NO APLICA
43 | TRUE | TRUE | BIEN | EQUIPOS | ESP-148 | ESP-148-Y | DESTORNILLADOR INALÁMBRICO | 8 | 8 | SI | EBANISTERÍA | 6 Taller_Ebanistería_Firmado.pdf |  | BOSCH | GSR 185-LI | https://www.bosch-professional.com/cl/es/products/gsr-185-li-06019K30E0 | ESP-148-Y DESTORNILLADOR INALÁMBRICO - CET | TRUE | BOSCH | GSR 185-LI | https://www.bosch-professional.com/cl/es/products/gsr-185-li-06019K30E0 | Técnica | NACIONAL | DIANA | DESTORNILLADOR INALÁMBRICO | TRUE | GENERAR REQ | NO APLICA |  |  | C
|  | TRUE | ACCESORIO | EQUIPOS | ESP-148 | ESP-148-Y.1 | SET 32 PIEZAS DE PUNTAS DIFERENTES PARA ATORNILLAR (1 UND) | 8 | 8 | SI |  |  | SET DE PUNTAS ACERO 32 UNIDADES |  |  | https://www.sodimac.com.pe/sodimac-pe/articulo/113087606/Set-de-Puntas-Acero-para-Atornillar-Bosch-con-32-unidades-Bosch/113087607?kid=goosho_669250&shop=googleShopping&gad_source=1&gad_campaignid=21524717227&gbraid=0AAAAADOx_19QnkfZPbdxei_TpLGi7HszI&gclid=CjwKCAjwgeLHBhBuEiwAL5gNEZ-XjHjVC9IjY67qaivgGJdKhSDsaUhylrIK2eg9zPYLMWI4EHfypRoCUMUQAvD_BwE |  | TRUE | BOSCH | Juego de puntas de atornillas 32PZS 2607017359-000 | https://www.pe.tiendaboschonline.com/kit-de-puntas-para-atornillar-bosch-con-32-unidades/p | Técnica | NACIONAL | DIANA | SET 32 PIEZAS DE PUNTAS DIFERENTES PARA ATORNILLAR (1 UND) | TRUE | GENERAR REQ | NO APLICA
|  | TRUE | ACCESORIO | EQUIPOS | ESP-148 | ESP-148-Y.2 | CUERDA RETRACTIL (1 UND) | 8 | 8 | SI | [7 empty] | TRUE | VELAURS | CADENA DE SEGURIDAD |  | Técnica | INTERNACIONAL | ALEJANDRA | CUERDA RETRACTIL | FALSE | GENERAR REQ | NO APLICA
44 | TRUE | TRUE | BIEN | EQUIPOS | ESP-149 | ESP-149 | DIVISORA DE PAN | 4 | 4 | SI | INDUSTRIA ALIMENTARIA | 12 Taller_Industria_Alimentaria_Firmado.pdf |  | INDUSTRIA CORTIJO | 30C | https://industriacortijo.com/producto/divisora-de-masa-30c/?srsltid=AfmBOopliGy3OEApBKKY5iTlH0ohCa6YEKXYtinLPwRHBRkekXBEeZ-K |  | TRUE | INDUSTRIA CORTIJO | 30C | https://industriacortijo.com/producto/divisora-de-masa-30c/?srsltid=AfmBOopliGy3OEApBKKY5iTlH0ohCa6YEKXYtinLPwRHBRkekXBEeZ-K | Técnica | NACIONAL | GEANFRANCO | DIVISORA DE PAN | TRUE | GENERAR REQ | NO APLICA
|  | TRUE | ACCESORIO | EQUIPOS | ESP-149 | ESP-149.1 | FUNDA IMPERMEABLE (1 UND) | 4 | 4 | SI |  |  | CON PROVEEDOR EXTERNO |  | 500 x 650 x 1000 |  |  | TRUE | GENÉRICO | FUNDAS IMPERMEABLES 65 CM X 50 CM X 100 CM PARA DIVISORA DE PAN |  | Simple | NACIONAL | ANGIE | FUNDA IMPERMEABLE (1 UND) | TRUE | GENERAR REQ | NO APLICA
45 | TRUE | TRUE | BIEN | EQUIPOS | ESP-150 | ESP-150 | ELEVADOR DE COLUMNAS HIDRÁULICO | 1 | 1 | SI | MECÁNICA AUTOMOTRÍZ | 1 Taller_Mecanica_Automotriz_Firmado.pdf |  | LAUNCH | TLT440/455WA | https://www.launchiberica.com/wp-content/uploads/2025/06/Familia-elevadores-TLT-LAUNCH-25.pdf | ESP-150 ELEVADOR DE COLUMNAS HIDRÁULICO - CET | TRUE | TLAUNCH | Tlt440 | https://www.made-in-china.com/showroom/huaishu1023/product-detailrSKJQnxuVMpN/China-Launch-Four-Post-Lift-Tlt440-Tlt440W.html?utm_source=chatgpt.com | Técnica | INTERNACIONAL | GEYDI | ELEVADOR DE COLUMNAS HIDRÁULICO | TRUE | GENERAR REQ | NO APLICA |  |  | C
46 | TRUE | TRUE | BIEN | EQUIPOS | ESP-151 | ESP-151 | ELEVADOR DE TIJERA | 2 | 2 | SI | MECÁNICA AUTOMOTRÍZ | 1 Taller_Mecanica_Automotriz_Firmado.pdf |  | LAUNCH | TLT635AF | https://www.launchiberica.com/wp-content/uploads/2025/06/Familia-elevadores-TLT-LAUNCH-25.pdf | ESP-151 ELEVADOR DE TIJERA - CET | TRUE | TLAUNCH | TLT635AF | https://www.launchiberica.com/wp-content/uploads/2025/06/Familia-elevadores-TLT-LAUNCH-25.pdf | Técnica | INTERNACIONAL | GEYDI | ELEVADOR DE TIJERA | TRUE | GENERAR REQ | NO APLICA |  |  | C
47 | TRUE | TRUE | BIEN | EQUIPOS | ESP-152 | ESP-152 | ENCHAPADORA DE CANTOS CON DEPÓSITO DE COLA Y MESA ESTACIONARIA | 2 | 2 | SI | EBANISTERÍA | 6 Taller_Ebanistería_Firmado.pdf |  | FELDER | FORKA 300 S ECO (MONOFÁSICA - 220V) | https://www.felder-group.com/es-es/productos/encoladoras-de-cantos-c1954/encoladora-de-cantos-forka-300-s-eco-p3204 | ESP-152 ENCHAPADORA DE CANTOS CON DEPÓSITO DE COLA Y MESA ESTACIONARIA - CET | TRUE | FELDER | FORKA 300 S ECO | https://www.felder-group.com/es-es/productos/encoladoras-de-cantos-c1954/encoladora-de-cantos-forka-300-s-eco-p3204 | Técnica | INTERNACIONAL | JIMENA | ENCHAPADORA DE CANTOS CON DEPÓSITO DE COLA Y MESA ESTACIONARIA | TRUE | GENERAR REQ | NO APLICA |  |  | C
|  | TRUE | ACCESORIO | EQUIPOS | ESP-152 | ESP-152.1 | COMPRESORA PARA FUNCIONAMIENTO (1 UND) | 2 | 2 | SI | [7 empty] | FALSE |  |  |  | Técnica | INTERNACIONAL | JIMENA | ACCESORIOS PARA SU FUNCIONAMIENTO SEGÚN PROV (1 UND) | FALSE | GENERAR REQ | NO APLICA
48 | TRUE | TRUE | BIEN | EQUIPOS | ESP-153 | ESP-153 | KIT DE ENTRENADOR BÁSICO DE SISTEMA DE RED DE PC | 4 | 4 | SI | COMPUTACIÓN E INFORMÁTICA | 8 Taller_Computación e informatica_Firmado.pdf |  | LABTECH | CLP-PCN-1 | https://drive.google.com/file/d/1X70LaF7RqF7SoV2RK4MYqFx3rnQO6yLW/view?usp=sharing | ESP-153 KIT DE ENTRENADOR BÁSICO DE SISTEMA DE RED DE PC - CET | TRUE | LABTECH | CLP-PCN-1 | https://labtech.org/education/computer-info-systems/computer-lan-technician/ | Técnica | INTERNACIONAL | JIMENA | KIT DE ENTRENADOR BÁSICO DE SISTEMA DE RED DE PC | TRUE | GENERAR REQ | NO APLICA |  |  | C
| FALSE | FALSE | ACCESORIO | EQUIPOS | ESP-153 | ESP-153.1 | MANUAL DE INSTRUCCIONES (1 UND) | 4 | #N/A | - | [7 empty] | FALSE | LABTECH | INCLUIDO | [5 empty] | FALSE | NO APLICA | NO APLICA
49 | TRUE | TRUE | BIEN | EQUIPOS | ESP-154 | ESP-154 | KIT DE ENTRENADOR DE REDES Y CABLEADO | 4 | 4 | SI | COMPUTACIÓN E INFORMÁTICA | 8 Taller_Computación e informatica_Firmado.pdf |  | LABTECH | CLP-PCN-2 | https://drive.google.com/file/d/1OCbFNGZGK2T29DA6DWbu93qg2m8eEn0S/view | ESP-154 KIT DE ENTRENADOR DE REDES Y CABLEADO - CET | TRUE | LABTECH | CLP-PCN-2 | https://labtech.org/education/computer-info-systems/computer-lan-technician/ | Técnica | INTERNACIONAL | JIMENA | KIT DE ENTRENADOR DE REDES Y CABLEADO | TRUE | GENERAR REQ | NO APLICA |  |  | C
| FALSE | FALSE | ACCESORIO | EQUIPOS | ESP-154 | ESP-154.1 | MANUAL DE INSTRUCCIONES (1 UND) | 4 | #N/A | - | [7 empty] | FALSE | [7 empty] | FALSE | NO APLICA | NO APLICA
| FALSE | FALSE | ACCESORIO | EQUIPOS | ESP-155 | ESP-154.2 | USB PARA DRIVERS Y MANUALES (1 UND) | 4 | #N/A | - | [7 empty] | FALSE | [7 empty] | FALSE | NO APLICA | NO APLICA
50 | TRUE | TRUE | BIEN | EQUIPOS | ESP-155 | ESP-155 | EQUIPO DE ASPIRACIÓN | 4 | 4 | SI | EBANISTERÍA | 6 Taller_Ebanistería_Firmado.pdf |  | HOLZSTAR | SAA 2001 (230V) | https://www.aslak.es/madera/5922201-sistema-de-aspiracion-saa-2001.html | ESP-155 EQUIPO DE ASPIRACIÓN - CET | TRUE | HOLZSTAR | SAA 2001 (230V) | https://www.aslak.es/madera/5922201-sistema-de-aspiracion-saa-2001.html | Técnica | INTERNACIONAL | GEYDI | EQUIPO DE ASPIRACIÓN | TRUE | GENERAR REQ | NO APLICA |  |  | C
| FALSE | TRUE | ACCESORIO | EQUIPOS | ESP-155 | ESP-155.1 | BOLSAS PARA VIRUTAS 270 LITROS (1 UND) | 4 | 4 | SI | [7 empty] | TRUE | HOLZSTAR | 5922201 | https://drive.google.com/file/d/1KUFMyZuyxypUrvF6TobFdj9_c_-qmz48/view | Simple | INTERNACIONAL | GEYDI |  | FALSE | GENERAR REQ | NO APLICA
51 | TRUE | TRUE | BIEN | EQUIPOS | ESP-156 | ESP-156 | EQUIPO DESPEDREGADORA | 4 | 4 | SI | INDUSTRIA ALIMENTARIA | 12 Taller_Industria_Alimentaria_Firmado.pdf |  | DELANI | BEAN CLEANER 50 | https://delanitrading.com/producto/separador-de-piedras-e-impurezas-bean-cleaner/ | ESP-156 EQUIPO DESPEDREGADORA - CET | TRUE | DELANI | BEAN CLEANER 50 | https://delanitrading.com/producto/separador-de-piedras-e-impurezas-bean-cleaner/ | Técnica | NACIONAL | JESSICA | EQUIPO DESPEDREGADORA | TRUE | GENERAR REQ | NO APLICA |  |  | C
|  | TRUE | ACCESORIO | EQUIPOS | ESP-156 | ESP-156.1 | FUNDA IMPERMEABLE (1 UND) | 4 | 4 | SI |  |  | CON PROVEEDOR EXTERNO |  | 500 X 380 X 740 |  |  | TRUE | GENÉRICO | FUNDAS IMPERMEABLES 50 CM X 38 CM X 74 CM PARA EQUIPO DESPEDREGADORA |  | Simple | NACIONAL | ANGIE | FUNDA IMPERMEABLE (1 UND) | TRUE | GENERAR REQ | NO APLICA
52 | TRUE | FALSE | BIEN | EQUIPOS | ESP-158 | ESP-158 | EQUIPO PARA PINTURA POR SPRAY | 2 | #N/A | - | CONSTRUCCIONES METÁLICAS | 16 Taller_Construcciones Metálicas_Firmado.pdf |  | TRUPER | PIPI-502 & MAN-PI-5-1/4 | https://www.truper.com/CatVigente/Pistolas-de-aire-de-GRAVEDAD-hibridas-aerografo-y-mueble-exhibidor-TRUPER-103.html | ESP-158 EQUIPO PARA PINTURA POR SPRAY - CET | TRUE | TRUPER | PIPI-441 / MAN-HI-15-1/4 | https://www.truper.com/ficha_tecnica/Pistola-p-pintar-gravedad-HVLP-vaso-plastico-boquilla-17mm-252814.html?code=12129 https://www.truper.com/ficha_tecnica/Rollo-de-manguera-hibrida-1-4-para-compresor-15-m-Truper.html?code=102472 | NO ESTÁ EN REQ |  |  |  | FALSE | NO APLICA | NO APLICA
|  | TRUE | COMPONENTE | EQUIPOS | ESP-158 | ESP-158.1 | PISTOLA PARA PINTURA POR SPRAY (1 UND) | 2 | 2 | SI | [7 empty] | TRUE | TRUPER | PIPI-441 | https://www.truper.com/ficha_tecnica/Pistola-p-pintar-gravedad-HVLP-vaso-plastico-boquilla-17mm-252814.html?code=12129 | Técnica | NACIONAL | ALFIO | PISTOLA PARA PINTURA POR SPRAY (1 UND) | TRUE | GENERAR REQ | NO APLICA
|  | TRUE | COMPONENTE | EQUIPOS | ESP-158 | ESP-158.2 | MANGUERA PARA EQUIPO DE PINTURA (1 UND) | 2 | 2 | SI | [7 empty] | TRUE | TRUPER | MAN-HI-15-1/4 | https://www.truper.com/ficha_tecnica/Rollo-de-manguera-hibrida-1-4-para-compresor-15-m-Truper.html?code=102472 | Técnica | NACIONAL | ALFIO | MANGUERA PARA EQUIPO DE PINTURA (1 UND) | TRUE | GENERAR REQ | NO APLICA
|  | TRUE | COMPONENTE | EQUIPOS | ESP-158 | ESP-158.3 | ADAPTADOR PARA PISTOLA Y MANGUERA (1 UND) | 2 | 2 | SI | [7 empty] | TRUE |  |  |  | Técnica | NACIONAL | ALFIO | ADAPTADOR PARA PISTOLA Y MANGUERA (1 UND) | TRUE | GENERAR REQ | NO APLICA
53 | TRUE | TRUE | BIEN | EQUIPOS | ESP-160 | ESP-160 | ESCANER UNIVERSAL AUTOMOTRIZ | 3 | 3 | SI | MECÁNICA AUTOMOTRÍZ | 1 Taller_Mecanica_Automotriz_Firmado.pdf |  | Autel | MaxiSys MS909 | https://www.autel.com/es/mk3/3769.jhtml | ESP-160 ESCANER UNIVERSAL AUTOMOTRIZ - CET | TRUE | LAUNCH | X431 V 5ª generación Elite | https://www.amazon.com/-/es/X431-generaci%C3%B3n-Pro-diagn%C3%B3stico-Bluetooth/dp/B01GRN4BRQ | Técnica | INTERNACIONAL | ALEJANDRA | ESCANER UNIVERSAL AUTOMOTRIZ | TRUE | GENERAR REQ | NO APLICA |  |  | C
54 | TRUE | TRUE | BIEN | EQUIPOS | ESP-161 | ESP-161-X | ESMERIL DE BANCO | 2 | 2 | SI | EBANISTERÍA | 6 Taller_Ebanistería_Firmado.pdf |  | scheppach | Tiger 2500 | https://shop.scheppach.com/en-GB/Whetstone-Bench-Grinder-Tiger-2500-200W-250mm-Leather-Honing-Wheel/5903202901-500 | ESP-161-X ESMERIL DE BANCO - CET | TRUE | HOLZKRAFT | NTS 256 | https://www.aslak.es/herramientas-electricas/afiladora-con-agua-universal-nts-256.html | Técnica | INTERNACIONAL | GEYDI | ESMERIL DE BANCO | TRUE | GENERAR REQ | NO APLICA |  |  | C
|  | TRUE | ACCESORIO | EQUIPOS | ESP-161 | ESP-161-X.1 | BANCO DE SOPORTE (1 UND) | 2 | 2 | SI |  |  | CON PROVEEDOR EXTERNO |  | A MEDIDA |  |  | TRUE | POWERTEC | BANCO DE SOPORTE |  | Técnica | INTERNACIONAL | ALEJANDRA | BANCO DE SOPORTE (1 UND) | TRUE | GENERAR REQ | NO APLICA
|  | TRUE | ACCESORIO | EQUIPOS | ESP-161 | ESP-161-X.2 | PIEDRA DE AFILAR (1 UND) | 2 | 2 | SI |  |  | JUEGO DE TORNEADO PARA RECTIFICADORAS HÚMEDAS |  |  | https://shop.scheppach.com/Drechsler-Set-fuer-Nassschleifmaschinen/7903200001 |  | TRUE | HOLZKRAFT | MUELA Ø 250 x 50 x 12 mm 5760151 | https://www.aslak.es/herramientas-electricas/muela-o-250-x-50-x-12-mm.html | Técnica | INTERNACIONAL | GEYDI | PIEDRA DE AFILAR (1 UND) | TRUE | GENERAR REQ | NO APLICA
|  | TRUE | ACCESORIO | EQUIPOS | ESP-161 | ESP-161-X.3 | PIEDRA DE ASENTAR (1 UND) | 2 | 2 | SI | [7 empty] | TRUE | HOLZKRAFT | HOLZKRAFT Disco de asentado de cuero Ø 250 x 30 x 12 mm 5760150 | https://www.aslak.es/herramientas-electricas/disco-de-asentado-de-cuero-o-250-x-30-x-12-mm.html | Técnica | INTERNACIONAL | GEYDI | PIEDRA DE ASENTAR (1 UND) | TRUE | GENERAR REQ | NO APLICA
|  | TRUE | ACCESORIO | EQUIPOS | ESP-161 | ESP-161-X.4 | DISPOSITIVO DE RECTIFICADO DE MUELA (1 UND) | 2 | 2 | SI | [7 empty] | TRUE | HOLZKRAFT | Dispositivo de rectificado de muela SP-NTS 5760164 | https://www.aslak.es/herramientas-electricas/dispositivo-de-rectificado-de-muela-sp-nts.html | Técnica | INTERNACIONAL | GEYDI | DISPOSITIVO DE RECTIFICADO DE MUELA (1 UND) | TRUE | GENERAR REQ | NO APLICA
|  | TRUE | ACCESORIO | EQUIPOS | ESP-161 | ESP-161-X.5 | PASTA DE AFILADO (1 UND) | 2 | 2 | SI | [7 empty] | TRUE | HOLZKRAFT | Pasta de afilado AP-NTS 5760155 | https://www.aslak.es/herramientas-electricas/pasta-de-afilado-ap-nts.html | Técnica | INTERNACIONAL | GEYDI | PASTA DE AFILADO (1 UND) | TRUE | GENERAR REQ | NO APLICA
|  | TRUE | ACCESORIO | EQUIPOS | ESP-161 | ESP-161-X.6 | DISPOSITIVO DE AFILADO UNIVERSAL (1 UND) | 2 | 2 | SI | [7 empty] | TRUE | HOLZKRAFT | Dispositivo para afilado universal USV-NTS 5760157 | https://www.aslak.es/herramientas-electricas/dispositivo-para-afilado-universal-usv-nts.html | Técnica | INTERNACIONAL | GEYDI | DISPOSITIVO DE AFILADO UNIVERSAL (1 UND) | TRUE | GENERAR REQ | NO APLICA
55 | TRUE | TRUE | BIEN | EQUIPOS | ESP-161 | ESP-161-Y | ESMERIL DE BANCO | 1 | 1 | SI | CONSTRUCCIONES METÁLICAS | 16 Taller_Construcciones Metálicas_Firmado.pdf |  | STANLEY | STGB3715 | https://drive.google.com/file/d/1E3CKzA1bkip1VQS1CWffN492gl2sDrRt/view?usp=sharing | ESP-161-Y ESMERIL DE BANCO - CET | TRUE | STANLEY | STGB3715 | https://pe.stanleytools.global/producto/stgb3715/esmeriladora-de-banco-de-6-152mm-de-12hp-373w | Técnica | NACIONAL | DIANA | ESMERIL DE BANCO | TRUE | GENERAR REQ | NO APLICA |  |  | C
56 | TRUE | TRUE | BIEN | EQUIPOS | ESP-162 | ESP-162 | ESMERIL DE BANCO (CON SOPORTE) | 3 | 3 | SI | MECÁNICA AUTOMOTRÍZ | 1 Taller_Mecanica_Automotriz_Firmado.pdf |  | STANLEY | STGB3715 | https://drive.google.com/file/d/1E3CKzA1bkip1VQS1CWffN492gl2sDrRt/view?usp=sharing | ESP-162 ESMERIL DE BANCO (CON SOPORTE) - CET | TRUE | STANLEY | STGB3715 | https://pe.stanleytools.global/producto/stgb3715/esmeriladora-de-banco-de-6-152mm-de-12hp-373w | Técnica | NACIONAL | DIANA | ESMERIL DE BANCO (CON SOPORTE) | TRUE | GENERAR REQ | NO APLICA |  |  | C
|  | TRUE | ACCESORIO | EQUIPOS | ESP-162 | ESP-162.1 | BANCO DE SOPORTE (1 UND) | 3 | 3 | SI |  |  | CON PROVEEDOR O EXTERNO |  | A MEDIDA |  |  | FALSE |  |  |  | Técnica | INTERNACIONAL | ALEJANDRA | BANCO DE SOPORTE (1 UND) | TRUE | GENERAR REQ | NO APLICA
57 | TRUE | TRUE | BIEN | EQUIPOS | ESP-164 | ESP-164 | ESTACIÓN MÓVIL PARA ENTRENAMIENTO DE INSTALACIONES ELÉCTRICAS DOMICILIARIAS | 12 | 12 | SI | ELECTRICIDAD | 15 Taller_Electricidad_Firmado.pdf |  | ssedumachine | TB-230320-V-003 | https://www.ssedumachine.com/product/tb-230320-v-003-mobile-station-for-training-of-home-electrical-installations-teaching-equipment-electrical-laboratory-equipment/ | ESP-164 ESTACIÓN MÓVIL PARA ENTRENAMIENTO DE INSTALACIONES ELÉCTRICA - CET | TRUE | SHOULDSHINE | TB-230320-V-003 | https://drive.google.com/file/d/1Gn1-Qkeo4spdhOphA80Bys3P0jIih-w6/view?usp=drive_link | Técnica | INTERNACIONAL | JIMENA | ESTACIÓN MÓVIL PARA ENTRENAMIENTO DE INSTALACIONES ELÉCTRICA | FALSE | GENERAR REQ | NO APLICA |  |  | C
58 | TRUE | TRUE | BIEN | EQUIPOS | ESP-165 | ESP-165 | ESTETOSCOPIO DE MECÁNICO | 3 | 3 | SI | MECÁNICA AUTOMOTRÍZ | 1 Taller_Mecanica_Automotriz_Firmado.pdf |  | AUTOLUMEN | AUTOMOTIVE STETHOSCOPE | https://www.amazon.com/-/es/AUTOLUMEN-Estetoscopio-automotriz-profesional-motocicletas/dp/B0D62VS6HB#:~:text=El%20alcance%20extendido%20permite%20diagn%C3%B3sticos,de%20autom%C3%B3viles%20es%20nuestro%20enfoque. | ESP-165 ESTETOSCOPIO DE MECÁNICO - CET | TRUE | AUTOLUMEN | AUTOMOTIVE STETHOSCOPE | https://www.amazon.com/-/es/AUTOLUMEN-Estetoscopio-automotriz-profesional-motocicletas/dp/B0D62VS6HB#:~:text=El%20alcance%20extendido%20permite%20diagn%C3%B3sticos,de%20autom%C3%B3viles%20es%20nuestro%20enfoque | Técnica | INTERNACIONAL | DIEGO | ESTETOSCOPIO DE MECÁNICO | TRUE | GENERAR REQ | NO APLICA |  |  | C
59 | TRUE | TRUE | BIEN | EQUIPOS | ESP-166 | ESP-166 | EXTRACTOR | 1 | 1 | SI | COCINA Y REPOSTERÍA | 5 Taller_Cocina y Respostería_Firmado.pdf |  | THOMAS | TH-2660I | https://hiraoka.com.pe/extractor-de-jugo-thomas-th-2660i | ESP-166 EXTRACTOR - CET | TRUE | THOMAS | TH-2660i | https://hiraoka.com.pe/extractor-de-jugo-thomas-th-2660i | Técnica | NACIONAL | JESSICA | EXTRACTOR | TRUE | GENERAR REQ | NO APLICA
60 | TRUE | TRUE | BIEN | EQUIPOS | ESP-167 | ESP-167 | EXTRACTOR DE HUMO | 5 | 5 | SI | CONSTRUCCIONES METÁLICAS | 16 Taller_Construcciones Metálicas_Firmado.pdf |  | DONALDSON | TORIT PORTA-TRUNK PT-1000 VERSIÓN CHINA 220/50/1 VAC | https://www.donaldson.com/es-mx/industrial-dust-fume-mist/equipment/fume-collectors/easy-trunk-porta-trunk/#section-features_76258 | ESP-167 EXTRACTOR DE HUMO - CET | TRUE | DONALDSON | TORIT PORTA-TRUNK | https://www.donaldson.com/es-mx/industrial-dust-fume-mist/equipment/fume-collectors/easy-trunk-porta-trunk/ | Técnica | INTERNACIONAL | JIMENA | EXTRACTOR DE HUMO | TRUE | GENERAR REQ | NO APLICA
61 | TRUE | TRUE | BIEN | EQUIPOS | ESP-168 | ESP-168 | EXTRACTOR DE SOLDADURA | 4 | 4 | SI | ELECTRÓNICA | 11 Taller_Electrónica_Firmado.pdf |  | Takema | ZD-192 | https://www.ebay.co.uk/itm/173860798799 | ESP-168 EXTRACTOR DE SOLDADURA - CET | TRUE | GOOT | GS-104 | https://www.aliexpress.us/item/3256808536438539.html? | Técnica | INTERNACIONAL | ALEJANDRA | EXTRACTOR DE SOLDADURA | TRUE | GENERAR REQ | NO APLICA
62 | TRUE | TRUE | BIEN | EQUIPOS | ESP-169 | ESP-169 | EXTRACTOR DE VÁLVULAS (COMPRESOR DE MUELLES DE VÁLVULAS UNIVERSAL TIPO ARCO) | 3 | 3 | SI | MECÁNICA AUTOMOTRÍZ | 1 Taller_Mecanica_Automotriz_Firmado.pdf |  | AB Tools | Herramienta de reparación de compresor de resorte de válvula múltiple universal para motores OHC OHV CVH | https://www.amazon.com/-/es/Herramienta-reparaci%C3%B3n-compresor-m%C3%BAltiple-universal/dp/B0BF5BLJXJ | ESP-169 EXTRACTOR DE VÁLVULAS (COMPRESOR DE MUELLES DE VÁLVULAS UNIVERSAL TIPO ARCO) - CET | TRUE | Laser | 2609 | https://www.lasertools.co.uk/Product/2609/Valve-Spring-Compressor-Dual-Size#online | Técnica | INTERNACIONAL | ALEJANDRA | EXTRACTOR DE VÁLVULAS (COMPRESOR DE MUELLES DE VÁLVULAS UNIVERSAL TIPO ARCO) | TRUE | GENERAR REQ | NO APLICA
63 | TRUE | TRUE | BIEN | EQUIPOS | ESP-170 | ESP-170 | FRECUENCÍMETRO DIGITAL | 4 | 4 | SI | ELECTRÓNICA | 11 Taller_Electrónica_Firmado.pdf |  | Promax | Digital frequency counter FD-252 | https://www.denver.es/producto/promaxfd252/ | ESP-170 FRECUENCÍMETRO DIGITAL - CET | TRUE | SUIN | SS7200A | https://www.alibaba.com/product-detail/Suin-SS7200A-Digital-Universal-Frequency-Counter_1600843809890.html | Técnica | INTERNACIONAL | ALEJANDRA | FRECUENCÍMETRO DIGITAL | TRUE | GENERAR REQ | NO APLICA
64 | TRUE | TRUE | BIEN | EQUIPOS | ESP-171 | ESP-171 | FREIDORA DE DOS BANDEJAS | 8 | 8 | SI | INDUSTRIA ALIMENTARIA | 12 Taller_Industria_Alimentaria_Firmado.pdf |  | ADEXA | HDF8+8 | https://drive.google.com/file/d/1SgljCNAxUlKhIj76heM9BD89ZKv4R7b4/view | ESP-171 FREIDORA DE DOS BANDEJAS - CET | TRUE | Hualing | HDF8+8C | https://spanish.alibaba.com/product-detail/HUALING-DEEP-FRYER-HDF8-HDF8-8-60253042416.html | Técnica | INTERNACIONAL | VICTOR | FREIDORA DE DOS BANDEJAS | TRUE | GENERAR REQ | NO APLICA
65 | TRUE | TRUE | BIEN | EQUIPOS | ESP-172 | ESP-172 | FREIDORA DE SOBREMESA A GAS | 1 | 1 | SI | COCINA Y REPOSTERÍA | 5 Taller_Cocina y Respostería_Firmado.pdf |  | FRISTEEL | FRIN64 | https://hosteleriaservimovil.com/freidoras-industrial-gas-modular/freidora-a-gas-f-g6208-fagor/3662.html https://hostelcol.com/freidora-a-gas-fg6-10-fagor | ESP-172 FREIDORA DE SOBREMESA A GAS - CET | TRUE | FRISTEEL | FR670P2-008 | https://drive.google.com/file/d/1iS2F-InMmw3O38Gi0L3OXHsomImopM5h/view?usp=sharing | Técnica | INTERNACIONAL | GIANFRANCO | FREIDORA DE SOBREMESA A GAS | TRUE | GENERAR REQ | NO APLICA
|  | TRUE | ACCESORIO | EQUIPOS | ESP-172 | ESP-172.1 | CUBETA FILTRO RECOGE-ACEITE (1 UND) | 1 | 1 | SI |  |  | CONSULTAR PROVEEDOR |  |  |  |  | TRUE | FRISTEEL | ASS0809 |  | Técnica | INTERNACIONAL | GIANFRANCO | CUBETA FILTRO RECOGE-ACEITE (1 UND) | TRUE | GENERAR REQ | NO APLICA
66 | TRUE | TRUE | BIEN | EQUIPOS | ESP-176 | ESP-176-X | FUENTE DE ALIMENTACIÓN | 12 | 12 | SI | ELECTRICIDAD | 15 Taller_Electricidad_Firmado.pdf |  | UNI-T | UTP3305-II | https://instruments.uni-trend.com/products/dc-power-supplies/UTP3300-II | ESP-176-X FUENTE DE ALIMENTACIÓN - CET | TRUE | UNI-T | UT3305-II | https://instruments.uni-trend.com/products/dc-power-supplies/UTP3300-II | Técnica | INTERNACIONAL | GEYDI | FUENTE DE ALIMENTACIÓN | TRUE | GENERAR REQ | NO APLICA |  |  | C
|  | TRUE | ACCESORIO | EQUIPOS | ESP-176 | ESP-176-X.1 | MALETIN DE TRANSPORTE (1 UND) | 12 | 12 | SI |  |  | CONSULTAR PROVEEDOR |  |  |  |  | TRUE | UNI-T | DEL PROVEEDOR |  | Técnica | INTERNACIONAL | GEYDI | MALETIN DE TRANSPORTE (1 UND) | TRUE | GENERAR REQ | NO APLICA
|  | TRUE | ACCESORIO | EQUIPOS | ESP-176 | ESP-176-X.2 | CABLES DE CONEXIÓN BANANA A COCODRILO CON COLORES DE POLARIDADES + / GND / - (VERDE) (1 UND) | 12 | 12 | SI | [7 empty] | TRUE | BRACSAN | J.70056C | https://bracsan.pe/producto/cable-siliconado-de-prueba-cocodrilo-a-plug-banana-4mm-j-70056c/ | Técnica | NACIONAL | JESSICA | CABLE SILICONADO DE PRUEBA COCODRILO A PLUG BANANA 4MM J.70056C | FALSE | GENERAR REQ | NO APLICA
|  | FALSE | ACCESORIO | EQUIPOS | ESP-176 | ESP-176-X.3 | CABLES DE CONEXIÓN BANANA A COCODRILO (ROJO / NEGRO) (1 UND) | 0 | #N/A | - | [7 empty] | TRUE | UNI-T | INCLUÍDO |  | NO ESTÁ EN REQ |  |  |  | FALSE | NO APLICA | NO APLICA
| FALSE | FALSE | ACCESORIO | EQUIPOS | ESP-177 | ESP-176-X.4 | MANUAL DE INSTRUCCIONES (1 UND) | 12 | #N/A | - | [7 empty] | FALSE | [7 empty] | FALSE | NO APLICA | NO APLICA
67 | TRUE | TRUE | BIEN | EQUIPOS | ESP-176 | ESP-176-Y | FUENTE DE ALIMENTACIÓN | 4 | 4 | SI | ELECTRÓNICA | 11 Taller_Electrónica_Firmado.pdf |  | UNI-T | UTP3305-II | https://instruments.uni-trend.com/products/dc-power-supplies/UTP3300-II | ESP-176-Y FUENTE DE ALIMENTACIÓN - CET | TRUE | UNI-T | UT3305-II | https://instruments.uni-trend.com/products/dc-power-supplies/UTP3300-II | Técnica | INTERNACIONAL | GEYDI | FUENTE DE ALIMENTACIÓN | TRUE | GENERAR REQ | NO APLICA |  |  | C
|  | FALSE | ACCESORIO | EQUIPOS | ESP-176 | ESP-176-Y.1 | CABLES DE CONEXIÓN BANANA A COCODRILO (ROJO / NEGRO) (1 UND) | 0 | #N/A | - | [7 empty] | TRUE | UNI-T | INCLUÍDO |  | NO ESTÁ EN REQ |  |  |  | FALSE | NO APLICA | NO APLICA
68 | TRUE | TRUE | BIEN | EQUIPOS | ESP-178 | ESP-178 | GATO HIDRÁULICO TIPO LAGARTO | 12 | 12 | SI | MECÁNICA AUTOMOTRÍZ | 1 Taller_Mecanica_Automotriz_Firmado.pdf |  | TRUPER | GAPRO-3.5PB | https://prosinfer.com.pe/wp-content/uploads/2022/06/14802.pdf | ESP-178 GATO HIDRÁULICO TIPO LAGARTO - CET | TRUE | TRUPER | GAPRO-3.5PB | https://www.truper.com/ficha_tecnica/Gato-de-patin-profesional-35-tons-elevacion-rapida-2358.html | Técnica | NACIONAL | DIANA | GATO HIDRÁULICO TIPO LAGARTO | TRUE | GENERAR REQ | NO APLICA |  |  | C
69 | TRUE | TRUE | BIEN | EQUIPOS | ESP-180 | ESP-180 | GENERADOR DE SEÑALES ANALÓGICAS Y DIGITALES | 4 | 4 | SI | ELECTRÓNICA | 11 Taller_Electrónica_Firmado.pdf |  | Owon | AG1012 | https://www.amazon.com/-/es/Generador-arbitraria-Frecuencia-muestreo-Longitud/dp/B0CL2LS689?th=1 | ESP-180 GENERADOR DE SEÑALES ANALÓGICAS Y DIGITALES - CET | TRUE | Owon | AG1012 | https://www.owontechnology.eu/product/1321878/owon-ag1012-10mhz-2-ch-arbitrary-waveform-generator | Técnica | INTERNACIONAL | GEYDI | GENERADOR DE SEÑALES ANALÓGICAS Y DIGITALES | TRUE | GENERAR REQ | NO APLICA |  |  | C
70 | TRUE | TRUE | BIEN | EQUIPOS | ESP-182 | ESP-182 | GRATINADOR | 1 | 1 | SI | COCINA Y REPOSTERÍA | 5 Taller_Cocina y Respostería_Firmado.pdf |  | IMPERIAL | ISB-36 | https://www.etundra.com/pdf/impisb36.30565.pdf?srsltid=AfmBOopOGYLgQ599wiBHhNyjemVCVLfmtWWKy0HNSO9RnWgME8UlJHLn | ESP-182 GRATINADOR - CET | TRUE | CPG | 351S36SBL36K | https://www.cookingperformancegroup.com/product/351S36SBL36K/?utm_source=chatgpt.com | Técnica | INTERNACIONAL | GIANFRANCO | GRATINADOR | TRUE | GENERAR REQ | NO APLICA |  |  | C
71 | TRUE | TRUE | BIEN | EQUIPOS | ESP-185 | ESP-185-X | HORNO PASTELERO | 1 | 1 | SI | COCINA Y REPOSTERÍA | 5 Taller_Cocina y Respostería_Firmado.pdf |  | NOVA | MAXITO 6B ELÉCTRICO | https://www.gruponova.pe/products/horno-nova-kit-horno-maxito-6b-electrico?srsltid=AfmBOooAmwSzicU5EeORaTQOP7zmi1c2fyupuVFZrPzL2TFBscLT28KG | ESP-185-X HORNO PASTELERO - CET | TRUE | NOVA | MAXITO 6B ELÉCTRICO | https://www.gruponova.pe/products/horno-nova-kit-horno-maxito-6b-electrico?srsltid=AfmBOooAmwSzicU5EeORaTQOP7zmi1c2fyupuVFZrPzL2TFBscLT28KG | Técnica | NACIONAL | GEANFRANCO | HORNO PASTELERO | TRUE | GENERAR REQ | NO APLICA |  |  | C
72 | TRUE | TRUE | BIEN | EQUIPOS | ESP-185 | ESP-185-Y | HORNO PASTELERO | 4 | 4 | SI | INDUSTRIA ALIMENTARIA | 12 Taller_Industria_Alimentaria_Firmado.pdf |  | FABRICAR A MEDIDA | FABRICAR A MEDIDA | https://www.gruponova.pe/collections/hornos/products/horno-nova-kit-horno-maxito-6b-a-gas-1 | ESP-185-Y HORNO PASTELERO - CET | TRUE | A MEDIDA | A MEDIDA |  | Técnica | NACIONAL | GEANFRANCO | HORNO PASTELERO | TRUE | GENERAR REQ | NO APLICA
73 | TRUE | TRUE | BIEN | EQUIPOS | ESP-186 | ESP-186 | HORNO TOSTADOR | 4 | 4 | SI | INDUSTRIA ALIMENTARIA | 12 Taller_Industria_Alimentaria_Firmado.pdf |  | YOSHAN | YS-2kg | https://www.alibaba.com/product-detail/Yoshan-Coffee-Roaster-Gas-LPG-1_1600059378742.html | ESP-186 HORNO TOSTADOR - CET | TRUE | DONGYI | DY-3 coffee roaster | https://dy-coffee.en.made-in-china.com/product/CvNEOshjQUYk/China-3kg-Coffee-Roaster-Electronic-Coffee-Roaster-Gas-Coffee-Roaster-.html?pv_id=1ja1lhj4iceb&faw_id=1ja1li6d3f04&bv_id=1ja1li6d4002 | Técnica | INTERNACIONAL | GEYDI | HORNO TOSTADOR | TRUE | GENERAR REQ | NO APLICA |  |  | C
|  | TRUE | ACCESORIO | EQUIPOS | ESP-186 | ESP-186.1 | FUNDA IMPERMEABLE (1 UND) | 4 | 4 | SI | [7 empty] | TRUE | GENÉRICO | FUNDAS IMPERMEABLES 145 CM X 63 CM X 130 CM PARA HORNO TOSTADOR |  | Simple | NACIONAL | ANGIE | FUNDA IMPERMEABLE (1 UND) | TRUE | GENERAR REQ | NO APLICA
74 | TRUE | TRUE | BIEN | EQUIPOS | ESP-187 | ESP-187-X | IMPRESORA 3D | 18 | 18 | SI | MECÁNICA AUTOMOTRÍZ, EBANISTERÍA | 1 Taller_Mecanica_Automotriz_Firmado.pdf |  | Creality | K1 SE | https://store.creality.com/es/products/k1-se-impresora-3d | ESP-187-X IMPRESORA 3D - CET | TRUE | CREALITY | K1C | https://store.creality.com/es/products/k1c-impresora-3d | Técnica | NACIONAL | GEANFRANCO | IMPRESORA 3D | TRUE | GENERAR REQ | NO APLICA |  |  | C
|  | TRUE | ACCESORIO | EQUIPOS | ESP-187 | ESP-187-X.1 | ROLLO DE FILAMENTO PLA (1 UND) | 18 | 18 | SI |  |  | FILAMENTO PLA |  |  | https://www.crear4d.com/filamento-3d-pla-basic-3d/ |  | FALSE |  |  |  | Simple | NACIONAL | GEANFRANCO | ROLLO DE FILAMENTO PLA (1 UND) | TRUE | GENERAR REQ | NO APLICA
| FALSE | FALSE | ACCESORIO | EQUIPOS | ESP-187 | ESP-187-X.2 | MANUAL DE INSTRUCCIONES (1 UND) | 18 | #N/A | - | [7 empty] | FALSE | CREALITY | INCLUIDO | [5 empty] | FALSE | NO APLICA | NO APLICA
| FALSE | FALSE | ACCESORIO | EQUIPOS | ESP-187 | ESP-187-X.3 | USB PARA DRIVERS Y MANUALES (1 UND) | 18 | #N/A | - | [7 empty] | FALSE | [7 empty] | FALSE | NO APLICA | NO APLICA
75 | TRUE | TRUE | BIEN | EQUIPOS | ESP-187 | ESP-187-Y | IMPRESORA 3D | 18 | 18 | SI | COCINA Y REPOSTERÍA, ELECTRICIDAD, ELECTRÓNICA | 5 Taller_Cocina y Respostería_Firmado.pdf |  | Creality | K1 SE | https://store.creality.com/es/products/k1-se-impresora-3d | ESP-187-Y IMPRESORA 3D - CET | TRUE | CREALITY | K1C | https://store.creality.com/es/products/k1c-impresora-3d | Técnica | NACIONAL | GEANFRANCO | IMPRESORA 3D | TRUE | GENERAR REQ | NO APLICA |  |  | C
|  | TRUE | ACCESORIO | EQUIPOS | ESP-187 | ESP-187-Y.1 | ROLLO DE FILAMENTO PLA (1 UND) | 18 | 18 | SI |  |  | FILAMENTO PLA |  |  | https://www.crear4d.com/filamento-3d-pla-basic-3d/ |  | FALSE |  |  |  | Simple | NACIONAL | GEANFRANCO | ROLLO DE FILAMENTO PLA (1 UND) | TRUE | GENERAR REQ | NO APLICA
| FALSE | FALSE | ACCESORIO | EQUIPOS | ESP-187 | ESP-187-Y.2 | MANUAL DE INSTRUCCIONES (1 UND) | 18 | #N/A | - | [7 empty] | FALSE | CREALITY | INCLUIDO | [5 empty] | FALSE | NO APLICA | NO APLICA
| FALSE | FALSE | ACCESORIO | EQUIPOS | ESP-187 | ESP-187-Y.3 | USB PARA DRIVERS Y MANUALES (1 UND) | 18 | #N/A | - | [7 empty] | FALSE | [7 empty] | FALSE | NO APLICA | NO APLICA
76 | TRUE | TRUE | BIEN | EQUIPOS | ESP-187 | ESP-187-Z | IMPRESORA 3D | 4 | 4 | SI | CONSTRUCCIONES METÁLICAS | 16 Taller_Construcciones Metálicas_Firmado.pdf |  | Creality | K1 Max | https://store.creality.com/es/products/k1-se-impresora-3d | ESP-187-Z IMPRESORA 3D - CET | TRUE | CREALITY | K1C | https://store.creality.com/es/products/k1c-impresora-3d | Técnica | NACIONAL | GEANFRANCO | IMPRESORA 3D | TRUE | GENERAR REQ | NO APLICA |  |  | C
|  | TRUE | ACCESORIO | EQUIPOS | ESP-187 | ESP-187-Z.1 | ROLLO DE FILAMENTO PLA (1 UND) | 4 | 4 | SI |  |  | FILAMENTO PLA |  |  | https://www.crear4d.com/filamento-3d-pla-basic-3d/ |  | FALSE |  |  |  | Técnica | NACIONAL | GEANFRANCO | ROLLO DE FILAMENTO PLA (1 UND) | TRUE | GENERAR REQ | NO APLICA
| FALSE | FALSE | ACCESORIO | EQUIPOS | ESP-187 | ESP-187-Z.2 | MANUAL DE INSTRUCCIONES (1 UND) | 4 | #N/A | - | [7 empty] | FALSE | Creality | INCLUIDO | [5 empty] | FALSE | NO APLICA | NO APLICA
| FALSE | FALSE | ACCESORIO | EQUIPOS | ESP-187 | ESP-187-Z.3 | USB PARA DRIVERS Y MANUALES (1 UND) | 4 | #N/A | - | [7 empty] | FALSE | [7 empty] | FALSE | NO APLICA | NO APLICA
77 | TRUE | TRUE | BIEN | EQUIPOS | ESP-189 | ESP-189 | IMPRESORA DIGITAL TEXTIL | 1 | 1 | SI | INDUSTRIA DEL VESTIDO | 4 Taller_Industria del vestido_Firmado.pdf |  | EPSON | SURECOLOR F2200 | https://drive.google.com/file/d/1cu00IYcXcPwzGin1xW1G7fuPLF8-snwa/view | ESP-189 IMPRESORA DIGITAL TEXTIL - CET | TRUE | EPSON | SureColor F2200 | https://www.epson.es/es_ES/productos/impresoras/large-format/surecolor-sc-f2200/p/37975?pid=37975 | Técnica | INTERNACIONAL | GEYDI | IMPRESORA DIGITAL TEXTIL | TRUE | GENERAR REQ | NO APLICA
78 | TRUE | TRUE | BIEN | EQUIPOS | ESP-191 | ESP-191 | IMPRESORA PARA SUBLIMACIÓN | 4 | 4 | SI | COMPUTACIÓN E INFORMÁTICA | 8 Taller_Computación e informatica_Firmado.pdf |  | EPSON | ECOTANK L1250 | https://epson.com.pe/Para-el-hogar/Impresoras/Inyecci%C3%B3n-de-tinta/Impresora-Inal%C3%A1mbrica-EcoTank-L1250/p/C11CJ71301 | ESP-191 IMPRESORA PARA SUBLIMACIÓN - CET | TRUE | EPSON | ECOTANK L1250 | https://epson.com.pe/Para-el-hogar/Impresoras/Inyecci%C3%B3n-de-tinta/Impresora-Inal%C3%A1mbrica-EcoTank-L1250/p/C11CJ71301 | Técnica | NACIONAL | GEANFRANCO | IMPRESORA PARA SUBLIMACIÓN | TRUE | GENERAR REQ | NO APLICA |  |  | C
|  | FALSE | ACCESORIO | EQUIPOS | ESP-191 | ESP-191.1 | TINTA 1L PARA SUBLIMACIÓN CYAN (1 UND) | 0 | #N/A | - |  |  | CON PROVEEDOR O EXTERNO |  |  | https://www.tiendaimex.com/inicio/70-tintas-de-sublimacion-koreana-standar-.html#/42-color-cyan |  | TRUE | EPSON | INCLUÍDO |  | NO ESTÁ EN REQ |  |  |  | FALSE | NO APLICA | NO APLICA
|  | FALSE | ACCESORIO | EQUIPOS | ESP-191 | ESP-191.2 | TINTA 1L PARA SUBLIMACIÓN YELLOW (1 UND) | 0 | #N/A | - |  |  | CON PROVEEDOR O EXTERNO |  |  | https://www.tiendaimex.com/inicio/70-tintas-de-sublimacion-koreana-standar-.html#/44-color-yellow |  | TRUE | EPSON | INCLUÍDO |  | NO ESTÁ EN REQ |  |  |  | FALSE | NO APLICA | NO APLICA
|  | FALSE | ACCESORIO | EQUIPOS | ESP-191 | ESP-191.3 | TINTA 1L PARA SUBLIMACIÓN MAGENTA (1 UND) | 0 | #N/A | - |  |  | CON PROVEEDOR O EXTERNO |  |  | https://www.tiendaimex.com/inicio/70-tintas-de-sublimacion-koreana-standar-.html#/43-color-magenta |  | TRUE | EPSON | INCLUÍDO |  | NO ESTÁ EN REQ |  |  |  | FALSE | NO APLICA | NO APLICA
|  | FALSE | ACCESORIO | EQUIPOS | ESP-191 | ESP-191.4 | TINTA 1L PARA SUBLIMACIÓN BLACK (1 UND) | 0 | #N/A | - |  |  | CON PROVEEDOR O EXTERNO |  |  | https://www.tiendaimex.com/inicio/70-tintas-de-sublimacion-koreana-standar-.html#/45-color-black |  | TRUE | EPSON | INCLUÍDO |  | NO ESTÁ EN REQ |  |  |  | FALSE | NO APLICA | NO APLICA
|  | TRUE | ACCESORIO | EQUIPOS | ESP-191 | ESP-191.5 | PACK DE 100 HOJAS PARA SUBLIMACIÓN (1 UND) | 4 | 4 | SI |  |  | CON PROVEEDOR O EXTERNO |  |  | https://www.tiendaimex.com/inicio/55-papel-de-sublimacion.html#/34-formato-a4 |  | FALSE |  |  |  | Técnica | NACIONAL | GEANFRANCO | PACK DE 100 HOJAS PARA SUBLIMACIÓN (1 UND) | TRUE | GENERAR REQ | NO APLICA
|  | TRUE | ACCESORIO | EQUIPOS | ESP-191 | ESP-191.6 | USB PARA DRIVERS Y MANUALES (1 UND) | 4 | 4 | SI |  |  | MEMORIA CON DRIVERS Y MANUALES |  |  | https://files.support.epson.com/docid/cpd6/cpd61839.pdf |  | FALSE |  |  |  | Técnica | NACIONAL | GEANFRANCO | USB CON DRIVERS Y MANUALES (1 UND) | FALSE | GENERAR REQ | NO APLICA
79 | TRUE | TRUE | BIEN | EQUIPOS | ESP-192 | ESP-192 | INCUBADORA PARA YOGURT | 4 | 4 | SI | INDUSTRIA ALIMENTARIA | 12 Taller_Industria_Alimentaria_Firmado.pdf |  | ZENITH LAB | DNP-9052A | https://es.zenithlabo.com/laboratory-incubator/62102395.html | ESP-192 INCUBADORA PARA YOGURT - CET | TRUE | ZENITH LAB | DNP-9052A | https://es.zenithlabo.com/laboratory-incubator/62102395.html | Técnica | INTERNACIONAL | GIANFRANCO | INCUBADORA PARA YOGURT | TRUE | GENERAR REQ | NO APLICA |  |  | C
80 | TRUE | TRUE | BIEN | EQUIPOS | ESP-194 | ESP-194 | JUEGO DE CABLES UTP | 4 | 4 | SI | COMPUTACIÓN E INFORMÁTICA | 8 Taller_Computación e informatica_Firmado.pdf |  | COMMSCOPE + PANDUIT | 884047004/10 + PFL6X04WH-CEG | https://www.commscope.com/product-type/cables/twisted-pair-cables/category-6a-cables/item884047004-10/ | ESP-194 JUEGO DE CABLES UTP - CET | TRUE | DIXON | CABLE F/UTP CAT 6A SOLIDO LSZH DIXON 9061 CABLE UTP CAT 6 24AWG SOLIDO LSZH DIXON 9040 | https://irelectronics.pe/producto/cable-utp-cat-6-solido-lszh-dixon-9040/ https://irelectronics.pe/producto/cable-f-utp-cat-6a-solido-lszh-dixon-9061/ | Técnica | NACIONAL |  | JUEGO DE CABLES UTP | TRUE | GENERAR REQ | NO APLICA
81 | TRUE | TRUE | BIEN | EQUIPOS | ESP-195 | ESP-195 | KIT COMPLETO DE INICIO PARA DESARROLLO DE ELECTRÓNICA CON MICROCONTROLADOR | 4 | 4 | SI | ELECTRÓNICA | 11 Taller_Electrónica_Firmado.pdf |  | Labtech |  | https://drive.google.com/file/d/1VFyhOgA4N6Y5Dxsl3IyaY1tAsMmtjMK-/view | ESP-195 KIT COMPLETO DE INICIO PARA DESARROLLO DE ELECTRÓNICA CON MICROCONTROLADOR- CET | TRUE | Labtech | CMM-PIC-1 | https://drive.google.com/file/d/1VFyhOgA4N6Y5Dxsl3IyaY1tAsMmtjMK-/view | Técnica | INTERNACIONAL | JIMENA | KIT COMPLETO DE INICIO PARA DESARROLLO DE ELECTRÓNICA CON MICROCONTROLADOR | TRUE | GENERAR REQ | NO APLICA |  |  | C
|  | TRUE | ACCESORIO | EQUIPOS | ESP-195 | ESP-195.1 | PROGRAMADOR DE PIC K150 ICSP CON ADAPTADOR UNIVERSAL (1 UND) | 4 | 4 | SI |  |  | PIC K150 ICSP CON ADAPTADOR UNIVERSAL |  |  | https://www.teslaelectronic.com.pe/producto/programador-de-pic-k150-icsp-con-adaptador-universal/?srsltid=AfmBOorbMijO9wM7laybIwp7fgqP-_gcuUJNuaj2ZCPKsrOazCaVHVP6 |  | TRUE | GENERICO | PIC K150 ICSP CON ADAPTADOR UNIVERSAL | https://www.teslaelectronic.com.pe/producto/programador-de-pic-k150-icsp-con-adaptador-universal/?srsltid=AfmBOorbMijO9wM7laybIwp7fgqP-_gcuUJNuaj2ZCPKsrOazCaVHVP6 | Técnica | NACIONAL | DIANA | PROGRAMADOR DE PIC K150 ICSP CON ADAPTADOR UNIVERSAL (1 UND) | TRUE | GENERAR REQ | NO APLICA
|  | TRUE | ACCESORIO | EQUIPOS | ESP-195 | ESP-195.2 | MOTORES AC/DC Y VARIADOR DE VELOCIDAD, REGULADORES DE VELOCIDAD (1 UND) | 4 | #N/A | #N/A |  |  | CON PROVEEDOR O EXTERNO |  |  |  |  | FALSE | Labtech | INCLUÍDO |  | NO ESTÁ EN REQ |  |  |  | FALSE | GENERAR REQ | NO APLICA
| FALSE | TRUE | ACCESORIO | EQUIPOS | ESP-195 | ESP-195.3 | USB PARA DRIVERS Y MANUALES (1 UND) | 4 | #N/A | #N/A | [7 empty] | FALSE | Labtech | INCLUÍDO? | [5 empty] | FALSE | GENERAR REQ | NO APLICA
| FALSE | TRUE | ACCESORIO | EQUIPOS | ESP-195 | ESP-195.4 | ADAPTADOR DE CORRIENTE AC A CC (1 UND) | 4 | #N/A | #N/A | [7 empty] | FALSE |  | CONSULTAR PROVEEDOR | [5 empty] | FALSE | GENERAR REQ | NO APLICA
82 | TRUE | TRUE | BIEN | EQUIPOS | ESP-196 | ESP-196 | KIT DE COMPONENTES COMPLEMENTARIOS | 12 | 12 | SI | ELECTRICIDAD | 15 Taller_Electricidad_Firmado.pdf |  | MAXQI INTERNATIONAL COMPANY LIMITED | Varios | https://drive.google.com/file/d/1pQU39LoIKEVnEm3gAc-pUJxuuoHdBGjz/view?usp=sharing | ESP-196 KIT DE COMPONENTES COMPLEMENTARIOS - CET | TRUE | MAXQI | ESP-196 (22X12) COMPLEMENTARY COMPONENT KIT | - | Técnica | INTERNACIONAL | VICTOR | KIT DE COMPONENTES COMPLEMENTARIOS | TRUE | GENERAR REQ | NO APLICA
83 | TRUE | TRUE | BIEN | EQUIPOS | ESP-197 | ESP-197 | KIT DE PLATAFORMA ELECTRÓNICA DE CÓDIGO ABIERTO - TARJETA DE MEGA2560 | 4 | 4 | SI | ELECTRÓNICA | 11 Taller_Electrónica_Firmado.pdf | KIT DE PLATAFORMA ELECTRÓNICA DE CÓDIGO ABIERTO - TARJETA DE MEGA2560 | Maxqi |  | https://drive.google.com/file/d/1v1AAQsVeQrygASBK_3QSihfknX9G56Us/view | ESP-197 KIT DE PLATAFORMA ELECTRÓNICA DE CÓDIGO ABIERTO - TARJETA DE MEGA2560 - CET | TRUE | MAXQUI | A MEDIDA 3 | A MEDIDA | Técnica | INTERNACIONAL | VICTOR | KIT DE PLATAFORMA ELECTRÓNICA DE CÓDIGO ABIERTO - TARJETA DE MEGA2560 | TRUE | GENERAR REQ | NO APLICA
|  | TRUE | ACCESORIO | EQUIPOS | ESP-197 | ESP-197.1 | USB CON GUÍA/MANUAL DE ARDUINO (1 UND) | 4 | 4 | SI | [7 empty] | FALSE |  |  |  | Simple | NACIONAL | GEANFRANCO | USB CON GUÍA/MANUAL DE ARDUINO | FALSE | GENERAR REQ | NO APLICA
|  | FALSE | ACCESORIO | EQUIPOS | ESP-197 | ESP-197.2 | LISTA DE COMPONENTES (1 UND) | 0 | #N/A | - | [7 empty] | FALSE |  |  |  | NO ESTÁ EN REQ |  |  |  | FALSE | NO APLICA | NO APLICA
84 | TRUE | TRUE | BIEN | EQUIPOS | ESP-198 | ESP-198 | KIT DE ELECTRICIDAD PARA EL APRENDIZAJE DE ELECTRICIDAD BÁSICA (ELECTROMAGNETISMO, CIRCUITOS ELÉCTRICOS, MOTOR ELÉCTRICO) | 3 | 3 | SI | ELECTRICIDAD | 15 Taller_Electricidad_Firmado.pdf |  | Shouldshine | TB-230320-V-002 | https://drive.google.com/file/d/1Rpx5Hb5uO-kjD-pziQ-XZD_MyKjqW8qJ/view?usp=sharing | ESP-198 KIT DE ELECTRICIDAD PARA EL APRENDIZAJE DE ELECTRICIDAD BÁSICA (ELECTROMAGNETISMO, CIRCUITOS ELÉCTRICOS, MOTOR ELÉCTRICO) - CET | TRUE | SHOULDSHINE | TB-230320-V-002 | https://drive.google.com/file/d/1oQs00GnKqSJEGVURvd2c7xEbOd1KPEqy/view | Técnica | INTERNACIONAL | JIMENA | KIT DE ELECTRICIDAD PARA EL APRENDIZAJE DE ELECTRICIDAD BÁSICA (ELECTROMAGNETISMO, CIRCUITOS ELÉCTRICOS, MOTOR ELÉCTRICO) | FALSE | GENERAR REQ | NO APLICA |  |  | C
85 | TRUE | TRUE | BIEN | EQUIPOS | ESP-199 | ESP-199 | KIT DE ENTRENAMIENTO DE ELECTRÓNICA DE POTENCIA | 4 | 4 | SI | ELECTRÓNICA | 11 Taller_Electrónica_Firmado.pdf |  | KNOLEDGE AND HOPE | PE-5000 | https://www.kandh.com.tw/pe-5000-power-electronics-training-system-pe-5000.html | ESP-199 KIT DE ENTRENAMIENTO DE ELECTRÓNICA DE POTENCIA - CET | TRUE | SHOULDSHINE | SS251217AI01 | https://drive.google.com/file/d/1Iz850-wG17Jorh5zkLNmJ9dMpdJjc_EM/view?usp=sharing | Técnica | INTERNACIONAL | JIMENA | KIT DE ENTRENAMIENTO DE ELECTRÓNICA DE POTENCIA | TRUE | GENERAR REQ | NO APLICA
|  | TRUE | ACCESORIO | EQUIPOS | ESP-199 | ESP-199.1 | MESA DE SOPORTE (1UND) | 4 | 4 | SI |  |  | CONSULTAR AL PROVEEDOR |  |  |  |  | TRUE | HUGO | A MEDIDA |  | Técnica | INTERNACIONAL | JIMENA | MESA DE SOPROTE (1UND) | FALSE | GENERAR REQ | NO APLICA
86 | TRUE | TRUE | BIEN | EQUIPOS | ESP-200 | ESP-200 | KIT DE ENTRENAMIENTO CON MICROCONTROLADORES | 4 | 4 | SI | ELECTRÓNICA | 11 Taller_Electrónica_Firmado.pdf |  | Shandong Xingke Intelligent Technology Co., Ltd. | XK-MCB2 Microcontroller Training Set | https://drive.google.com/file/d/1kHuEvo-uqo09r2BdBlNWsTF2fzqVk0Lh/view | ESP-200 KIT DE ENTRENAMIENTO CON MICROCONTROLADORES - CET | TRUE | Shandong Xingke Intelligent Technology Co., Ltd. | XK-MCB2 Microcontroller Training Set (PIC+STC51) | https://spanish.alibaba.com/product-detail/XK-MCB2-AVR-PIC-MCS51-Microcontroller-60473074108.html | Técnica | INTERNACIONAL | GEYDI | KIT DE ENTRENAMIENTO CON MICROCONTROLADORES | TRUE | GENERAR REQ | NO APLICA
|  | TRUE | ACCESORIO | EQUIPOS | ESP-200 | ESP-200.1 | PICKIT3 (1 UND) | 4 | 4 | SI |  |  | PROGRAMADOR PICKIT3 |  |  | https://www.amazon.com/-/es/electr%C3%B3nicos-emulador-microcontrolador-depurador-programador/dp/B07PHPBP3Y/ref=sr_1_2?__mk_es_US=%C3%85M%C3%85%C5%BD%C3%95%C3%91&crid=1QRY4Z5ZO01WF&dib=eyJ2IjoiMSJ9.QfE1iJGaNvy4c7JeyjBlJhzc0aQmtkt6pZL7Nu-lNTSlNIdRy2fQbYOUpnUphAGQrbVR5W8tUIVCA-38S-3Epy85bu02iTMUpZIGQbh-Ua2NAWfDANPirahfE1hRD2GgknMl_4nyzBZVTr8NjMQ90CNBX1pffxm7G5dmoP_jLVz4WgmOSzA11VQC34vfFtQm5P7DoUQrkVkasSR9o0GwJZtp4a39D0Mpzy_VGxcVENwNsdgE9pvL-VCkJ3f8OsDABtDjXAfcp-jdSXUvWVzmZzokM7RrC9vnGmUiyrUItqQeK9s8hMTWqqfX1s_SH8eAObUe2fyyzBAIrxDsIt70MR-9dVDoh9NCFgBGjWFMx67aas94HGKj1lMOFLhcHZzQNXTM-t4jZY7SxFJV9izcW-v5DGPvJO4HTTVm1LLLe9ubpzpobZ8I8NRUxI5KAWX3.MFKRL4tymsQX2xLrHayr9gM7AxFmtGdSoehlPLttw8A&dib_tag=se&keywords=DSPIC+MICROCHIP&qid=1743306390&sprefix=dspic+microchip%2Caps%2C144&sr=8-2 |  | TRUE |  | PICKIT 3 |  | Técnica | INTERNACIONAL | GEYDI | PICKIT3 (1 UND) | TRUE | GENERAR REQ | NO APLICA
| FALSE | FALSE | ACCESORIO | EQUIPOS | ESP-200 | ESP-200.2 | MANUAL DE INSTRUCCIONES (1 UND) | 4 | #N/A | - | [7 empty] | FALSE | Shandong Xingke Intelligent Technology Co., Ltd. | INCLUIDO (inglés) | [5 empty] | FALSE | NO APLICA | NO APLICA
87 | TRUE | TRUE | BIEN | EQUIPOS | ESP-201 | ESP-201 | KIT DE ENTRENAMIENTO EN LA GENERACIÓN DE ELECTRICIDAD CON ENERGÍA RENOVABLE FOTOVOLTAICO Y EÓLICO | 3 | 3 | SI | ELECTRICIDAD | 15 Taller_Electricidad_Firmado.pdf |  | Shouldshine | TB-230320-V-001 | https://drive.google.com/drive/search?q=KIT%20DE%20ENTRENAMIENTO%20EN%20LA%20GENERACI%C3%93N%20DE%20ELECTRICIDAD%20CON%20ENERG%C3%8DA%20RENOVABLE%20FOTOVOLTAICO%20Y%20E%C3%93LICO | ESP-201 KIT DE ENTRENAMIENTO EN LA GENERACIÓN DE ELECTRICIDAD CON ENERGÍA RENOVABLE FOTOVOLTAICO Y EÓLICO - CET | TRUE | Shouldshine | TB-230320-V-001 | https://drive.google.com/drive/search?q=KIT%20DE%20ENTRENAMIENTO%20EN%20LA%20GENERACI%C3%93N%20DE%20ELECTRICIDAD%20CON%20ENERG%C3%8DA%20RENOVABLE%20FOTOVOLTAICO%20Y%20E%C3%93LICO | Técnica | INTERNACIONAL | JIMENA | KIT DE ENTRENAMIENTO EN LA GENERACIÓN DE ELECTRICIDAD CON ENERGÍA RENOVABLE FOTOVOLTAICO Y EÓLICO | TRUE | GENERAR REQ | NO APLICA |  |  | C
| FALSE | FALSE | ACCESORIO | EQUIPOS | ESP-201 | ESP-201.1 | MANUAL DE INSTRUCCIONES (1 UND) |  | #N/A | - | [7 empty] | FALSE | [7 empty] | FALSE | NO APLICA | NO APLICA
88 | TRUE | TRUE | BIEN | EQUIPOS | ESP-202 | ESP-202 | KIT DE EQUIPO OXICORTE | 1 | 1 | SI | CONSTRUCCIONES METÁLICAS | 16 Taller_Construcciones Metálicas_Firmado.pdf |  | AGA | EQUIPO OXICORTE X21 | https://velponperu.com/producto/equipo-oxicorte-x21-aga/ | ESP-202 KIT DE EQUIPO OXICORTE - CET | TRUE | AGA | EQUIPO OXICORTE X21 | https://welderpower.com.pe/product/equipo-de-oxicorte-combijet-aga-x21/ | Técnica | NACIONAL | DIANA | KIT DE EQUIPO OXICORTE | TRUE | GENERAR REQ | NO APLICA
|  | TRUE | ACCESORIO | EQUIPOS | ESP-202.1 | ESP-202.1 | BOQUILLAS DE CORTE OXÍGENO/ACETILENO N° 3 (1 UND) | 1 | 1 | SI | [7 empty] | TRUE | AGA | BOQUILLA N° 3 |  | Simple | NACIONAL | DIANA | BOQUILLAS DE CORTE OXÍGENO/ACETILENO N° 3 (1 UND) | TRUE | GENERAR REQ | NO APLICA
|  | TRUE | ACCESORIO | EQUIPOS | ESP-202.2 | ESP-202.2 | BOQUILLAS DE CORTE OXÍGENO/ACETILENO N° 4 (1 UND) | 1 | 1 | SI | [7 empty] | TRUE | AGA | BOQUILLA N° 4 |  | Simple | NACIONAL | DIANA | BOQUILLAS DE CORTE OXÍGENO/ACETILENO N° 4 (1 UND) | TRUE | GENERAR REQ | NO APLICA
|  | TRUE | ACCESORIO | EQUIPOS | ESP-202.3 | ESP-202.3 | BOQUILLAS DE CORTE OXÍGENO/ACETILENO N° 5 (1 UND) | 1 | 1 | SI | [7 empty] | TRUE | AGA | BOQUILLA N° 5 |  | Simple | NACIONAL | DIANA | BOQUILLAS DE CORTE OXÍGENO/ACETILENO N° 5 (1 UND) | TRUE | GENERAR REQ | NO APLICA
|  | FALSE | ACCESORIO | EQUIPOS | ESP-202.4 | ESP-202.4 | 6 M DE MANGUERA MELLIZO 1⁄4” DE ALTA PRESIÓN COLOR ROJO (1 UND) | 0 | #N/A | - | [7 empty] | TRUE | AGA | INCLUÍDO |  | NO ESTÁ EN REQ |  |  |  | FALSE | NO APLICA | NO APLICA
|  | FALSE | ACCESORIO | EQUIPOS | ESP-202.5 | ESP-202.5 | 6 M DE MANGUERA MELLIZO 1⁄4” DE ALTA PRESIÓN COLOR VERDE (1 UND) | 0 | #N/A | - | [7 empty] | TRUE | AGA | INCLUÍDO |  | NO ESTÁ EN REQ |  |  |  | FALSE | NO APLICA | NO APLICA
89 | TRUE | TRUE | BIEN | EQUIPOS | ESP-203 | ESP-203 | KIT DE ESTACIONES DE ENTRENAMIENTO DE INSTALACIONES DE SISTEMAS DE SEGURIDAD | 11 | 11 | SI | ELECTRICIDAD | 15 Taller_Electricidad_Firmado.pdf |  | Shouldshine | TB-230320-V-004 | https://drive.google.com/file/d/1Gn-fn_WN4ajeI_kpYMAVZmuMvl2aSkHx/view?usp=sharing | ESP-203 KIT DE ESTACIONES DE ENTRENAMIENTO DE INSTALACIONES DE SISTEMAS DE SEGURIDAD - CET | TRUE | SHOULDSHINE | TB-230320-V-004 | https://drive.google.com/file/d/1LbGlld-5rf9qCxn_C6omFcEmwSj2Rcck/view?usp=drive_link | Técnica | INTERNACIONAL | JIMENA | KIT DE ESTACIONES DE ENTRENAMIENTO DE INSTALACIONES DE SISTEMAS DE SEGURIDAD | TRUE | GENERAR REQ | NO APLICA |  |  | C
| FALSE | FALSE | ACCESORIO | EQUIPOS | ESP-203 | ESP-203.1 | MANUAL DE INSTRUCCIONES (1 UND) | 11 | #N/A | - | [7 empty] | FALSE | [7 empty] | FALSE | NO APLICA | NO APLICA
90 | TRUE | TRUE | BIEN | EQUIPOS | ESP-205 | ESP-205 | KIT DE INICIO DE ELECTRÓNICA BÁSICA (COMPONENTES DE ELECTRÓNICA BÁSICA) | 4 | 4 | SI | ELECTRÓNICA | 11 Taller_Electrónica_Firmado.pdf |  | VALEJAT | KIT K5 | https://drive.google.com/file/d/1gQJK-A3KLTqDAkQaglqmKwQFx193asH9/view | ESP-205 KIT DE INICIO DE ELECTRÓNICA BÁSICA (COMPONENTES DE ELECTRÓNICA BÁSICA) - CET | TRUE | MAXQUI | A MEDIDA 1 | A MEDIDA | Técnica | INTERNACIONAL | VICTOR | KIT DE INICIO DE ELECTRÓNICA BÁSICA (COMPONENTES DE ELECTRÓNICA BÁSICA) | TRUE | GENERAR REQ | NO APLICA |  |  | C
91 | TRUE | TRUE | BIEN | EQUIPOS | ESP-206 | ESP-206 | KIT DE MOTOR DE COMBUSTIÓN INTERNA V8 DE MATERIAL SINTÉTICO, ARMABLE Y DESARMABLE | 3 | 3 | SI | MECÁNICA AUTOMOTRÍZ | 1 Taller_Mecanica_Automotriz_Firmado.pdf |  | PlayZ | V8 Combustion Engine Model Kit | https://www.amazon.com/dp/B07QCQNKG7/ref=sspa_dk_detail_0?pd_rd_i=B07QCQNKG7&pd_rd_w=dxRZL&content-id=amzn1.sym.7446a9d1-25fe-4460-b135-a60336bad2c9&pf_rd_p=7446a9d1-25fe-4460-b135-a60336bad2c9&pf_rd_r=X6ZZPQ5R3S6K0V8JNHAX&pd_rd_wg=ms3xd&pd_rd_r=4b1e4abc-0f38-4f5d-907e-e7c631ab4d14&sp_csd=d2lkZ2V0TmFtZT1zcF9kZXRhaWw&th=1 | ESP-206 KIT DE MOTOR DE COMBUSTIÓN INTERNA V8 DE MATERIAL SINTÉTICO, ARMABLE Y DESARMABLE - CET | TRUE | Playz | V8 Combustion Engine Model Kit | https://docs.google.com/spreadsheets/d/1lGF9RNXzb4Eu-aDuQlKdt2yByRdpGF9w3M_XDMhYh7s/edit?gid=0#gid=0 | Técnica | INTERNACIONAL | ALEJANDRA | KIT DE MOTOR DE COMBUSTIÓN INTERNA V8 DE MATERIAL SINTÉTICO, ARMABLE Y DESARMABL | FALSE | GENERAR REQ | NO APLICA |  |  | C
|  | TRUE | ACCESORIO | EQUIPOS | ESP-206 | ESP-206.1 | PACK DE 3 PILAS AA (1 UND) | 3 | 3 | SI | [7 empty] | TRUE | Duracell | Duracell |  | Técnica | NACIONAL | ALFIO | PAQUETE DE 3 PILAS AA (1 UND) | FALSE | GENERAR REQ | NO APLICA
| FALSE | FALSE | ACCESORIO | EQUIPOS | ESP-207 | ESP-206.2 | MANUAL DE INSTRUCCIONES (1 UND) |  | #N/A | - | [7 empty] | FALSE | Playz | INCLUIDO | [5 empty] | FALSE | NO APLICA | NO APLICA
92 | TRUE | TRUE | BIEN | EQUIPOS | ESP-207 | ESP-207 | KIT DE ROBÓTICA PARA PLATAFORMA ELECTRÓNICA DE CÓDIGO ABIERTO | 16 | 16 | SI | COMPUTACIÓN E INFORMÁTICA | 8 Taller_Computación e informatica_Firmado.pdf |  | Genérico |  | https://drive.google.com/file/d/1hULvcmGAGtLWQHJmoHYIqoO9KfiCndmO/view | ESP-207 KIT DE ROBÓTICA PARA PLATAFORMA ELECTRÓNICA DE CÓDIGO ABIERTO - CET | TRUE | MAXQUI | A MEDIDA 2 | A MEDIDA | Técnica | INTERNACIONAL | VICTOR | KIT DE ROBÓTICA PARA PLATAFORMA ELECTRÓNICA DE CÓDIGO ABIERTO | TRUE | GENERAR REQ | NO APLICA |  |  | C
93 | TRUE | TRUE | BIEN | EQUIPOS | ESP-208 | ESP-208 | KIT DE SOLDADURA - ESTACIÓN DE CALOR | 4 | 4 | SI | ELECTRÓNICA | 11 Taller_Electrónica_Firmado.pdf |  | LeTkingok | KS8586 | https://www.amazon.es/COVVY-soldadura-temperatura-calefacci%C3%B3n-8586/dp/B0DBLJ157B/ref=sr_1_3?__mk_es_ES=%C3%85M%C3%85%C5%BD%C3%95%C3%91&crid=1508W2FHUG0FE&dib=eyJ2IjoiMSJ9.EwYqlY1V8WMa1J064N2n8TugHK8S0laCb_G5web3eIZFSKQTVGvgmUSfalIUKYQfV31LIhUJ-zePCn9-AWC3jFkmR8UiIE3o4TcQU1HTLmiatnTLRw_dnLGzmzrDWFEdJMX8rDOt1uB1xI2uwOLA1R7jYm5EMsfT2TJnf861g0-CSg6qnxYEarpK_wk4C0w2zNaPjX3kcvUiebiTs3SHXzQQYrnOmmHZr06ZJG3OLbXx5W2z3lm4kMRYcgUzU5J5BOmxXlGLduj-bYNpLG_zG_3kZ7UZs1ZCUaOiLbgGxiE.DmnjdAPw3djsxRJUKvolesBo1mTjbGttjsqGDT8fvyA&dib_tag=se&keywords=KS+8586&qid=1756843129&sprefix=ks+8586%2Caps%2C244&sr=8-3 | ESP-208 KIT DE SOLDADURA - ESTACIÓN DE CALOR - CET | TRUE | LeTkingok | KS-8586 | https://www.amazon.com/-/es/LeTkingok-KS-8586-soldadura-Herramientas-reparaci%C3%B3n/dp/B07W1WQWCR | Técnica | INTERNACIONAL | GIANFRANCO | KIT DE SOLDADURA - ESTACIÓN DE CALOR | TRUE | GENERAR REQ | NO APLICA
94 | TRUE | TRUE | BIEN | EQUIPOS | ESP-210 | ESP-210 | KIT DE TALADRO/DESTORNILLADOR INALÁMBRICO | 2 | 2 | SI | CONSTRUCCIONES METÁLICAS | 16 Taller_Construcciones Metálicas_Firmado.pdf |  | BOSCH | GSB 185-LI | https://drive.google.com/file/d/14inIOihNd-TLYUTNnkD4Y1Yp4DnmYrHB/view?usp=drive_link | ESP-210 Kit de Taladro/Destornillad or Inalámbrico - CET | TRUE | BOSCH | GSB 185-LI | https://www.bosch-professional.com/pe/es/products/gsb-185-li-06019K31E0 | Técnica | NACIONAL | DIANA | KIT DE TALADRO/DESTORNILLADOR INALÁMBRICO | TRUE | GENERAR REQ | NO APLICA
95 | TRUE | TRUE | BIEN | EQUIPOS | ESP-214 | ESP-214 | KITS DE ROBOTS "NO ESTRUCTURADOS": APLICACIONES A LA INDUSTRIA | 4 | 4 | SI | ELECTRÓNICA | 11 Taller_Electrónica_Firmado.pdf |  | MAKEBLOCK | 2024 – 2025 MakeX Starter Educational Competition Kit | https://www.engitronicperu.com/producto/2024-makex-starter-educational-competition-kit/ | ESP-214 KITS DE ROBOTS "NO ESTRUCTURADOS": APLICACIONES A LA INDUSTRIA - CET | TRUE | MAKEBLOCK | 2026 MAKEX STARTER KIT |  | Técnica | NACIONAL | ALFIO | KITS DE ROBOTS "NO ESTRUCTURADOS": APLICACIONES A LA INDUSTRIA | TRUE | GENERAR REQ | NO APLICA
|  | TRUE | ACCESORIO | EQUIPOS | ESP-214 | ESP-214.1 | PIEZAS COMPATIBLES (20 UND) | 80 | 80 | SI |  |  | CONSULTAR AL PROVEEDOR |  |  |  |  | FALSE |  |  |  | Técnica | NACIONAL | ALFIO | PIEZAS COMPATIBLES (20 UND) | TRUE | GENERAR REQ | NO APLICA
|  | TRUE | ACCESORIO | EQUIPOS | ESP-214 | ESP-214.2 | ESTUCHES DE PLÁSTICO (400 UND) | 1600 | 1600 | SI |  |  | CONSULTAR AL PROVEEDOR |  |  |  |  | FALSE |  |  |  | Técnica | NACIONAL | ALFIO | ESTUCHES DE PLÁSTICO (400 UND) | TRUE | GENERAR REQ | NO APLICA
| FALSE | FALSE | ACCESORIO | EQUIPOS | ESP-215 | ESP-214.3 | MANUAL DE INSTRUCCIONES (1 UND) | 4 | #N/A | - | [7 empty] | FALSE | [7 empty] | FALSE | NO APLICA | NO APLICA
| FALSE | FALSE | ACCESORIO | EQUIPOS | ESP-216 | ESP-214.4 | USB PARA DRIVERS Y MANUALES (1 UND) | 80 | #N/A | - | [7 empty] | FALSE | [7 empty] | FALSE | NO APLICA | NO APLICA
96 | TRUE | TRUE | BIEN | EQUIPOS | ESP-217 | ESP-217-X | LICUADORA INDUSTRIAL | 1 | 1 | SI | COCINA Y REPOSTERÍA | 5 Taller_Cocina y Respostería_Firmado.pdf |  | SKYMSEM | L4 | https://www.skymsen.com/es/index.php/produtos/detalhe/709913 | ESP-217-X LICUADORA INDUSTRIAL (CR)- CET | TRUE | SKYMSEN | L4 | https://www.skymsen.com/es/index.php/produtos/detalhe/709913 | Técnica | NACIONAL | DIANA | LICUADORA INDUSTRIAL | TRUE | GENERAR REQ | NO APLICA |  |  | C
|  | TRUE | ACCESORIO | EQUIPOS | ESP-217 | ESP-217-X.1 | FUNDA IMPERMEABLE (1 UND) | 1 | 1 | SI | [7 empty] | TRUE | GENÉRICO | FUNDAS IMPERMEABLES 28 CM X 29 CM X 66 CM PARA LICUADORA INDUSTRIAL |  | Simple | NACIONAL | ANGIE | FUNDA IMPERMEABLE (1 UND) | TRUE | GENERAR REQ | NO APLICA
97 | TRUE | TRUE | BIEN | EQUIPOS | ESP-217 | ESP-217-Y | LICUADORA INDUSTRIAL | 4 | 4 | SI | INDUSTRIA ALIMENTARIA | 12 Taller_Industria_Alimentaria_Firmado.pdf |  | SKYMSEM | L4 | https://www.skymsen.com/es/index.php/produtos/detalhe/709913 | ESP-217-Y LICUADORA INDUSTRIAL (IA) - CET | TRUE | SKYMSEN | L4 | https://www.skymsen.com/es/index.php/produtos/detalhe/709913 | Técnica | NACIONAL | DIANA | LICUADORA INDUSTRIAL | TRUE | GENERAR REQ | NO APLICA |  |  | C
|  | TRUE | ACCESORIO | EQUIPOS | ESP-217 | ESP-217-Y.1 | FUNDA IMPERMEABLE (1 UND) | 4 | 4 | SI |  |  | CON PROVEEDOR EXTERNO |  | 1200 x 800 x 1100 |  |  | TRUE | GENÉRICO | FUNDAS IMPERMEABLES 28 CM X 29 CM X 66 CM PARA LICUADORA INDUSTRIAL |  | Simple | NACIONAL | ANGIE | FUNDA IMPERMEABLE (1 UND) | TRUE | GENERAR REQ | NO APLICA
98 | TRUE | TRUE | BIEN | EQUIPOS | ESP-219 | ESP-219 | LIJADORA DE BANDA Y DISCO DE MESA | 2 | 2 | SI | EBANISTERÍA | 6 Taller_Ebanistería_Firmado.pdf |  | HOLZSTAR | BTS 200 | https://www.aslak.es/madera/5902200-lijadora-con-brazo-inclinable-bts-200.html | ESP-219 LIJADORA DE BANDA Y DISCO DE MESA - CET | TRUE | HOLZSTAR | BTS 201 | https://www.stuermer-machines.com/search/productdetail/?tx_stuermerprodukte_pi1%5Baction%5D=show&tx_stuermerprodukte_pi1%5Bcontroller%5D=Produkt&tx_stuermerprodukte_pi1%5Bprodukt%5D=5903201&tx_stuermerprodukte_pi1%5Btaxo%5D=10006&tx_stuermerprodukte_pi1%5Bsearch%5D=1&tx_stuermerprodukte_pi1%5BL%5D=1&cHash=b0757ee58159d1cfae7a7b08d3aa2b16#stp-product-rel-tools-assets | Técnica | INTERNACIONAL | GEYDI | LIJADORA DE BANDA Y DISCO DE MESA | TRUE | GENERAR REQ | NO APLICA
99 | TRUE | TRUE | BIEN | EQUIPOS | ESP-221 | ESP-221 | LIJADORA ORBITAL PORTÁTIL | 8 | 8 | SI | EBANISTERÍA | 6 Taller_Ebanistería_Firmado.pdf |  | MAKITA | BO3711 | https://www.makita.es/data/sr/productinfo/generated/bo3711_3.pdf | ESP-221 LIJADORA ORBITAL PORTÁTIL - CET | TRUE | MAKITA | BO3711 | https://www.makita.es/product/bo3711.html | Técnica | INTERNACIONAL | VICTOR | LIJADORA ORBITAL PORTÁTIL | TRUE | GENERAR REQ | NO APLICA |  |  | C
|  | TRUE | ACCESORIO | EQUIPOS | ESP-221 | ESP-221.1 | PAPEL ABRASIVO (1 UND) | 8 | 8 | SI |  |  | CON PROVEEDOR O EXTERNO |  |  | TALLERES EPT |  | TRUE | MAKITA | G40 P-31837 X 10 UND |  | Técnica | INTERNACIONAL | VICTOR | PAPEL ABRASIVO (1 UND) | TRUE | GENERAR REQ | NO APLICA
|  | TRUE | ACCESORIO | EQUIPOS | ESP-221 | ESP-221.2 | PAPEL ABRASIVO TIPO VELCRO (1 UND) | 8 | 8 | SI |  |  | CON PROVEEDOR O EXTERNO |  |  | TALLERES EPT |  | TRUE | MAKITA | G40 P-31871 X 10 UND |  | Técnica | INTERNACIONAL | VICTOR | PAPEL ABRASIVO TIPO VELCRO (1 UND) | TRUE | GENERAR REQ | NO APLICA
|  | TRUE | ACCESORIO | EQUIPOS | ESP-221 | ESP-221.3 | PLACA PERFORADORA (1 UND) | 8 | 8 | SI |  |  | CON PROVEEDOR O EXTERNO |  |  | TALLERES EPT |  | TRUE | MAKITA | 192989-7 |  | Técnica | INTERNACIONAL | VICTOR | PLACA PERFORADORA (1 UND) | TRUE | GENERAR REQ | NO APLICA
|  | TRUE | ACCESORIO | EQUIPOS | ESP-221 | ESP-221.4 | ALMOHADILLAS DE RESPALDO (2 UND) | 16 | 16 | SI |  |  | CON PROVEEDOR O EXTERNO |  |  | TALLERES EPT |  | TRUE | MAKITA | 194930-6 |  | Técnica | INTERNACIONAL | VICTOR | ALMOHADILLAS DE RESPALDO (2 UND) | TRUE | GENERAR REQ | NO APLICA
|  | TRUE | ACCESORIO | EQUIPOS | ESP-221 | ESP-221.5 | BOLSA COLECTORA DE POLVO (1 UND) | 8 | 8 | SI |  |  | CON PROVEEDOR O EXTERNO |  |  | TALLERES EPT |  | TRUE | MAKITA | 140115-2 |  | Técnica | INTERNACIONAL | VICTOR | BOLSA COLECTORA DE POLVO (1 UND) | TRUE | GENERAR REQ | NO APLICA
|  | TRUE | ACCESORIO | EQUIPOS | ESP-221 | ESP-221.6 | CAJA DE POLVO (1 UND) | 8 | 8 | SI |  |  | CON PROVEEDOR O EXTERNO |  |  | TALLERES EPT |  | TRUE | MAKITA | 135246-0 |  | Técnica | INTERNACIONAL | VICTOR | CAJA DE POLVO (1 UND) | TRUE | GENERAR REQ | NO APLICA
|  | TRUE | ACCESORIO | EQUIPOS | ESP-221 | ESP-221.7 | FILTRO (1 UND) | 8 | 8 | SI |  |  | CON PROVEEDOR O EXTERNO |  |  | TALLERES EPT |  | TRUE | MAKITA | 168557-8 |  | Técnica | INTERNACIONAL | VICTOR | FILTRO (1 UND) | TRUE | GENERAR REQ | NO APLICA
|  | TRUE | ACCESORIO | EQUIPOS | ESP-221 | ESP-221.8 | MANGUERA (1 UND) | 8 | 8 | SI |  |  | CON PROVEEDOR O EXTERNO |  |  | TALLERES EPT |  | TRUE | GENÉRICO | MANGUERA CORRUGADA CON DIÁMETRO EXTERIOR 1" Y LARGO 1 METRO |  | Técnica | NACIONAL | OMAR | MANGUERA (1 UND) | TRUE | GENERAR REQ | NO APLICA
|  | TRUE | ACCESORIO | EQUIPOS | ESP-221 | ESP-221.9 | CARCASA O FUNDA DE POLIAMIDA (1 UND) | 8 | 8 | SI | [5 empty] | TALLERES EPT |  | TRUE | GENÉRICO | FUNDAS DE POLIAMIDAS 40 CM X 20 CM X 30 CM PARA LIJADORA ORBITAL PORTÁTIL |  | Simple | NACIONAL | ANGIE | CARCASA O FUNDA DE POLIAMIDA (1 UND) | TRUE | GENERAR REQ | NO APLICA
100 | TRUE | TRUE | BIEN | EQUIPOS | ESP-222 | ESP-222 | MANDOLINA ELÉCTRICA PARA COCINA | 1 | 1 | SI | COCINA Y REPOSTERÍA | 5 Taller_Cocina y Respostería_Firmado.pdf |  | TWOTHOUSAND MACHINERY | TT-F60 (VC60MS) | https://www.twothousand.com/550w-stainless-steel-base-ce-commercial-vegetable-slicer-chopper-tt-f60-vc60ms/ | ESP-222 MANDOLINA ELÉCTRICA PARA COCINA - CET | TRUE | SY | VC65MS (250 kg/h) | https://www.alibaba.com/product-detail/Restaurant-Use-Carrot-Potato-Cucumber-Food_1601449741367.html?spm=a2756.trade-list-buyer.0.0.7fd076e9WiS8Go | Técnica | INTERNACIONAL | GIANFRANCO | MANDOLINA ELÉCTRICA PARA COCINA | TRUE | GENERAR REQ | NO APLICA |  |  | C
|  | TRUE | ACCESORIO | EQUIPOS | ESP-222.1 | ESP-222.1 | DISCO JULIENNE (1 UND) | 1 | 1 | SI | [7 empty] | FALSE |  |  |  | Técnica | INTERNACIONAL | GIANFRANCO | DISCO JULIENNE (1 UND) | TRUE | GENERAR REQ | NO APLICA
101 | TRUE | TRUE | BIEN | EQUIPOS | ESP-223 | ESP-223 | MÁQUINA BORDADORA SEMI INDUSTRIAL | 2 | 2 | SI | INDUSTRIA DEL VESTIDO | 4 Taller_Industria del vestido_Firmado.pdf |  | SIERRA TECH | ZMG JC-1501 | https://drive.google.com/file/d/1BZ2N5EASu7KqA43xkUocI7QoYhjba-W1/view | ESP-223 MÁQUINA BORDADORA SEMI INDUSTRIAL - CET | TRUE | SIERRA TECH | ZMG JC-1501 | https://sierratech.com.ar/web/bordadora-industrial-zgm-1501/ | Técnica | INTERNACIONAL | GEYDI | MÁQUINA BORDADORA SEMI INDUSTRIAL | TRUE | GENERAR REQ | NO APLICA |  |  | C
|  | TRUE | ACCESORIO | EQUIPOS | ESP-223 | ESP-223.1 | SOFTWARE DE DISEÑO CON LICENCIA PERMANENTE (1 UND) | 2 | 2 | SI |  |  | CON PROVEEDOR O EXTERNO |  |  |  |  | TRUE | SIERRA TECH | EMBROIDERY OFFICE DESIGN 50 | https://www.sierra-software.com/embroideryoffice/ | Técnica | INTERNACIONAL | GEYDI | SOFTWARE DE DISEÑO CON LICENCIA PERMANENTE (1 UND) | TRUE | GENERAR REQ | NO APLICA
|  | FALSE | ACCESORIO | EQUIPOS | ESP-223 | ESP-223.2 | PORTA CONOS (1 UND) | 0 | #N/A | - |  |  | CON PROVEEDOR O EXTERNO |  |  |  |  | TRUE | SIERRA TECH | INCLUÍDO |  | NO ESTÁ EN REQ |  |  |  | FALSE | NO APLICA | NO APLICA
|  | FALSE | ACCESORIO | EQUIPOS | ESP-223 | ESP-223.3 | BOBINAS (1 UND) | 0 | #N/A | - |  |  | CON PROVEEDOR O EXTERNO |  |  |  |  | TRUE | SIERRA TECH | INCLUÍDO |  | NO ESTÁ EN REQ |  |  |  | FALSE | NO APLICA | NO APLICA
|  | FALSE | ACCESORIO | EQUIPOS | ESP-223 | ESP-223.4 | LÁMPARAS (1 UND) | 0 | #N/A | - |  |  | CON PROVEEDOR O EXTERNO |  |  |  |  | TRUE | SIERRA TECH | INCLUÍDO |  | NO ESTÁ EN REQ |  |  |  | FALSE | NO APLICA | NO APLICA
|  | FALSE | ACCESORIO | EQUIPOS | ESP-223 | ESP-223.5 | CARRETELES (1 UND) | 0 | #N/A | - |  |  | CON PROVEEDOR O EXTERNO |  |  |  |  | TRUE | SIERRA TECH | INCLUÍDO |  | NO ESTÁ EN REQ |  |  |  | FALSE | NO APLICA | NO APLICA
|  | TRUE | ACCESORIO | EQUIPOS | ESP-223 | ESP-223.6 | 100 AGUJAS PARA COSER N° 18 (1 UND) | 2 | 2 | SI |  |  | CON PROVEEDOR O EXTERNO |  |  |  |  | FALSE |  |  |  | Técnica | NACIONAL | JESSICA | 100 AGUJAS PARA COSER N° 18 (1 UND) | TRUE | GENERAR REQ | NO APLICA
|  | TRUE | ACCESORIO | EQUIPOS | ESP-223 | ESP-223.7 | 100 AGUJAS PARA COSER N° 15 (1 UND) | 2 | 2 | SI |  |  | CON PROVEEDOR O EXTERNO |  |  |  |  | FALSE | [7 empty] | FALSE | GENERAR REQ | NO APLICA
102 | TRUE | TRUE | BIEN | EQUIPOS | ESP-224 | ESP-224 | MÁQUINA CORTADORA MANUAL DE DISCO | 4 | 4 | SI | INDUSTRIA DEL VESTIDO | 4 Taller_Industria del vestido_Firmado.pdf |  | RELIABLE | 1500FR | https://reliablecorporation.com/en-eu/products/1500fr-octogonal-cutting-machine | ESP-224 MÁQUINA CORTADORA MANUAL DE DISCO - CET | TRUE | CHOISE HIGH TECHNOLOGY | RC-90 | https://spanish.alibaba.com/product-detail/RC-90-round-blade-garment-fabric-60608906072.html | Técnica | INTERNACIONAL | ALEJANDRA | MÁQUINA CORTADORA MANUAL DE DISCO | TRUE | GENERAR REQ | NO APLICA |  |  | C
103 | TRUE | TRUE | BIEN | EQUIPOS | ESP-227 | ESP-227 | MÁQUINA DE COSER DOMÉSTICA ELECTRÓNICA DIGITAL 1200 PUNTADAS POR MINUTO | 13 | 13 | SI | INDUSTRIA DEL VESTIDO | 4 Taller_Industria del vestido_Firmado.pdf |  | JANOME | MC6700P | https://drive.google.com/file/d/1pr-p_4UQyf3qQt43Dds_N142IuFfCXDk/view | ESP-227 MÁQUINA DE COSER DOMÉSTICA ELECTRÓNICA DIGITAL 1200 PUNTADAS POR MINUTO - CET | TRUE | JANOME | MC6700P | https://www.janome.es/mc6700p | Técnica | INTERNACIONAL | GEYDI | MÁQUINA DE COSER DOMÉSTICA ELECTRÓNICA DIGITAL 1200 PUNTADAS POR MINUTO | TRUE | GENERAR REQ | NO APLICA |  |  | C
104 | TRUE | TRUE | BIEN | EQUIPOS | ESP-228 | ESP-228 | MÁQUINA DE COSER SEMI INDUSTRIAL MECÁNICA | 13 | 13 | SI | INDUSTRIA DEL VESTIDO | 4 Taller_Industria del vestido_Firmado.pdf |  | JANOME | MC 9850 | https://www.janome.com/product/memory-craft-9850/ | ESP-228 MÁQUINA DE COSER SEMI INDUSTRIAL MECÁNICA - CET | TRUE | JANOME | MC 9850 | https://www.janome.com/product/memory-craft-9850/ | Técnica | INTERNACIONAL | GEYDI | MÁQUINA DE COSER SEMI INDUSTRIAL MECÁNICA | TRUE | GENERAR REQ | NO APLICA
105 | TRUE | TRUE | BIEN | EQUIPOS | ESP-229 | ESP-229 | MÁQUINA DE COSTURA RECTA INDUSTRIAL | 13 | 13 | SI | INDUSTRIA DEL VESTIDO | 4 Taller_Industria del vestido_Firmado.pdf |  | JUKI | DDL-8700H | https://famatex.pe/recta-juki-ddl-8700.php | ESP-229 MÁQUINA DE COSTURA RECTA INDUSTRIAL - CET | TRUE | JUKI | DDL-8700 | https://famatex.pe/recta-juki-ddl-8700.php | Técnica | INTERNACIONAL | GEYDI | MÁQUINA DE COSTURA RECTA INDUSTRIAL | TRUE | GENERAR REQ | NO APLICA
|  | FALSE | ACCESORIO | EQUIPOS | ESP-229 | ESP-229.1 | MUEBLE (1 UND) | 0 | #N/A | - |  |  | CON PROVEEDOR O EXTERNO |  |  |  |  | TRUE | JUKI | INCLUIDO |  | NO ESTÁ EN REQ |  |  |  | FALSE | NO APLICA | NO APLICA
|  | FALSE | ACCESORIO | EQUIPOS | ESP-229 | ESP-229.2 | PORTA CONOS (1 UND) | 0 | #N/A | - |  |  | CON PROVEEDOR O EXTERNO |  |  |  |  | TRUE | JUKI | INCLUIDO |  | NO ESTÁ EN REQ |  |  |  | FALSE | NO APLICA | NO APLICA
|  | FALSE | ACCESORIO | EQUIPOS | ESP-229 | ESP-229.3 | BOBINAS (1 UND) | 0 | #N/A | - |  |  | CON PROVEEDOR O EXTERNO |  |  |  |  | TRUE | JUKI | INCLUIDO |  | NO ESTÁ EN REQ |  |  |  | FALSE | NO APLICA | NO APLICA
|  | FALSE | ACCESORIO | EQUIPOS | ESP-229 | ESP-229.4 | LÁMPARA (1 UND) | 0 | #N/A | - |  |  | CON PROVEEDOR O EXTERNO |  |  |  |  | TRUE | JUKI | INCLUIDO |  | NO ESTÁ EN REQ |  |  |  | FALSE | NO APLICA | NO APLICA
|  | FALSE | ACCESORIO | EQUIPOS | ESP-229 | ESP-229.5 | CARRETELES (1 UND) | 0 | #N/A | - |  |  | CON PROVEEDOR O EXTERNO |  |  |  |  | TRUE | JUKI | INCLUIDO |  | NO ESTÁ EN REQ |  |  |  | FALSE | NO APLICA | NO APLICA
|  | FALSE | ACCESORIO | EQUIPOS | ESP-229 | ESP-229.6 | DEPÓSITOS DE ACEITE (1 UND) | 0 | #N/A | - |  |  | CON PROVEEDOR O EXTERNO |  |  |  |  | TRUE | JUKI | INCLUIDO |  | NO ESTÁ EN REQ |  |  |  | FALSE | NO APLICA | NO APLICA
|  | TRUE | ACCESORIO | EQUIPOS | ESP-229 | ESP-229.7 | 100 AGUJAS DE COSER N° 12 (1 UND) | 13 | 13 | SI |  |  | CON PROVEEDOR O EXTERNO |  |  |  |  | FALSE |  |  |  | Técnica | INTERNACIONAL | ALEJANDRA | 100 AGUJAS DE COSER N° 12 (1 UND) | TRUE | GENERAR REQ | NO APLICA
|  | TRUE | ACCESORIO | EQUIPOS | ESP-229 | ESP-229.8 | 100 AGUJAS DE COSER N° 14 (1 UND) | 13 | 13 | SI |  |  | CON PROVEEDOR O EXTERNO |  |  |  |  | FALSE |  |  |  | Técnica | NACIONAL | GEANFRANCO | 100 AGUJAS DE COSER N° 14 (1 UND) | TRUE | GENERAR REQ | NO APLICA
106 | TRUE | TRUE | BIEN | EQUIPOS | ESP-230 | ESP-230 | MÁQUINA DE HELADOS CON TEMPORIZADOR | 4 | 4 | SI | INDUSTRIA ALIMENTARIA | 12 Taller_Industria_Alimentaria_Firmado.pdf |  | PRINCESS | 282605 | https://www.princesshome.eu/es-es/productos-princess/heladeras/princess-282605-heladera-01.282605.01.001 | ESP-230 MÁQUINA DE HELADOS CON TEMPORIZADOR - CET | TRUE | PRINCESS | 282605 | https://www.princesshome.eu/es-es/productos-princess/heladeras/princess-282605-heladera-01.282605.01.001 | Técnica | INTERNACIONAL | GIANFRANCO | MÁQUINA DE HELADOS CON TEMPORIZADOR | TRUE | GENERAR REQ | NO APLICA |  |  | C
|  | TRUE | ACCESORIO | EQUIPOS | ESP-230 | ESP-230.1 | FUNDA IMPERMEABLE (1 UND) | 4 | 4 | SI |  |  | CON PROVEEDOR O EXTERNO |  |  |  |  | TRUE | GENÉRICO | FUNDAS IMPERMEABLES 24 CM X 24 CM X 27 CM PARA MÁQUINA DE HELADOS CON TEMPORIZADOR |  | Simple | NACIONAL | ANGIE | FUNDA IMPERMEABLE (1 UND) | TRUE | GENERAR REQ | NO APLICA
107 | TRUE | TRUE | BIEN | EQUIPOS | ESP-232 | ESP-232 | MÁQUINA DE SOLDAR MULTIPROCESO | 4 | 4 | SI | CONSTRUCCIONES METÁLICAS | 16 Taller_Construcciones Metálicas_Firmado.pdf |  | ESAB | REBEL 235ic | https://drive.google.com/file/d/1Fw7MBBw092VP42xf4J4mMf6JFfkrRHWd/view?usp=drive_link | ESP-232 MÁQUINA DE SOLDAR MULTIPROCESO - CET | TRUE | MILLER | MULTIMATIC 255 | https://drive.google.com/file/d/1tSkS8KB8zmxZnYaY48LwnUokAQfQZOql/view | Técnica | NACIONAL | GEANFRANCO | MÁQUINA DE SOLDAR MULTIPROCESO | TRUE | GENERAR REQ | NO APLICA
|  | TRUE | ACCESORIO | EQUIPOS | ESP-232 | ESP-232.1 | CARRETE PARA SOLDAR MIG ALUMINIO (1 UND) | 4 | 4 | SI |  |  | CON PROVEEDOR O EXTERNO |  |  |  |  | FALSE |  |  |  | Técnica | NACIONAL | GEANFRANCO | CARRETE PARA SOLDAR 0.100 MM (1 UND) | FALSE | GENERAR REQ | NO APLICA
|  | TRUE | ACCESORIO | EQUIPOS | ESP-232 | ESP-232.2 | CARRETE PARA SOLDAR MIG FLUXX (1 UND) | 4 | 4 | SI |  |  | CON PROVEEDOR O EXTERNO |  |  |  |  | FALSE |  |  |  | Técnica | NACIONAL | GEANFRANCO | CARRETE PARA SOLDAR 0.200 MM (1 UND) | FALSE | GENERAR REQ | NO APLICA
|  | TRUE | ACCESORIO | EQUIPOS | ESP-232 | ESP-232.3 | CARRETE PARA SOLDAR MIG (1 UND) | 4 | 4 | SI |  |  | CON PROVEEDOR O EXTERNO |  |  |  |  | FALSE |  |  |  | Técnica | NACIONAL | GEANFRANCO | CARRETE PARA SOLDAR 0.30 MM (1 UND) | FALSE | GENERAR REQ | NO APLICA
|  | TRUE | ACCESORIO | EQUIPOS | ESP-232 | ESP-232.4 | PISTOLA PORTA-CARRETE (1 UND) | 4 | 4 | SI | [7 empty] | TRUE | MILLER | SPOOLMATE 200-300497 | Multimatic 255 (5).pdf | Técnica | NACIONAL | GEANFRANCO | PISTOLA PORTA-CARRETE (1 UND) | TRUE | GENERAR REQ | NO APLICA
108 | TRUE | TRUE | BIEN | EQUIPOS | ESP-233 | ESP-233 | MÁQUINA DE SOLDAR MULTIPROCESO CON CARRO DE TRANSPORTE | 3 | 3 | SI | MECÁNICA AUTOMOTRÍZ | 1 Taller_Mecanica_Automotriz_Firmado.pdf |  | ESAB | WarriorTM 350MV CC/CV | https://drive.google.com/file/d/11NnGPL-rHW4IGl_acabYYZZVq8qNYqqK/view | ESP-233 MÁQUINA DE SOLDAR MULTIPROCESO CON CARRO DE TRANSPORTE - CET | TRUE | ESAB | WarriorTM 350MV CC/CV | https://esab.com/pe/sam_es/products-solutions/product/welding-equipment/multi-process-welders/warrior-350i-mv/ | Técnica | NACIONAL | GEANFRANCO | MÁQUINA DE SOLDAR MULTIPROCESO CON CARRO DE TRANSPORTE | TRUE | GENERAR REQ | NO APLICA
|  | TRUE | ACCESORIO | EQUIPOS | ESP-233 | ESP-233.1 | CARRO DE TRANSPORTE DE ACERO (1 UND) | 3 | 3 | SI |  |  | CON PROVEEDOR O EXTERNO |  |  |  |  | TRUE | ESAB | CARRITO C/ PORTABALON para WARRIOR Y ALIMENTADOR |  | Técnica | NACIONAL | GEANFRANCO | CARRO DE TRANSPORTE DE ACERO (1 UND) | TRUE | GENERAR REQ | NO APLICA
|  | TRUE | ACCESORIO | EQUIPOS | ESP-233 | ESP-233.2 | ALIMENTADOR DE ALAMBRE (1 UND) | 3 | #N/A | #N/A | [7 empty] | TRUE | ESAB | ESAB Robust Feed Pro Basic (0445800881) | https://esab.com/pe/sam_es/products-solutions/product/welding-equipment/wire-feeders/robustfeed-pro/ |  |  |  |  | FALSE | GENERAR REQ | NO APLICA
|  | TRUE | ACCESORIO | EQUIPOS | ESP-233 | ESP-233.3 | PISTOLA PARA PROCESO (1 UND) | 3 | #N/A | #N/A | [7 empty] | TRUE | TW | 1040-1077 SPRAYMASTER 450 15FT EUR | https://weldtech.com.pe/pistolas-semiautomaticas-mig/8-101-mug-today-is-a-good-day.html |  |  |  |  | FALSE | GENERAR REQ | NO APLICA
|  | TRUE | ACCESORIO | EQUIPOS | ESP-233 | ESP-233.4 | REGULADOR DE CAUDAL (1 UND) | 3 | #N/A | #N/A | [7 empty] | TRUE | VE | 0781-3657 FLOW REG HRF2435P-580/HOSE | https://weldfabulous.com/victor-0781-3657-hrf2435p-580-pro-series-flowmeter-regulator-argon-co2-cga-580-with-10-ft-hose/?srsltid=AfmBOooARWaJdJ9pLwtPAF91vlRdE4M4iW_VROgUCQCavukr1C6Fymjx |  |  |  |  | FALSE | GENERAR REQ | NO APLICA
|  | TRUE | ACCESORIO | EQUIPOS | ESP-233 | ESP-233.5 | ANTORCHAS DE SOLDADURA TIG (1 UND) | 3 | #N/A | #N/A | [7 empty] | TRUE | TBI | TIG TORCH SR26FXV-HD 8M (403P28V3C8) | https://www.tbi-industries.com/es/productos/tig/antorchas-tbi |  |  |  |  | FALSE | GENERAR REQ | NO APLICA
109 | TRUE | TRUE | BIEN | EQUIPOS | ESP-234 | ESP-234 | MÁQUINA DE SOLDAR POR ELECTRODO O ARCO ELÉCTRICO | 4 | 4 | SI | CONSTRUCCIONES METÁLICAS | 16 Taller_Construcciones Metálicas_Firmado.pdf |  | DAF | GMF 300ARC | https://drive.google.com/file/d/1XzJ3vgKQLdWdAxVhXCHzZTAJw-7Fk-r2/view?usp=drive_link | ESP-234 MÁQUINA DE SOLDAR POR ELECTRODO O ARCO ELÉCTRICO - CET | TRUE | MILLER | Multimatic® 215 | https://www.millerwelds.com/equipment/welders/multiprocess/multimatic-215-multiprocess-welder-m30090 | Técnica | NACIONAL | GEANFRANCO | MÁQUINA DE SOLDAR POR ELECTRODO O ARCO ELÉCTRICO | TRUE | GENERAR REQ | NO APLICA
110 | TRUE | TRUE | BIEN | EQUIPOS | ESP-237 | ESP-237 | MÁQUINA DOMÉSTICA RECUBRIDORA (COLLARETERA) | 4 | 4 | SI | INDUSTRIA DEL VESTIDO | 4 Taller_Industria del vestido_Firmado.pdf |  | BROTHER | CV3550 | https://drive.google.com/file/d/1O0MdC-jJ5YaA-92iz1RDQ8JYDmr8oXzl/view | ESP-237 MÁQUINA DOMÉSTICA RECUBRIDORA (COLLARETERA) - CET | TRUE | BROTHER | CV3550 | https://latinamerica.brother.com/products/cv3550 | Técnica | INTERNACIONAL | GEYDI | MÁQUINA DOMÉSTICA RECUBRIDORA (COLLARETERA) | TRUE | GENERAR REQ | NO APLICA |  |  | C
111 | TRUE | TRUE | BIEN | EQUIPOS | ESP-238 | ESP-238 | MÁQUINA DOMÉSTICA REMALLADORA (FILETEADORA) | 13 | 13 | SI | INDUSTRIA DEL VESTIDO | 4 Taller_Industria del vestido_Firmado.pdf |  | JUKI | MO-80CB | https://www.juki.co.jp/household_en/serger/pdf/MO-80CB_instruction.pdf | ESP-238 MÁQUINA DOMÉSTICA REMALLADORA (FILETEADORA) - CET | TRUE | JUKI | MO-80CB | https://www.juki.co.jp/household_en/serger/pdf/MO-80CB_instruction.pdf | Técnica | INTERNACIONAL | GEYDI | MÁQUINA DOMÉSTICA REMALLADORA (FILETEADORA) | TRUE | GENERAR REQ | NO APLICA
112 | TRUE | TRUE | BIEN | EQUIPOS | ESP-239 | ESP-239 | MÁQUINA ENGALLETADORA | 2 | 2 | SI | EBANISTERÍA | 6 Taller_Ebanistería_Firmado.pdf |  | MAKITA | PJ7000 | https://www.makita.es/product/pj7000.html | ESP-239 MÁQUINA ENGALLETADORA - CET | TRUE | MAKITA | PJ7000 | https://www.makita.es/product/pj7000.html | Técnica | INTERNACIONAL | VICTOR | MÁQUINA ENGALLETADORA | TRUE | GENERAR REQ | NO APLICA |  |  | C
113 | TRUE | TRUE | BIEN | EQUIPOS | ESP-242 | ESP-242 | MÁQUINA GARLOPA | 2 | 2 | SI | EBANISTERÍA | 6 Taller_Ebanistería_Firmado.pdf |  | BERNARDO | FS 310PS (230V) | https://www.bernardo.at/es/shop/Cepilladora-y-regruesadora-FS-310-PS--230-V~p86126 | ESP-242 MÁQUINA GARLOPA - CET | TRUE | BERNARDO | FS 310PS (230V) | https://www.bernardo.at/es/shop/Cepilladora-y-regruesadora-FS-310-PS--230-V~p86126 | Técnica | INTERNACIONAL | GIANFRANCO | MÁQUINA GARLOPA | TRUE | GENERAR REQ | NO APLICA |  |  | C
114 | TRUE | TRUE | BIEN | EQUIPOS | ESP-243 | ESP-243 | MÁQUINA PARA EL REVELADO POR INMERSIÓN | 1 | 1 | SI | ELECTRÓNICA | 11 Taller_Electrónica_Firmado.pdf |  | Bungard | Splash Center/Splash Center | https://www.bungard.de/en/machines/etching-developing-machines/splash-center | ESP-243 MÁQUINA PARA EL REVELADO POR INMERSIÓN - CET | TRUE | BUNGARD | Splash Center | https://www.bungard.de/en/machines/etching-developing-machines/splash-center | Técnica | INTERNACIONAL | JIMENA | MÁQUINA PARA EL REVELADO POR INMERSIÓN | TRUE | GENERAR REQ | NO APLICA |  |  | C
115 | TRUE | TRUE | BIEN | EQUIPOS | ESP-244 | ESP-244 | MÁQUINA PARA EL RUTEADO DE CONTORNO Y PERFORADO | 1 | 1 | SI | ELECTRÓNICA | 11 Taller_Electrónica_Firmado.pdf |  | Bungard | CCD/2/ATC | https://www.bungard.de/en/machines/cnc-machines/ccd-2-atc | ESP-244 MÁQUINA PARA EL RUTEADO DE CONTORNO Y PERFORADO - CET | TRUE | BUNGARD | CCD/2/MTC | https://www.bungard.de/en/machines/cnc-machines/ccd-2-mtc | Técnica | INTERNACIONAL | JIMENA | MÁQUINA PARA EL RUTEADO DE CONTORNO Y PERFORADO | TRUE | GENERAR REQ | NO APLICA
| FALSE | TRUE | ACCESORIO | EQUIPOS | ESP-244 | ESP-244.1 | SOFTWARE PARA RUTEADO (1 UND) | 1 | 1 | SI | [7 empty] | FALSE | BUNGARD | ISOCAM 5.0 | https://www.bungard.de/en/software |  |  |  |  | FALSE | GENERAR REQ | NO APLICA
116 | TRUE | TRUE | BIEN | EQUIPOS | ESP-245 | ESP-245 | MÁQUINA PARA LA EXPOSICIÓN FOTOGRÁFICA | 1 | 1 | SI | ELECTRÓNICA | 11 Taller_Electrónica_Firmado.pdf |  | Bungard | Hellas double sided | https://www.bungard.de/en/machines/exposure-units/hellas | ESP-245 MÁQUINA PARA LA EXPOSICIÓN FOTOGRÁFICA - CET | TRUE | BUNGARD | Hellas 2S | https://drive.google.com/file/d/1gDq1Bid5UKiwCdzvvkrG1GOkty-i8K8n/view?usp=sharing | Técnica | INTERNACIONAL | JIMENA | MÁQUINA PARA LA EXPOSICIÓN FOTOGRÁFICA | TRUE | GENERAR REQ | NO APLICA |  |  | C
117 | TRUE | TRUE | BIEN | EQUIPOS | ESP-246 | ESP-246 | MÁQUINA PARA LA PREPARACIÓN DE OJALILLOS | 1 | 1 | SI | ELECTRÓNICA | 11 Taller_Electrónica_Firmado.pdf |  | Bungard | Favorit | https://www.bungard.de/en/machines/through-hole-plating/favorit | ESP-246 MÁQUINA PARA LA PREPARACIÓN DE OJALILLOS - CET | TRUE | BUNGARD | FAVORIT | https://www.bungard.de/en/machines/through-hole-plating/favorit | Técnica | INTERNACIONAL | JIMENA | MÁQUINA PARA LA PREPARACIÓN DE OJALILLOS | TRUE | GENERAR REQ | NO APLICA
118 | TRUE | TRUE | BIEN | EQUIPOS | ESP-247 | ESP-247 | MÁQUINA TRANSFER BASE CURVA DIGITAL | 2 | 2 | SI | INDUSTRIA DEL VESTIDO | 4 Taller_Industria del vestido_Firmado.pdf |  | DOCEPRINT | MÁQUINA DE GORRAS | https://drive.google.com/file/d/1Lnbof1hrsNcq-qhUnqeuQChl9Xo1FObH/view | ESP-247 MÁQUINA TRANSFER BASE CURVA DIGITAL - CET | TRUE | BESTSUB | CE-CPLBNM | https://spanish.alibaba.com/product-detail/BestSub-Manual-Hat-Press-Cap-Heat-1601072323996.html?chatToken=U1ZkdVJIVkhVRXB3VVd0MVF6QnFTSEJEV21jNE1uTkhkamt4TVhoMVlWbFhkME5JVTIxeFoyaE1PRmQ1TlVjellXVXpXbTFxWkc5VllYUXljWGhZVUhSeE16SmxXbGhMT1RGMVdYRlBWM1JLY1hGU2RIYzVWWGxFUmsxV2JteDJWSGxhWWxBMWFIUjVaVWxWVlhWalYyaGtSMkozV1RkTlFVZExaVUpHV0ZvPSZ2ZXJzaW9uPTIuMC4w&encryptTargetLoginId=8pctgRBMALNcjopL32pY4NPijUQSzMMv | Técnica | INTERNACIONAL | DIEGO | MÁQUINA TRANSFER BASE CURVA DIGITAL | TRUE | GENERAR REQ | NO APLICA |  |  | C
119 | TRUE | TRUE | BIEN | EQUIPOS | ESP-248 | ESP-248 | MÁQUINA TRANSFER BASE PLANA DIGITAL | 2 | 2 | SI | INDUSTRIA DEL VESTIDO | 4 Taller_Industria del vestido_Firmado.pdf |  | IMPORTECDIGITAL | Plancha Plana con apertura Automatica medida 40x60cm | https://drive.google.com/file/d/1exMBFhzf-zOtwPGEUQx0NZFWfp_qYKrM/view?usp=sharing | ESP-248 MÁQUINA TRANSFER BASE PLANA DIGITAL - CET | TRUE | IMPORTECDIGITAL | Plancha Plana con apertura Automatica medida 40x60cm | https://www.importecdigital.com.pe/products/plancha-plana-con-apertura-automatica-medida-40x60cm-con-panel-tactil-y-bandeja-deslizable | Técnica | NACIONAL | JESSICA | MÁQUINA TRANSFER BASE PLANA DIGITAL | TRUE | GENERAR REQ | NO APLICA |  |  | C
120 | TRUE | TRUE | BIEN | EQUIPOS | ESP-249 | ESP-249 | MÁQUINA TRANSFER DIGITAL CON ACCESORIOS PARA PRENDAS, GORRO, PLATOS, TAZAS, BOTELLAS | 4 | 4 | SI | COMPUTACIÓN E INFORMÁTICA | 8 Taller_Computación e informatica_Firmado.pdf |  | Sunmeta Digital Graphic Co., Ltd | SB-400E | EPT GENERAL | ESP-249 MÁQUINA TRANSFER DIGITAL CON ACCESORIOS PARA PRENDAS, GORRO, PLATOS, TAZAS, BOTELLAS - CET | TRUE | Auolex | HP8in1-3 | https://www.alibaba.com/product-detail/Sublimation-Heat-Press-Machine-8-in_1600782472732.html?spm=a2700.details.you_may_like.6.7cba4f272anccX | Técnica | INTERNACIONAL | GIANFRANCO | MÁQUINA TRANSFER DIGITAL CON ACCESORIOS PARA PRENDAS, GORRO, PLATOS, TAZAS, | FALSE | GENERAR REQ | NO APLICA
121 | TRUE | TRUE | BIEN | EQUIPOS | ESP-250 | ESP-250 | MÁQUINA TRICOTERA INDUSTRIAL | 2 | 2 | SI | INDUSTRIA DEL VESTIDO | 4 Taller_Industria del vestido_Firmado.pdf |  | JUKI | LZ-2284A | https://www.juki.co.jp/industrial_e/products_e/apparel_e/zigzag_e/detail.php?cd=LZ-2284A-7_LZ-2284A_E | ESP-250 MÁQUINA TRICOTERA INDUSTRIAL - CET | TRUE | JUKI | LZ-2284A | https://www.juki.co.jp/industrial_e/products_e/apparel_e/zigzag_e/detail.php?cd=LZ-2284A-7_LZ-2284A_E | Técnica | INTERNACIONAL | GEYDI | MÁQUINA TRICOTERA INDUSTRIAL | TRUE | GENERAR REQ | NO APLICA |  |  | C
|  | FALSE | ACCESORIO | EQUIPOS | ESP-250 | ESP-250.1 | PORTA CONOS (1 UND) | 0 | #N/A | - |  |  | CON PROVEEDOR O EXTERNO |  |  |  |  | TRUE | JUKI | INCLUIDO |  | NO ESTÁ EN REQ |  |  |  | FALSE | NO APLICA | NO APLICA
|  | FALSE | ACCESORIO | EQUIPOS | ESP-250 | ESP-250.2 | BOBINAS (1 UND) | 0 | #N/A | - |  |  | CON PROVEEDOR O EXTERNO |  |  |  |  | TRUE | JUKI | INCLUIDO |  | NO ESTÁ EN REQ |  |  |  | FALSE | NO APLICA | NO APLICA
|  | FALSE | ACCESORIO | EQUIPOS | ESP-250 | ESP-250.3 | LÁMPARA (1 UND) | 0 | #N/A | - |  |  | CON PROVEEDOR O EXTERNO |  |  |  |  | TRUE | JUKI | INCLUIDO |  | NO ESTÁ EN REQ |  |  |  | FALSE | NO APLICA | NO APLICA
|  | FALSE | ACCESORIO | EQUIPOS | ESP-250 | ESP-250.4 | CARRETELES (1 UND) | 0 | #N/A | - |  |  | CON PROVEEDOR O EXTERNO |  |  |  |  | TRUE | JUKI | INCLUIDO |  | NO ESTÁ EN REQ |  |  |  | FALSE | NO APLICA | NO APLICA
122 | TRUE | TRUE | BIEN | EQUIPOS | ESP-251 | ESP-251 | MARMITA A GAS DE 10 LITROS | 4 | 4 | SI | INDUSTRIA ALIMENTARIA | 12 Taller_Industria_Alimentaria_Firmado.pdf |  | ILUMI | OM-10LGLP | https://ilumiperu.com/products/olla-mezcladora-de-10-litros-a-gas?srsltid=AfmBOooCoSfQ4gh3knnXma2z7Ruhq7UYYwNbKyLnB_jLRSSMHNOtSSJg | ESP-251 MARMITA A GAS DE 10 LITROS - CET | TRUE | INOXOR | MT-10 | https://drive.google.com/file/d/1vhgVwEMII-As5GkQoPtiUwrvsVaHJVes/view | Técnica | NACIONAL | ALFIO | MARMITA A GAS DE 10 LITROS | TRUE | GENERAR REQ | NO APLICA |  |  | C
123 | TRUE | TRUE | BIEN | EQUIPOS | ESP-252 | ESP-252 | MEDIDOR DE ENERGÍA ACTIVA MONOFÁSICO Y TRIFÁSICO¦¦ | 12 | 12 | SI | ELECTRICIDAD | 15 Taller_Electricidad_Firmado.pdf |  | UNI-T | UT230B-EU | https://irelectronics.pe/producto/tomacorriente-medidor-de-parametros-electricos-uni-t-ut-230b-us/ | ESP-252 MEDIDOR DE ENERGÍA ACTIVA MONOFÁSICO Y TRIFÁSICO - CET | TRUE | UNI-T | UT230B-EU | https://meters.uni-trend.com/product/ut230b-eu/ | Técnica | INTERNACIONAL | GIANFRANCO | MEDIDOR DE ENERGÍA ACTIVA MONOFÁSICO Y TRIFÁSICO | FALSE | GENERAR REQ | NO APLICA |  |  | C
|  | TRUE | ACCESORIO | EQUIPOS | ESP-252 | ESP-252.1 | PILA DE BOTÓN DE 3 V (1 UND) | 12 | 12 | SI |  |  | PILA DE BOTÓN DE 3 V |  |  | https://sodimac.falabella.com.pe/sodimac-pe/product/113522242/Pila-Boton-Energizer-CR2032-3V/113522247 |  | TRUE | Panasonic | CR2032 |  | Técnica | NACIONAL | ALFIO | PILA DE BOTÓN DE 3 V (1 UND) | TRUE | GENERAR REQ | NO APLICA
124 | TRUE | TRUE | BIEN | EQUIPOS | ESP-253 | ESP-253 | MEGÓMETRO DIGITAL | 12 | 12 | SI | ELECTRICIDAD | 15 Taller_Electricidad_Firmado.pdf |  | UNI-T | UT501B | https://irelectronics.pe/producto/megometro-digital-1000v-uni-t-ut-501b/ https://meters.uni-trend.com/download/ut501a-ut501b-ut502a-flyer/# | ESP-253 - MEGÓMETRO DIGITAL - CET | TRUE | UNI-T | UT505A | https://uni-trendus.com/products/ut505a-basic-insulation-resistance-dmm | Técnica | INTERNACIONAL | GEYDI | MEGÓMETRO DIGITAL | TRUE | GENERAR REQ | NO APLICA |  |  | C
|  | TRUE | ACCESORIO | EQUIPOS | ESP-253 | ESP-253.1 | PILAS 1.5V BATERÍAS AA (LR6) (6 UND) | 72 | 72 | SI |  |  | PILAS 1.5V BATERÍAS AA (LR6) X 6 |  |  | https://www.coolbox.pe/pilas-alcalinas-radioshack-aa-x6-2309316/p |  | TRUE | Duracell | Pack 2 x AA |  | Técnica | NACIONAL | ALFIO | PILAS 1.5V BATERÍAS AA (LR6) (6 UND) | FALSE | GENERAR REQ | NO APLICA
| FALSE | FALSE | ACCESORIO | EQUIPOS | ESP-253 | ESP-253.2 | MANUAL DE INSTRUCCIONES (1 UND) | 12 | #N/A | - | [7 empty] | FALSE | UNI-T | INCLUIDO(inglés) | [5 empty] | FALSE | NO APLICA | NO APLICA
125 | TRUE | TRUE | BIEN | EQUIPOS | ESP-254 | ESP-254 | MICRÓFONO CONDENSADOR PARA ESTUDIO | 12 | 12 | SI | COMPUTACIÓN E INFORMÁTICA | 8 Taller_Computación e informatica_Firmado.pdf |  | BLUE (LOGITECH) | YETI NANO | https://www.logitechg.com/en-us/shop/p/yeti-nano-usb-microphone.988-000088 | ESP-254 MICRÓFONO CONDENSADOR PARA ESTUDIO - CET | TRUE | AROZZI | MICROFONO COLONNA | https://arozzi.com/es/products/colonna-microphone | Técnica | INTERNACIONAL | DIEGO | MICRÓFONO CONDENSADOR PARA ESTUDIO | TRUE | GENERAR REQ | NO APLICA |  |  | C
|  | TRUE | ACCESORIO | EQUIPOS | ESP-2541.1 | ESP-254.1 | BRAZO ARTICULADO ACOPLABLE (5/8") | 12 | 12 | SI | [7 empty] | TRUE |  |  | https://www.amazon.es/Neewer-Articulado-Suspensi%C3%B3n-Micr%C3%B3fono-Radiodifusi%C3%B3n/dp/B00DFUEZZI/ref=sr_1_2?__mk_es_ES=%C3%85M%C3%85%C5%BD%C3%95%C3%91&crid=1V12K0IDRIZE4&dib=eyJ2IjoiMSJ9.7TcGTtmuyQaHXAV3aOtVDfe-Qjecg22SyJIAA-ZRmVKZdQFpKZCmmQlkIq186wyRt4hGe4LYN9gEpkglqbTIhJ15Y51UEtMK-VoG4xua1zA2Od_r2utcd10DPHY5ehSMLliEm192uU4PbmsKqwlRHjoe540aaIaGqirxFKN5NQ7yoBXfChP9vbBwXg38RoWkcfSJF66_NSDs2GQsnCQcgcasz0PUR57QMHx5E-mqFz3GzpcLzByZD3hKnOby-95LjgFuW_KF8mxnESvjDH22sLsFmK_jueyN-kPyWILAbGY.PeMxaPhS3FsWOLCOpw5CdUFospbsxKPqD92stShP58A&dib_tag=se&keywords=Brazo+articulado+acoplable+%225%2F8%22&qid=1764691595&refinements=p_36%3A2493682031&rnid=2493681031&s=musical-instruments&sprefix=brazo+articulado+acoplable+%225%2F8+%2Cmi%2C240&sr=1-2 | Técnica | INTERNACIONAL | DIEGO | BRAZO ARTICULADO ACOPLABLE (5/8") | TRUE | GENERAR REQ | NO APLICA
126 | TRUE | TRUE | BIEN | EQUIPOS | ESP-255 | ESP-255 | MICROONDAS | 1 | 1 | SI | COCINA Y REPOSTERÍA | 5 Taller_Cocina y Respostería_Firmado.pdf |  | LG | MH6535GIS | https://www.lg.com/eastafrica/microwaves/lg-MH6535GIS | ESP-255 MICROONDAS- CET.xlsx | TRUE | LG | 25L con Dorador y EasyClean | https://hiraoka.com.pe/horno-microonda-lg-mh6536gis?srsltid=AfmBOorVoxxqgQTBSfkQMQ6GmL63W3F1NEiIisd3FKq3MITQ1yqCy1vV | Técnica | NACIONAL | ANGIE | MICROONDAS | TRUE | GENERAR REQ | NO APLICA
127 | TRUE | TRUE | BIEN | EQUIPOS | ESP-256 | ESP-256 | MICRÓFONO DINÁMICO | 4 | 4 | SI | COMPUTACIÓN E INFORMÁTICA | 8 Taller_Computación e informatica_Firmado.pdf |  | BLUE (LOGITECH) | YETI NANO | https://www.logitechg.com/en-us/shop/p/yeti-nano-usb-microphone.988-000088 | ESP-256 MICRÓFONO DINÁMICO - CET | TRUE | AROZZI | MICROFONO COLONNA | https://arozzi.com/es/products/colonna-microphone | Técnica | INTERNACIONAL | DIEGO | MICRÓFONO DINÁMICO | TRUE | GENERAR REQ | NO APLICA
|  | TRUE | ACCESORIO | EQUIPOS | ESP-256.1 | ESP-256.1 | BRAZO ARTICULADO ACOPLABLE (5/8") | 4 | 4 | SI | [7 empty] | TRUE |  |  | https://www.amazon.es/Neewer-Articulado-Suspensi%C3%B3n-Micr%C3%B3fono-Radiodifusi%C3%B3n/dp/B00DFUEZZI/ref=sr_1_2?__mk_es_ES=%C3%85M%C3%85%C5%BD%C3%95%C3%91&crid=1V12K0IDRIZE4&dib=eyJ2IjoiMSJ9.7TcGTtmuyQaHXAV3aOtVDfe-Qjecg22SyJIAA-ZRmVKZdQFpKZCmmQlkIq186wyRt4hGe4LYN9gEpkglqbTIhJ15Y51UEtMK-VoG4xua1zA2Od_r2utcd10DPHY5ehSMLliEm192uU4PbmsKqwlRHjoe540aaIaGqirxFKN5NQ7yoBXfChP9vbBwXg38RoWkcfSJF66_NSDs2GQsnCQcgcasz0PUR57QMHx5E-mqFz3GzpcLzByZD3hKnOby-95LjgFuW_KF8mxnESvjDH22sLsFmK_jueyN-kPyWILAbGY.PeMxaPhS3FsWOLCOpw5CdUFospbsxKPqD92stShP58A&dib_tag=se&keywords=Brazo+articulado+acoplable+%225%2F8%22&qid=1764691595&refinements=p_36%3A2493682031&rnid=2493681031&s=musical-instruments&sprefix=brazo+articulado+acoplable+%225%2F8+%2Cmi%2C240&sr=1-2 | Técnica | INTERNACIONAL | DIEGO | BRAZO ARTICULADO ACOPLABLE (5/8") | TRUE | GENERAR REQ | NO APLICA
128 | TRUE | TRUE | BIEN | EQUIPOS | ESP-257 | ESP-257 | MINITALADRO PORTATIL | 4 | 4 | SI | ELECTRÓNICA | 11 Taller_Electrónica_Firmado.pdf |  | TOTAL TOOLS | TG501032 | https://www.totalbusiness.com/product/mini-grinder/TG501032 | ESP-257 MINITALADRO PORTATIL - CET | TRUE | TOTAL | TG513326 | https://www.totalbusiness.com/pe/product/mini-grinder/TG501032 | Técnica | NACIONAL | GEANFRANCO | MINITALADRO PORTATIL | TRUE | GENERAR REQ | NO APLICA
129 | TRUE | TRUE | BIEN | EQUIPOS | ESP-258 | ESP-258 | MÓDULO DE BLUETOOTH TIPO HC-05 PARA PLATAFORMA ELECTRÓNICA DE CÓDIGO ABIERTO | 12 | 12 | SI | ELECTRICIDAD | 15 Taller_Electricidad_Firmado.pdf |  | Genérico | HC-05 | https://naylampmechatronics.com/inalambrico/43-modulo-bluetooth-hc05.html | ESP-258 MÓDULO DE BLUETOOTH TIPO HC-05 PARA PLATAFORMA ELECTRÓNICA - CET | TRUE | SINGAPUR ELECTRONICS | HC-05 | https://naylampmechatronics.com/inalambrico/43-modulo-bluetooth-hc05.html | Técnica | NACIONAL | ALFIO | MÓDULO DE BLUETOOTH TIPO HC-05 PARA PLATAFORMA ELECTRÓNICA | FALSE | GENERAR REQ | NO APLICA |  |  | C
130 | TRUE | TRUE | BIEN | EQUIPOS | ESP-259 | ESP-259 | MÓDULO DE BLUETOOTH TIPO HC-06 PARA PLATAFORMA ELECTRÓNICA DE CÓDIGO ABIERTO | 12 | 12 | SI | ELECTRICIDAD | 15 Taller_Electricidad_Firmado.pdf |  | Genérico | HC06 | https://naylampmechatronics.com/inalambrico/24-modulo-bluetooth-hc06.html | ESP-259 MÓDULO DE BLUETOOTH TIPO HC-06 PARA PLATAFORMA ELECTRÓNICA - CET | TRUE | SINGAPUR ELECTRONICS | HC-06 | https://naylampmechatronics.com/inalambrico/24-modulo-bluetooth-hc06.html | Técnica | NACIONAL | ALFIO | MÓDULO DE BLUETOOTH TIPO HC-06 PARA PLATAFORMA ELECTRÓNICA | FALSE | GENERAR REQ | NO APLICA |  |  | C
131 | TRUE | TRUE | BIEN | EQUIPOS | ESP-260 | ESP-260 | MÓDULO DE ENTRENAMIENTO PARA EL DESARROLLO DE CIRCUITOS ELECTRÓNICOS ANALÓGICOS Y DIGITALES | 4 | 4 | SI | ELECTRÓNICA | 11 Taller_Electrónica_Firmado.pdf |  | K&H | ETS-7000B Digital-Analog Training System | https://es.kandh.com.tw/ets-7000b-digital-analog-training-system-ets-7000b.html | ESP-260 MÓDULO DE ENTRENAMIENTO PARA EL DESARROLLO DE CIRCUITOS ELECTRÓNICOS ANALÓGICOS Y DIGITALES - CET | TRUE | K&H | ETS-7000B Digital-Analog Training System | https://es.kandh.com.tw/ets-7000b-digital-analog-training-system-ets-7000b.html | Técnica | INTERNACIONAL | JIMENA | MÓDULO DE ENTRENAMIENTO PARA EL DESARROLLO DE CIRCUITOS ELECTRÓNICOS ANALÓGICOS Y DIGITALES | TRUE | GENERAR REQ | NO APLICA |  |  | C
132 | TRUE | TRUE | BIEN | EQUIPOS | ESP-263 | ESP-263 | MÓDULO DE PLC | 12 | 12 | SI | ELECTRICIDAD | 15 Taller_Electricidad_Firmado.pdf |  | Schneider Electric | SR3B261BD | https://www.se.com/cl/es/product/SR3B261BD/rele-zelio-16-entradas-10-salidas-con-reloj-24v-dc-con-display/ | ESP-263 MÓDULO DE PLC - CET | TRUE | SCHNEIDER ELECTRIC | Rele Zelio | https://www.se.com/cl/es/product/SR3B261BD/rele-zelio-16-entradas-10-salidas-con-reloj-24v-dc-con-display/ | Técnica | INTERNACIONAL | JIMENA | MÓDULO DE PLC | TRUE | GENERAR REQ | NO APLICA |  |  | C
|  | TRUE | ACCESORIO | EQUIPOS | ESP-263 | ESP-263.1 | SOFTWARE DE PROGRAMACIÓN PARA EL PLC (1 UND) | 12 | 12 | SI |  |  | SOFTWARE DE PROGRAMACIÓN PARA ZELIO LOGIC |  |  | https://www.se.com/pe/es/product-range/542-zelio-soft/#overview |  | FALSE |  |  |  | Técnica | INTERNACIONAL | JIMENA | SOFTWARE DE PROGRAMACIÓN PARA EL PLC (1 UND) | TRUE | GENERAR REQ | NO APLICA
|  | TRUE | ACCESORIO | EQUIPOS | ESP-263 | ESP-263.2 | MÓDULO DE EXTENSIÓN (1 UND) | 12 | 12 | SI |  |  | SOFTWARE DE PROGRAMACIÓN PARA ZELIO LOGIC |  |  | https://www.se.com/pe/es/product-range/542-zelio-soft/#overview |  | TRUE | SCHNEIDER ELECTRIC | EXTENSIÓN |  | Técnica | INTERNACIONAL | JIMENA | MODULO DE EXTENSION | FALSE | GENERAR REQ | NO APLICA
|  | TRUE | ACCESORIO | EQUIPOS | ESP-263 | ESP-263.3 | TABLERO ELÉCTRICO PARA PRUEBA DE MÓDULOS (1 POR INSTITUCIÓN) | 3 | #N/A | #N/A | [7 empty] | FALSE | CAJA CHICA | [6 empty] | FALSE | GENERAR REQ | NO APLICA
133 | TRUE | TRUE | BIEN | EQUIPOS | ESP-264 | ESP-264 | MÓDULO DE SISTEMA EDUCATIVO DE MOTOR DIESEL (ELECTRÓNICO) | 3 | 3 | SI | MECÁNICA AUTOMOTRÍZ | 1 Taller_Mecanica_Automotriz_Firmado.pdf |  | Beifang | EDUCATIONAL MODULE OF DIESEL ENGINE SYSTEM | https://drive.google.com/file/d/15uhOh9fV1PZ6woac35Zpgp2RQaeWya_U/view | ESP-264 MÓDULO DE SISTEMA EDUCATIVO DE MOTOR DIESEL (ELECTRÓNICO) - CET | TRUE | GTEE | ME-06 | https://drive.google.com/file/d/1JwGXnuGKKOYuIyBRjfLaff89DK2teRXY/view?usp=sharing | Técnica | INTERNACIONAL | JIMENA | MÓDULO DE SISTEMA EDUCATIVO DE MOTOR DIESEL (ELECTRÓNICO) | TRUE | GENERAR REQ | NO APLICA |  |  | C
134 | TRUE | TRUE | BIEN | EQUIPOS | ESP-265 | ESP-265 | MÓDULO DE SISTEMA HÍBRIDO ECU HV | 3 | 3 | SI | MECÁNICA AUTOMOTRÍZ | 1 Taller_Mecanica_Automotriz_Firmado.pdf |  | Beifang | HV ECU HYBRID SYSTEM MODULE | https://drive.google.com/file/d/12poicxbxDCjQS1AHgrbLwI0LW7NDnRWf/view?usp=sharing | ESP-265 - MÓDULO DE SISTEMA HÍBRIDO ECU HV - CET | TRUE | BEIFANG | ME-12 | https://drive.google.com/file/d/1UjRiJa4O15LxvIDJxwRKlngDW7g1alAx/view?usp=sharing | Técnica | INTERNACIONAL | JIMENA | MÓDULO DE SISTEMA HÍBRIDO ECU HV | TRUE | GENERAR REQ | NO APLICA |  |  | C
135 | TRUE | TRUE | BIEN | EQUIPOS | ESP-266 | ESP-266 | MÓDULO EDUCATIVO DE MONTAJE Y DESMONTAJE DE MOTOR DE GASOLINA | 3 | 3 | SI | MECÁNICA AUTOMOTRÍZ | 1 Taller_Mecanica_Automotriz_Firmado.pdf |  | GTEE | GTAT-1007 Gasoline engine disassembling trainer | https://www.alibaba.com/product-detail/Vocational-Training-Equipment-Engine-Trainer-Gasoline_1574225789.html | ESP-266 MÓDULO EDUCATIVO DE MONTAJE Y DESMONTAJE DE MOTOR DE GASOLINA - CET | TRUE | GTEE | ME-04 | https://drive.google.com/file/d/1hF1UO-v-qfLvYujT3IIFEg_u0Ym7m_AK/view?usp=sharing | Técnica | INTERNACIONAL | JIMENA | MÓDULO EDUCATIVO DE MONTAJE Y DESMONTAJE DE MOTOR DE GASOLINA | TRUE | GENERAR REQ | NO APLICA |  |  | C
136 | TRUE | TRUE | BIEN | EQUIPOS | ESP-267 | ESP-267 | MÓDULO EDUCATIVO DE SIMULACIÓN DE MOTOR DE GASOLINA (ENTRENADOR EDUCATIVO DE MOTOR DE GASOLINA CON INYECCIÓN ELECTRÓNICA) | 3 | 3 | SI | MECÁNICA AUTOMOTRÍZ | 1 Taller_Mecanica_Automotriz_Firmado.pdf |  | Beifang | MODULE FOR EDUCATIONAL SIMULATION OF GASOLINE ENGINE | https://spanish.alibaba.com/product-detail/Gasoline-Engine-Simulator-Educational-Module-Didactic-11000024944641.html | ESP-267 MÓDULO EDUCATIVO DE SIMULACIÓN DE MOTOR DE GASOLINA - CET | TRUE | BEIFANG | ME-03 | https://drive.google.com/file/d/1UjRiJa4O15LxvIDJxwRKlngDW7g1alAx/view?usp=sharing | Técnica | INTERNACIONAL | JIMENA | MÓDULO EDUCATIVO DE SIMULACIÓN DE MOTOR DE GASOLINA (ENTRENADOR EDUCATIVO DE | FALSE | GENERAR REQ | NO APLICA |  |  | C
137 | TRUE | TRUE | BIEN | EQUIPOS | ESP-268 | ESP-268 | MÓDULO EDUCATIVO DE SIMULACIÓN DE TRANSMISIÓN DE POTENCIA | 3 | 3 | SI | MECÁNICA AUTOMOTRÍZ | 1 Taller_Mecanica_Automotriz_Firmado.pdf |  | GTEE |  | https://drive.google.com/file/d/1QV_FVQn5ptq-pTURyhFFwgqVE19xOKAu/view | ESP-268 MÓDULO EDUCATIVO DE SIMULACIÓN DE TRANSMISIÓN DE POTENCIA - CET | TRUE | BEIFANG | ME-09 | https://drive.google.com/file/d/1UjRiJa4O15LxvIDJxwRKlngDW7g1alAx/view?usp=sharing | Técnica | INTERNACIONAL | JIMENA | MÓDULO EDUCATIVO DE SIMULACIÓN DE TRANSMISIÓN DE POTENCIA | TRUE | GENERAR REQ | NO APLICA |  |  | C
138 | TRUE | TRUE | BIEN | EQUIPOS | ESP-269 | ESP-269 | MÓDULO EDUCATIVO DE SISTEMA CARGA Y ARRANQUE | 3 | 3 | SI | MECÁNICA AUTOMOTRÍZ | 1 Taller_Mecanica_Automotriz_Firmado.pdf |  | GTEE | GTAT-4007 Automotive starting system training board | https://www.gteecn.com/automotive-starting-system-training-board.html | ESP-269 MÓDULO EDUCATIVO DE SISTEMA CARGA Y ARRANQUE - CET | TRUE | BEIFANG | ME-05 | https://drive.google.com/file/d/1UjRiJa4O15LxvIDJxwRKlngDW7g1alAx/view?usp=sharing | Técnica | INTERNACIONAL | JIMENA | MÓDULO EDUCATIVO DE SISTEMA CARGA Y ARRANQUE | TRUE | GENERAR REQ | NO APLICA |  |  | C
139 | TRUE | TRUE | BIEN | EQUIPOS | ESP-270 | ESP-270 | MÓDULO EDUCATIVO DE SISTEMA DE ENCENDIDO (ELECTRÓNICO) | 3 | 3 | SI | MECÁNICA AUTOMOTRÍZ | 1 Taller_Mecanica_Automotriz_Firmado.pdf |  | GTEE | GTAT-4006 Automotive six type ignition systems training board | https://drive.google.com/file/d/1r84Ajbk72bxQAFjmoLslzXXUG9dcYk8X/view | ESP-270 MÓDULO EDUCATIVO DE SISTEMA DE ENCENDIDO (ELECTRÓNICO) - CET | TRUE | GTEE | ME-07 | https://drive.google.com/file/d/1ffY9WETmYkNom5x0fDEvayjcYCNRDPlW/view?usp=sharing | Técnica | INTERNACIONAL | JIMENA | MÓDULO EDUCATIVO DE SISTEMA DE ENCENDIDO (ELECTRÓNICO) | TRUE | GENERAR REQ | NO APLICA |  |  | C
140 | TRUE | TRUE | BIEN | EQUIPOS | ESP-271 | ESP-271 | MÓDULO EDUCATIVO DE SISTEMA DE LUCES | 3 | 3 | SI | MECÁNICA AUTOMOTRÍZ | 1 Taller_Mecanica_Automotriz_Firmado.pdf |  | GTEE | GTAT-4009 Automotive lighting system training board | https://drive.google.com/file/d/13P1nOQsNR-S0l7BqD7iYctEteibbuiED/view | ESP-271 MÓDULO EDUCATIVO DE SISTEMA DE LUCES - CET | TRUE | BEIFANG | ME-01 | https://drive.google.com/file/d/1UjRiJa4O15LxvIDJxwRKlngDW7g1alAx/view?usp=sharing | Técnica | INTERNACIONAL | JIMENA | MÓDULO EDUCATIVO DE SISTEMA DE LUCES | TRUE | GENERAR REQ | NO APLICA |  |  | C
141 | TRUE | TRUE | BIEN | EQUIPOS | ESP-272 | ESP-272 | MÓDULO EDUCATIVO DE SISTEMA ELÉCTRICO ELECTRÓNICO COMPUTARIZADO | 3 | 3 | SI | MECÁNICA AUTOMOTRÍZ | 1 Taller_Mecanica_Automotriz_Firmado.pdf |  | Beifang | COMPUTERIZED ELECTRICAL EDUCATIONAL MODULE | https://drive.google.com/file/d/1LuVwLMnmPPsANbLTrvXmtZYO0lEkGO4E/view | ESP-272 MÓDULO EDUCATIVO DE SISTEMA ELÉCTRICO ELECTRÓNICO COMPUTARIZADO - CET | TRUE | BEIFANG | ME-02 | https://drive.google.com/file/d/1UjRiJa4O15LxvIDJxwRKlngDW7g1alAx/view?usp=sharing | Técnica | INTERNACIONAL | JIMENA | MÓDULO EDUCATIVO DE SISTEMA ELÉCTRICO ELECTRÓNICO COMPUTARIZADO | TRUE | GENERAR REQ | NO APLICA |  |  | C
142 | TRUE | TRUE | BIEN | EQUIPOS | ESP-273 | ESP-273 | MÓDULO EDUCATIVO DE SUSPENSIÓN, DIRECCIÓN Y FRENOS | 2 | 2 | SI | MECÁNICA AUTOMOTRÍZ | 1 Taller_Mecanica_Automotriz_Firmado.pdf |  | GTEE | GTAT-2019 Four wheel power steering trainer | https://docs.google.com/spreadsheets/d/1ZbJwCNKfEnpacrUjWzwIuLTtr0-inU9Fa_KHBY0AHGk/edit?gid=0#gid=0 | ESP-273 MÓDULO EDUCATIVO DE SUSPENSIÓN, DIRECCIÓN Y FRENOS - CET | TRUE | BEIFANG | ME-10 | https://drive.google.com/file/d/1UjRiJa4O15LxvIDJxwRKlngDW7g1alAx/view?usp=sharing | Técnica | INTERNACIONAL | JIMENA | MÓDULO EDUCATIVO DE SUSPENSIÓN, DIRECCIÓN Y FRENOS | TRUE | GENERAR REQ | NO APLICA |  |  | C
143 | TRUE | TRUE | BIEN | EQUIPOS | ESP-274 | ESP-274 | MÓDULO EDUCATIVO Y SIMULADOR DE SISTEMA DE FRENOS ABS Y TCS CONTROL DE TRACCIÓN | 3 | 3 | SI | MECÁNICA AUTOMOTRÍZ | 1 Taller_Mecanica_Automotriz_Firmado.pdf |  | GTE/BEIFANG |  | https://drive.google.com/file/d/1AIVHeRGhe00m9JHSKLG1x7P_mwCLC4Cc/view | ESP-274 MÓDULO EDUCATIVO Y SIMULADOR DE SISTEMA DE FRENOS ABS Y TCS CONTROL DE TRACCIÓN - CET | TRUE | BEIFANG | ME-08 | https://drive.google.com/file/d/1UjRiJa4O15LxvIDJxwRKlngDW7g1alAx/view?usp=sharing | Técnica | INTERNACIONAL | JIMENA | MÓDULO EDUCATIVO Y SIMULADOR DE SISTEMA DE FRENOS ABS Y TCS CONTROL DE TRACCIÓ | FALSE | GENERAR REQ | NO APLICA |  |  | C
144 | TRUE | TRUE | BIEN | EQUIPOS | ESP-275 | ESP-275 | MOLINO ELÉCTRICO | 4 | 4 | SI | INDUSTRIA ALIMENTARIA | 12 Taller_Industria_Alimentaria_Firmado.pdf |  | Foshan City Shunde AIMC Electrical Appliances Co., Ltd. | 1000G | https://drive.google.com/file/d/13XGaIKl-Sp6bbN4PtfDbSEI-iN4wre_o/view?usp=sharing | ESP-275 MOLINO ELÉCTRICO - CET | TRUE | Foshan City Shunde AIMC Electrical Appliances Co., Ltd. | 1000G | https://drive.google.com/file/d/1byA_73UIjPIjgUYo9ggvcuXUqvJoo8mm/view | Técnica | INTERNACIONAL | GEYDI | MOLINO ELÉCTRICO | TRUE | GENERAR REQ | NO APLICA |  |  | C
|  | TRUE | ACCESORIO | EQUIPOS | ESP-275 | ESP-275.1 | FUNDA IMPERMEABLE (1 UND) | 4 | 4 | SI |  |  | CON PROVEEDOR EXTERNO |  | 180 x 350 |  |  | TRUE | GENÉRICO | FUNDAS IMPERMEABLES 19 CM X 35 CM X 40 CM PARA MOLINO ELÉCTRICO |  | Simple | NACIONAL | ANGIE | FUNDA IMPERMEABLE (1 UND) | TRUE | GENERAR REQ | NO APLICA
145 | TRUE | TRUE | BIEN | EQUIPOS | ESP-276 | ESP-276 | MOLINO ELÉCTRICO PULVERIZADOR DE HIERBAS Y GRANOS | 4 | 4 | SI | INDUSTRIA ALIMENTARIA | 12 Taller_Industria_Alimentaria_Firmado.pdf |  | Foshan City Shunde AIMC Electrical Appliances Co., Ltd. | 1000G | https://drive.google.com/file/d/13XGaIKl-Sp6bbN4PtfDbSEI-iN4wre_o/view?usp=sharing | ESP-276 MOLINO ELÉCTRICO PULVERIZADOR DE HIERBAS Y GRANOS - CET | TRUE | Foshan City Shunde AIMC Electrical Appliances Co., Ltd. | 1000G | https://drive.google.com/file/d/1byA_73UIjPIjgUYo9ggvcuXUqvJoo8mm/view | Técnica | INTERNACIONAL | GEYDI | MOLINO ELÉCTRICO PULVERIZADOR DE HIERBAS Y GRANOS | TRUE | GENERAR REQ | NO APLICA |  |  | C
|  | TRUE | ACCESORIO | EQUIPOS | ESP-276 | ESP-276.1 | FUNDA IMPERMEABLE (1 UND) | 4 | 4 | SI |  |  | CON PROVEEDOR EXTERNO |  | 180 x 350 |  |  | TRUE | GENÉRICO | FUNDAS IMPERMEABLES 19 CM X 35 CM X 40 CM PARA MOLINO ELÉCTRICO PULVERIZADOR DE HIERBAS Y GRANOS |  | Simple | NACIONAL | ANGIE | FUNDA IMPERMEABLE (1 UND) | TRUE | GENERAR REQ | NO APLICA
146 | TRUE | TRUE | BIEN | EQUIPOS | ESP-277 | ESP-277 | MOLINO PASTA DE CACAO | 4 | 4 | SI | INDUSTRIA ALIMENTARIA | 12 Taller_Industria_Alimentaria_Firmado.pdf |  | Zhengzhou Thrive Trade Co., Limited | TH-860 | https://drive.google.com/file/d/1NIRYs4rZoOmyRtDuwdu3zEt6nlSHYkcK/view | ESP-277 MOLINO PASTA DE CACAO- CET | TRUE | Zhengzhou Thrive Trade Co., Limited | TH-860 | https://drive.google.com/file/d/1NIRYs4rZoOmyRtDuwdu3zEt6nlSHYkcK/view | Técnica | INTERNACIONAL | GEYDI | MOLINO PASTA DE CACAO | TRUE | GENERAR REQ | NO APLICA |  |  | C
|  | TRUE | ACCESORIO | EQUIPOS | ESP-277 | ESP-277.1 | FUNDA IMPERMEABLE (1 UND) | 4 | 4 | SI |  |  | CON PROVEEDOR EXTERNO |  | 620 x 280 x 450 |  |  | TRUE | GENÉRICO | FUNDAS IMPERMEABLES 60 CM X 30 CM X 40 CM PARA MOLINO MOLINO PASTA DE CACAO |  | Simple | NACIONAL | ANGIE | FUNDA IMPERMEABLE (1 UND) | TRUE | GENERAR REQ | NO APLICA
147 | TRUE | TRUE | BIEN | EQUIPOS | ESP-278 | ESP-278 | MOTOR ELÉCTRICO MONOFÁSICO | 12 | 12 | SI | ELECTRICIDAD | 15 Taller_Electricidad_Firmado.pdf |  | BERKLIN | YC80A-4 | https://www.sodimac.com.pe/sodimac-pe/articulo/118344563/MOTOR-ELECTRICO-MONOFASICO-DE-0.5-HP-1750RPM/118344564 | ESP-278 MOTOR ELÉCTRICO MONOFÁSICO - CET | TRUE | BERKLIN | YC80A-4 | https://berklin.com.pe/products/motor-electrico-monofasico-de-0-5hp-1750rpm?_pos=1&_sid=8676ac1a5&_ss=r | Técnica | NACIONAL | ANGIE | MOTOR ELÉCTRICO MONOFÁSICO | TRUE | GENERAR REQ | NO APLICA
148 | TRUE | TRUE | BIEN | EQUIPOS | ESP-279 | ESP-279 | MOTOR ELÉCTRICO TRIFÁSICO DE 12 TERMINALES | 12 | 12 | SI | ELECTRICIDAD | 15 Taller_Electricidad_Firmado.pdf |  | Delcrosa | YD 80 A4 | https://www.delcrosa.com.pe/es/productos/accionamientos/motores_electricos/motores_trifasicos_iec_serie_yd | ESP-279 MOTOR ELÉCTRICO TRIFÁSICO DE 12 TERMINALES - CET | TRUE | DELCROSA | YD80A4 | https://www.delcrosa.com.pe/app/assets/files/15052025104818446727.pdf | Técnica | NACIONAL | ANGIE | MOTOR ELÉCTRICO TRIFÁSICO DE 12 TERMINALES | TRUE | GENERAR REQ | NO APLICA
149 | TRUE | TRUE | BIEN | EQUIPOS | ESP-280 | ESP-280 | MOTOR ELÉCTRICO TRIFÁSICO DE 6 TERMINALES | 12 | 12 | SI | ELECTRICIDAD | 15 Taller_Electricidad_Firmado.pdf |  | ABB | M2BAX 90SLA 6 | https://inducom.com.pe/producto/motor-electrico-trifasico-de-alta-eficencia-ie3/ | ESP-280 MOTOR ELÉCTRICO TRIFÁSICO DE 6 TERMINALES- CET | TRUE | GLONG | MS802-4 B3 | https://oemcontrols.com.pe/producto/motor-electrico-1hp-monofasico-1750rpm-glong/?srsltid=AfmBOoppwQk4REYY-j3HYf60zxtesczdkj5BJY9ACLEvL3ZQojKUuGlj | Técnica | NACIONAL | ANGIE | MOTOR ELÉCTRICO TRIFÁSICO DE 6 TERMINALES | TRUE | GENERAR REQ | NO APLICA
150 | TRUE | TRUE | BIEN | EQUIPOS | ESP-281 | ESP-281-X | MULTÍMETRO DIGITAL | 16 | 16 | SI | COMPUTACIÓN E INFORMÁTICA | 8 Taller_Computación e informatica_Firmado.pdf |  | UNI-T | UT61E+ | https://meters.uni-trend.com/product/ut61plus-series/ | ESP-281-X MULTÍMETRO DIGITAL - CET CI | TRUE | UNI-T | UT61E+ | https://mitiendaunit.com/producto/uni-t-ut61e-multimetro-digital-usb/ | Técnica | INTERNACIONAL | GEYDI | MULTÍMETRO DIGITAL | TRUE | GENERAR REQ | NO APLICA |  |  | C
|  | TRUE | ACCESORIO | EQUIPOS | ESP-281 | ESP-281-X.1 | PACK DE 4 PILAS 1.5V AAA (1 UND) | 16 | 16 | SI | [7 empty] | FALSE |  |  |  | Simple | NACIONAL | ALFIO | PACK DE 4 PILAS 1.5V AAA (1 UND) | TRUE | GENERAR REQ | NO APLICA
151 | TRUE | TRUE | BIEN | EQUIPOS | ESP-281 | ESP-281-Y | MULTÍMETRO DIGITAL | 12 | 12 | SI | ELECTRICIDAD | 15 Taller_Electricidad_Firmado.pdf |  | UNI-T | UT61E+ | https://meters.uni-trend.com/product/ut61plus-series/ | ESP-281-Y MULTÍMETRO DIGITAL- CET | TRUE | UNI-T | UT61E+ | https://mitiendaunit.com/producto/uni-t-ut61e-multimetro-digital-usb/ | Técnica | INTERNACIONAL | GEYDI | MULTÍMETRO DIGITAL | TRUE | GENERAR REQ | NO APLICA |  |  | C
|  | TRUE | ACCESORIO | EQUIPOS | ESP-281 | ESP-281-Y.1 | PACK DE 4 PILAS 1.5V AAA (1 UND) | 12 | 12 | SI | [7 empty] | FALSE |  |  |  | Simple | NACIONAL | ALFIO | PACK DE 4 PILAS 1.5V AAA (1 UND) | TRUE | GENERAR REQ | NO APLICA
152 | TRUE | TRUE | BIEN | EQUIPOS | ESP-281 | ESP-281-Z | MULTÍMETRO DIGITAL | 4 | 4 | SI | ELECTRÓNICA | 11 Taller_Electrónica_Firmado.pdf |  | UNI-T | UT61E+ | https://drive.google.com/file/d/1yV7qR0ghv-zvg3H7GGZsFkisjvTeTVH9/view | ESP-281-Z MULTÍMETRO DIGITAL - CET | TRUE | UNI-T | UT61E+ | https://mitiendaunit.com/producto/uni-t-ut61e-multimetro-digital-usb/ | Técnica | INTERNACIONAL | GEYDI | MULTÍMETRO DIGITAL | TRUE | GENERAR REQ | NO APLICA |  |  | C
|  | TRUE | ACCESORIO | EQUIPOS | ESP-281 | ESP-281-Z.1 | PACK DE 4 PILAS 1.5V AAA (1 UND) | 4 | 4 | SI | [7 empty] | FALSE |  |  |  | Simple | NACIONAL | ALFIO | PACK DE 4 PILAS 1.5V AAA (1 UND) | TRUE | GENERAR REQ | NO APLICA
153 | TRUE | TRUE | BIEN | EQUIPOS | ESP-282 | ESP-282-X | MULTIPROCESADOR ALIMENTOS ROBOV | 1 | 1 | SI | COCINA Y REPOSTERÍA | 5 Taller_Cocina y Respostería_Firmado.pdf |  | THOMAS | TH-9170B | https://hiraoka.com.pe/procesador-de-alimentos-thomas-th-9170b?utm_id=22793891402&gad_source=1&gad_campaignid=22793891402&gbraid=0AAAAACkNDqlI27oXl0JzAfOGWgXAVYofQ&gclid=CjwKCAjwq9rFBhAIEiwAGVAZP_pbszxa8uaJt_9XtoWcJZZgbTfjzivkM156ChhvNRJ9kQ5tB65O-RoC4I4QAvD_BwE | ESP-282-X MULTIPROCESADOR ALIMENTOS ROBOV- CET.xlsx | TRUE | THOMAS | TH-9170B | https://www.thomas.com.pe/thomaspe/pe-procesadora-th-9170b.html?srsltid=AfmBOorWRTwpiqeFDtTfZh7_-jV_kTBHDscr1NBDGbenjxg5XdoTFUyD | Técnica | NACIONAL | DIANA | MULTIPROCESADOR ALIMENTOS ROBOV | TRUE | GENERAR REQ | NO APLICA |  |  | C
154 | TRUE | TRUE | BIEN | EQUIPOS | ESP-282 | ESP-282-Y | MULTIPROCESADOR ALIMENTOS ROBOV | 8 | 8 | SI | INDUSTRIA ALIMENTARIA | 12 Taller_Industria_Alimentaria_Firmado.pdf |  | BOSCH | MCM3501M | https://www.bosch-home.pe/electrodomesticos/MCM3501M#/Tabs=section-technicalspecs/Togglebox=manuals/Togglebox=accessories/ | ESP-282-Y MULTIPROCESADOR ALIMENTOS ROBOV - CET | TRUE | THOMAS | TH-9170B | https://www.thomas.com.pe/thomaspe/pe-procesadora-th-9170b.html?srsltid=AfmBOorWRTwpiqeFDtTfZh7_-jV_kTBHDscr1NBDGbenjxg5XdoTFUyD | Técnica | NACIONAL | DIANA | MULTIPROCESADOR ALIMENTOS ROBOV | TRUE | GENERAR REQ | NO APLICA |  |  | C
|  | TRUE | ACCESORIO | EQUIPOS | ESP-282 | ESP-282-Y.1 | FUNDA IMPERMEABLE (1 UND) | 8 | 8 | SI |  |  | CON PROVEEDOR EXTERNO |  | 375x220x260 |  |  | TRUE | GENÉRICO | FUNDAS IMPERMEABLES 35,5 CM X 23 CM X 43 CM PARA MULTIPROCESADOR ALIMENTOS ROBOV |  | Simple | NACIONAL | ANGIE | FUNDA IMPERMEABLE (1 UND) | TRUE | GENERAR REQ | NO APLICA
155 | TRUE | TRUE | BIEN | EQUIPOS | ESP-283 | ESP-283-X | MULTITESTER | 12 | 12 | SI | MECÁNICA AUTOMOTRÍZ | 1 Taller_Mecanica_Automotriz_Firmado.pdf |  | UNI-T | UT61E+ | https://meters.uni-trend.com/product/ut61plus-series/ | ESP-283-X MULTITESTER - CET | TRUE | UNI-T | UT61E+ | https://meters.uni-trend.com/product/ut61plus-series/ | Técnica | INTERNACIONAL | GEYDI | MULTITESTER | TRUE | GENERAR REQ | NO APLICA |  |  | C
| FALSE | FALSE | ACCESORIO | EQUIPOS | ESP-283 | ESP-283-X.1 | PACK DE 4 PILAS 1.5V AAA (1 UND) | 12 | #N/A | - | [7 empty] | FALSE | [7 empty] | FALSE | NO APLICA | NO APLICA
156 | TRUE | TRUE | BIEN | EQUIPOS | ESP-283 | ESP-283-Y | MULTITESTER | 2 | 2 | SI | EBANISTERÍA | 6 Taller_Ebanistería_Firmado.pdf |  | UNI-T | UT61E+ | https://meters.uni-trend.com/product/ut61plus-series/ | ESP-283-Y MULTITESTER - CET | TRUE | UNI-T | UT61E+ | https://meters.uni-trend.com/product/ut61plus-series/ | Técnica | INTERNACIONAL | GEYDI | MULTITESTER | TRUE | GENERAR REQ | NO APLICA |  |  | C
| FALSE | FALSE | ACCESORIO | EQUIPOS | ESP-283 | ESP-283-Y.1 | PACK DE 4 PILAS 1.5V AAA (1 UND) | 2 | #N/A | - | [7 empty] | FALSE | [7 empty] | FALSE | NO APLICA | NO APLICA
157 | TRUE | TRUE | BIEN | EQUIPOS | ESP-284 | ESP-284 | OLLA A PRESIÓN 9 LITROS | 8 | 8 | SI | INDUSTRIA ALIMENTARIA | 12 Taller_Industria_Alimentaria_Firmado.pdf |  | OSTER | 4793-013 | https://lavictoria.ec/producto/olla-de-presion-de-9-litros-oster-4793/?srsltid=AfmBOorjdgupuTEsjSuwHJJadiC_CWMCEgb_79M8Bqoja5csSlGeQ1d9 | ESP-284 OLLA A PRESIÓN 9 LITROS - CET | TRUE | OSTER | CKSTPC4693 | https://lavictoria.ec/producto/olla-de-presion-de-9-litros-oster-4793/?srsltid=AfmBOorjdgupuTEsjSuwHJJadiC_CWMCEgb_79M8Bqoja5csSlGeQ1d9 | Técnica | NACIONAL | JESSICA | OLLA A PRESIÓN 9 LITROS | TRUE | GENERAR REQ | NO APLICA
158 | TRUE | TRUE | BIEN | EQUIPOS | ESP-285 | ESP-285 | OLLA ARROCERA | 4 | 4 | SI | COCINA Y REPOSTERÍA | 5 Taller_Cocina y Respostería_Firmado.pdf |  | THOMAS | TH-45P | https://www.thomas.com.pe/thomaspe/olla-th-45p.html?srsltid=AfmBOopEU_oBNR6bPTretuKfqyJtcV1RPlYQblsWPXwSYZrJazarDUG2 | ESP-285 OLLA ARROCERA - CET.xlsx | TRUE | THOMAS | TH-45P | https://www.thomas.com.pe/thomaspe/olla-th-45p.html?srsltid=AfmBOopEU_oBNR6bPTretuKfqyJtcV1RPlYQblsWPXwSYZrJazarDUG2 | Simple | NACIONAL | JESSICA | OLLA ARROCERA | TRUE | GENERAR REQ | NO APLICA |  |  | C
|  | TRUE | ACCESORIO | EQUIPOS | ESP-285 | ESP-285.1 | REMO (1 UND) | 4 | 4 | SI | [7 empty] | FALSE |  |  |  | Simple | INTERNACIONAL | VICTOR/ JIMENA | REMO (1 UND) | TRUE | GENERAR REQ | NO APLICA
|  | TRUE | ACCESORIO | EQUIPOS | ESP-285 | ESP-285.2 | VAPORERA DE BAMBÚ (1 UND) | 4 | 4 | SI | [7 empty] | FALSE |  |  |  | Simple | NACIONAL | JESSICA | VAPORERA DE BAMBÚ (1 UND) | TRUE | GENERAR REQ | NO APLICA
159 | TRUE | TRUE | BIEN | EQUIPOS | ESP-286 | ESP-286 | OPACÍMETRO | 3 | 3 | SI | MECÁNICA AUTOMOTRÍZ | 1 Taller_Mecanica_Automotriz_Firmado.pdf |  | BRAIN BEE | OPA-100 | https://www.brainbee.mahle.com/media/brainbee/product-lines/emission/depliant/es_brain-bee-emission-line.pdf | ESP-286 OPACÍMETRO - CET | TRUE | MAHLE | DMU 100 | https://www.servicesolutions.mahle.com/eu/es/product-lines/emissionpro/dmu-100/ | Técnica | INTERNACIONAL | VICTOR | OPACÍMETRO | TRUE | GENERAR REQ | NO APLICA |  |  | C
160 | TRUE | TRUE | BIEN | EQUIPOS | ESP-287 | ESP-287-X | OSCILOSCOPIO DIGITAL | 15 | 15 | SI | MECÁNICA AUTOMOTRÍZ | 1 Taller_Mecanica_Automotriz_Firmado.pdf |  | PeakTech | P-1270 | https://www.inladsac.com/producto/osciloscopio-digital-300mhz-2-canales-peaktech-p-1270/?srsltid=AfmBOop6NmqKkL_XddfuNHqyVGwajh9p81Omw946mCTP4lCwp6QwTC-4 | ESP-287-X OSCILOSCOPIO DIGITAL - CET | TRUE | OWON | ADS3202 | https://www.owon.com.hk/products_ads3000_series_4th-generation_multifunction_digital_oscilloscope | Técnica | INTERNACIONAL | GEYDI | OSCILOSCOPIO DIGITAL | TRUE | GENERAR REQ | NO APLICA |  |  | C
161 | TRUE | TRUE | BIEN | EQUIPOS | ESP-287 | ESP-287-Y | OSCILOSCOPIO DIGITAL | 12 | 12 | SI | ELECTRICIDAD | 15 Taller_Electricidad_Firmado.pdf |  | Owon | SDS8201 | https://www.batronix.com/shop/oscilloscopes/Owon-SDS8202.html | ESP-287-Y OSCILOSCOPIO DIGITAL - CET | TRUE | OWON | SDS8202 | https://www.batronix.com/shop/oscilloscopes/Owon-SDS8202.html | Técnica | INTERNACIONAL | GEYDI | OSCILOSCOPIO DIGITAL | TRUE | GENERAR REQ | NO APLICA |  |  | C
|  | TRUE | ACCESORIO | EQUIPOS | ESP-287 | ESP-287-Y.1 | CARRO PORTAHERRAMIENTAS CON 2 BANDEJAS (1 UND) | 12 | 12 | SI |  |  | CARRO MESA RODANTE 2 BANDEJAS PARA TALLER 9064K-02 |  |  | https://cahema.pe/banco-de-trabajo/12518-carro-mesa-rodante-2-bandejas-para-taller-9064k-02-irimo.html |  | FALSE | NACIONALES | NACIONALES |  | Técnica | NACIONAL | OMAR | CARRO PORTAHERRAMIENTAS CON 2 BANDEJAS (1 UND) | TRUE | GENERAR REQ | NO APLICA
|  | TRUE | ACCESORIO | EQUIPOS | ESP-287 | ESP-287-Y.2 | MALETÍN DE TRANSPORTE (1 UND) | 12 | 12 | SI |  |  | R&S® RTH-Z4 TRANSIT CASE |  |  | https://www.batronix.com/php/index.php?cmd=review&referer=https://www.batronix.com/shop/accessory/bags.html&loc=en&aid=3789 |  | FALSE |  |  |  | Técnica | INTERNACIONAL | GEYDI | MALETÍN DE TRANSPORTE (1 UND) | TRUE | GENERAR REQ | NO APLICA
|  | TRUE | ACCESORIO | EQUIPOS | ESP-287 | ESP-287-Y.3 | PILAS O BATERÍAS (1 UND) | 12 | 12 | SI |  |  | SDSBATTERY 7,4 V, 8000 MA |  |  | https://www.ebay.com/itm/284329471693 |  | FALSE |  |  |  | Técnica | INTERNACIONAL | GEYDI | PILAS O BATERÍAS (1 UND) | TRUE | GENERAR REQ | NO APLICA
|  | TRUE | ACCESORIO | EQUIPOS | ESP-287 | ESP-287-Y.4 | LAZOS DE SEGURIDAD (1 UND) | 12 | 12 | SI |  |  | CABLE DE SEGURIDAD TARGUS DEFCON CL – ACERO CON CLAVE PA410U |  |  | https://mesajil.com/producto/cable-seguridad-targus-defcon-cl-acero-con-clave-pa410u/?srsltid=AfmBOor2xOyfi8HGRjZyAwvpZJTabrmxqtHWIkBcbfWs5H-FTO-DSEql |  | TRUE | TARGUS | PA410U | https://us.targus.com/products/defcon-t-lock-resettable-combo-cable-lock-pa410u?srsltid=AfmBOoqJlE-j6sT-Ugi6gARvvgwra5weLpwITvihjqCXNlZLyCubayoB | Técnica | NACIONAL | DIANA | LAZOS DE SEGURIDAD (1 UND) | TRUE | GENERAR REQ | NO APLICA
| FALSE | FALSE | ACCESORIO | EQUIPOS | ESP-287 | ESP-287-Y.5 | MANUAL DE INSTRUCCIONES (1 UND) | 12 | #N/A | - | [7 empty] | FALSE | [7 empty] | FALSE | NO APLICA | NO APLICA
| FALSE | FALSE | ACCESORIO | EQUIPOS | ESP-287 | ESP-287-Y.6 | GUÍA RÁPIDA DE INSTRUCCIONES (1 UND) | 12 | #N/A | - | [7 empty] | FALSE | [7 empty] | FALSE | NO APLICA | NO APLICA
162 | TRUE | TRUE | BIEN | EQUIPOS | ESP-287 | ESP-287-Z | OSCILOSCOPIO DIGITAL | 4 | 4 | SI | ELECTRÓNICA | 11 Taller_Electrónica_Firmado.pdf |  | Owon | SDS8201 | https://www.owon.com.hk/products_owon_smartds_series_digital_oscilloscope | ESP-287-Z OSCILOSCOPIO DIGITAL - CET | TRUE | OWON | ADS922A | https://www.owon.com.hk/products_ads900a_series_12bits_multifunction_digital_oscilloscope | Técnica | INTERNACIONAL | GEYDI | OSCILOSCOPIO DIGITAL | TRUE | GENERAR REQ | NO APLICA |  |  | C
163 | TRUE | TRUE | BIEN | EQUIPOS | ESP-288 | ESP-288 | PASTEURIZACIÓN DOMÉSTICO 15 LITROS | 10 | 10 | SI | INDUSTRIA ALIMENTARIA | 12 Taller_Industria_Alimentaria_Firmado.pdf |  | MILKY | FJ 15 | https://milkyday.es/producto/small-milk-pasteurizer-machine-milky-fj-15-230v/ | ESP-288 PASTEURIZACIÓN DOMÉSTICO 15 LITROS - CET | TRUE | MILKY | MINI PASTEURIZADOR, HERVIDOR DE QUESO Y YOGUR FJ 15 | https://milkyday.es/producto/small-milk-pasteurizer-machine-milky-fj-15-230v/ | Técnica | INTERNACIONAL | GEYDI | PASTEURIZACIÓN DOMÉSTICO 15 LITROS | TRUE | GENERAR REQ | NO APLICA |  |  | C
|  | TRUE | ACCESORIO | EQUIPOS | ESP-288 | ESP-288.1 | FUNDA IMPERMEABLE (1 UND) | 10 | 10 | SI |  |  | CON PROVEEDOR EXTERNO |  | 400 × 400 × 600 |  |  | TRUE | GENÉRICO | FUNDAS IMPERMEABLES Ø 32 X 52 CM PARA PASTEURIZACIÓN DOMÉSTICO 15 LITROS |  | Simple | NACIONAL | ANGIE | FUNDA IMPERMEABLE (1 UND) | TRUE | GENERAR REQ | NO APLICA
164 | TRUE | FALSE | BIEN | EQUIPOS | ESP-289 | ESP-289 | PILOTO DE SEÑALIZACIÓN DE LED (VERDE, AMARILLO, ROJO, BLANCO, AZUL) | 60 | #N/A | - | ELECTRICIDAD | 15 Taller_Electricidad_Firmado.pdf |  | Schneider Electric | Harmony XB4 | https://www.se.com/pe/es/product/XB4BVM4/luz-piloto-metalico-%C3%B8-22mm-rojo-led-integrado-230-240v-ca/ | ESP-289 PILOTO DE SEÑALIZACIÓN DE LED (VERDE, AMARILLO, ROJO, BLANCO, A - CET | TRUE | SCHNEIDER ELECTRIC | VARIOS | https://www.se.com/ar/es/product/XB7EV06MP/piloto-luminoso-azul-led-230vca/ https://www.se.com/es/es/product/XB7EV06BP/piloto-led-azul-24v-ac-dc-ip65/ | NO ESTÁ EN REQ |  |  |  | FALSE | NO APLICA | NO APLICA |  |  | C
| FALSE | TRUE | COMPONENTE |  |  | ESP-289.1 | PILOTO DE SEÑALIZACIÓN DE LED (VERDE, 220VAC) | 60 | 60 | SI | [7 empty] | TRUE | SCHNEIDER ELECTRIC | [6 empty] | FALSE | GENERAR REQ | NO APLICA
| FALSE | TRUE | COMPONENTE |  |  | ESP-289.2 | PILOTO DE SEÑALIZACIÓN DE LED (VERDE, 24VDC) | 60 | 60 | SI | [7 empty] | TRUE | SCHNEIDER ELECTRIC | [6 empty] | FALSE | GENERAR REQ | NO APLICA
| FALSE | TRUE | COMPONENTE |  |  | ESP-289.3 | PILOTO DE SEÑALIZACIÓN DE LED (AMARILLO, 220VAC) | 60 | 60 | SI | [7 empty] | TRUE | SCHNEIDER ELECTRIC | [6 empty] | FALSE | GENERAR REQ | NO APLICA
| FALSE | TRUE | COMPONENTE |  |  | ESP-289.4 | PILOTO DE SEÑALIZACIÓN DE LED (AMARILLO, 24VDC) | 60 | 60 | SI | [7 empty] | TRUE | SCHNEIDER ELECTRIC | [6 empty] | FALSE | GENERAR REQ | NO APLICA
| FALSE | TRUE | COMPONENTE |  |  | ESP-289.5 | PILOTO DE SEÑALIZACIÓN DE LED (ROJO, 220VAC) | 60 | 60 | SI | [7 empty] | TRUE | SCHNEIDER ELECTRIC | [6 empty] | FALSE | GENERAR REQ | NO APLICA
| FALSE | TRUE | COMPONENTE |  |  | ESP-289.6 | PILOTO DE SEÑALIZACIÓN DE LED (ROJO, 24VDC) | 60 | 60 | SI | [7 empty] | TRUE | SCHNEIDER ELECTRIC | [6 empty] | FALSE | GENERAR REQ | NO APLICA
| FALSE | TRUE | COMPONENTE |  |  | ESP-289.7 | PILOTO DE SEÑALIZACIÓN DE LED (BLANCO, 220VAC) | 60 | 60 | SI | [7 empty] | TRUE | SCHNEIDER ELECTRIC | [6 empty] | FALSE | GENERAR REQ | NO APLICA
| FALSE | TRUE | COMPONENTE |  |  | ESP-289.8 | PILOTO DE SEÑALIZACIÓN DE LED (BLANCO, 24VDC) | 60 | 60 | SI | [7 empty] | TRUE | SCHNEIDER ELECTRIC | [6 empty] | FALSE | GENERAR REQ | NO APLICA
| FALSE | TRUE | COMPONENTE |  |  | ESP-289.9 | PILOTO DE SEÑALIZACIÓN DE LED (AZUL, 220VAC) | 60 | 60 | SI | [7 empty] | TRUE | SCHNEIDER ELECTRIC | [6 empty] | FALSE | GENERAR REQ | NO APLICA
| FALSE | TRUE | COMPONENTE |  |  | ESP-289.10 | PILOTO DE SEÑALIZACIÓN DE LED (AZUL, 24VDC) | 60 | 60 | SI | [7 empty] | TRUE | SCHNEIDER ELECTRIC | [6 empty] | FALSE | GENERAR REQ | NO APLICA
165 | TRUE | TRUE | BIEN | EQUIPOS | ESP-290 | ESP-290-X | PINZA AMPERIMÉTRICA | 12 | 12 | SI | ELECTRICIDAD | 15 Taller_Electricidad_Firmado.pdf |  | Klein Tools | CL120KIT | https://www.amazon.com/Klein-Tools-CL120KIT-Electrical-Auto-Ranging/dp/B08DSX4B27 | ESP-290-A PINZA AMPERIMÉTRICA - CET.xlsx | TRUE | Klein Tools | CL120KIT | https://www.amazon.com/Klein-Tools-CL120KIT-Electrical-Auto-Ranging/dp/B08DSX4B27 | Técnica | INTERNACIONAL | GEYDI | PINZA AMPERIMÉTRICA | TRUE | GENERAR REQ | NO APLICA |  |  | C
|  | TRUE | ACCESORIO | EQUIPOS | ESP-290 | ESP-290-X.1 | PILAS 1.5V AAA (3 UND) | 36 | 36 | SI |  |  | Pilas Alcalinas Duracell AAA x8 Unidades Zinc/Carbón |  |  | https://www.promart.pe/pack-de-pilas-duracell-aaa-x8/p?srsltid=AfmBOor0nzbZsCUxDN5nwSg3oCXYZcv1uXPSrLDHppTIwLIOIkA2kCZk |  | TRUE | DURACELL | AAA |  | Técnica | NACIONAL | ALFIO | PAQUETE DE 3 PILAS AAA (3 UND) | FALSE | GENERAR REQ | NO APLICA
| FALSE | FALSE | ACCESORIO | EQUIPOS | ESP-290 | ESP-290-X.2 | MANUAL DE INSTRUCCIONES (1 UND) |  | #N/A | - | [7 empty] | FALSE | [7 empty] | FALSE | NO APLICA | NO APLICA
166 | TRUE | TRUE | BIEN | EQUIPOS | ESP-290 | ESP-290-Y | PINZA AMPERIMÉTRICA | 6 | 6 | SI | MECÁNICA AUTOMOTRÍZ | 1 Taller_Mecanica_Automotriz_Firmado.pdf |  | HABOTEST | HT208D | https://www.kusitest.pe/pinza-amperimetrica-true-rms-1000a-acdc-ncv-auto-rango-habotest-ht208d | ESP-290-B PINZA AMPERIMÉTRICA - CET | TRUE | HABOTEST | HT208D | https://www.kusitest.pe/pinza-amperimetrica-true-rms-1000a-acdc-ncv-auto-rango-habotest-ht208d | Técnica | INTERNACIONAL | DIEGO | PINZA AMPERIMÉTRICA | TRUE | GENERAR REQ | NO APLICA |  |  | C
167 | TRUE | TRUE | BIEN | EQUIPOS | ESP-291 | ESP-291 | PINZA VOLTAMPERIMÉTRICA | 4 | 4 | SI | ELECTRÓNICA | 11 Taller_Electrónica_Firmado.pdf |  | HABOTEST | HT208D | https://www.habotest.com/sale-13562580-digital-clamp-meter-ht208d-6000counts-habotest-voltage-1000v-ohm-hz-temperature-ncv-vfd-current-duty.html | ESP-291 PINZA VOLTAMPERIMÉTRICA - CET | TRUE | HABOTEST | HT208D | https://www.habotest.com/sale-13562580-digital-clamp-meter-ht208d-6000counts-habotest-voltage-1000v-ohm-hz-temperature-ncv-vfd-current-duty.html | Técnica | INTERNACIONAL | DIEGO | PINZA VOLTAMPERIMÉTRICA | TRUE | GENERAR REQ | NO APLICA |  |  | C
168 | TRUE | FALSE | BIEN | EQUIPOS | ESP-296 | ESP-296 | PISTOLA DE PINTAR DE GRAVEDAD | 4 | #N/A | - | EBANISTERÍA | 6 Taller_Ebanistería_Firmado.pdf |  | TRUPER | 11095 + 14037 | https://cahema.pe/pistolas-de-pintar/15598-pistola-de-gravedad-uso-general-11095-truper-7506240653929.html https://www.promart.pe/pistola-para-pintar-de-baja-presion-entrada-inferior-truper-14037-1000496276/p | ESP-296 PISTOLA DE PINTAR DE GRAVEDAD - CET | TRUE | TRUPER | 11095 / 14037 | https://www.truper.com/ficha_tecnica/Pistola-de-aire-SERIE-400-de-gravedadvaso-multiposicion.html?code=11095 | NO ESTÁ EN REQ |  |  |  | FALSE | NO APLICA | NO APLICA
|  | TRUE | ACCESORIO | EQUIPOS | ESP-296 | ESP-296.1 | MANGUERA 5M (1 UND) | 4 | 4 | SI |  |  | MANGUERA 5M |  |  | https://cahema.pe/mangueras/17316-manguera-armada-14-ppintor-5-mts-19013-truper.html |  | FALSE | Truper | 19013 | https://cahema.pe/mangueras/17316-manguera-armada-14-ppintor-5-mts-19013-truper.html | Técnica | NACIONAL | DIANA | MANGUERA 5M (1 UND) | TRUE | GENERAR REQ | NO APLICA
|  | TRUE | ACCESORIO | EQUIPOS | ESP-296 | ESP-296.2 | CONECTORES RÁPIDOS (1 UND) | 4 | 4 | SI |  |  | CONECTORES RÁPIDOS |  |  | https://cahema.pe/acoples-y-conectores/16023-juego-de-acople-y-conector-laton-14-npt-19080-truper-7501206619803.html |  | TRUE | Truper | 19080 | https://cahema.pe/acoples-y-conectores/16023-juego-de-acople-y-conector-laton-14-npt-19080-truper-7501206619803.html | Técnica | NACIONAL | DIANA | CONECTORES RÁPIDOS (1 UND) | TRUE | GENERAR REQ | NO APLICA
|  | TRUE | COMPONENTE | EQUIPOS | ESP-296 | ESP-296.3 | PISTOLA PARA PINTAR VASO ALUMINIO (1 UND) | 4 | 4 | SI | [7 empty] | TRUE | TRUPER | 11095 |  | Técnica | NACIONAL | DIANA | PISTOLA PARA PINTAR VASO ALUMINIO (1 UND) | TRUE | GENERAR REQ | NO APLICA
|  | TRUE | COMPONENTE | EQUIPOS | ESP-296 | ESP-296.4 | PISTOLA PARA PINTAS BAJA PRESIÓN (1 UND) | 4 | 4 | SI | [7 empty] | TRUE | TRUPER | 14037 |  | Técnica | NACIONAL | DIANA | PISTOLA PARA PINTAS BAJA PRESIÓN (1 UND) | TRUE | GENERAR REQ | NO APLICA
169 | TRUE | TRUE | BIEN | EQUIPOS | ESP-297 | ESP-297 | PISTOLA DE SOLDAR | 4 | 4 | SI | ELECTRÓNICA | 11 Taller_Electrónica_Firmado.pdf |  | Weller | 8200D | https://articulo.mercadolibre.com.pe/MPE-627995224-pistola-de-soldar-weller-de-140100w-original-220v-_JM#polycard_client=recommendations_pdp-v2p&reco_backend=ranker_retrieval_system_org&reco_model=rk_ent_v3_retsys_org&reco_client=pdp-v2p&reco_item_pos=1&reco_backend_type=low_level&reco_id=649f934d-03ee-44e9-a165-6f3e2277ef6b&wid=MPE627995224&sid=recos | ESP-297 PISTOLA DE SOLDAR - CET | TRUE | WELLER | 8200D | https://docs.galco.com/techdoc/welr/solder_guns_7200~8200_cp.pdf https://www.grainger.com.mx/static/ft/20023858_TD.PDF?srsltid=AfmBOooKitPpczPMD7uV_7P8D6nrS_vUkspTDCxtPAMcNm8O0NnCNwnD | Técnica | NACIONAL | GEANFRANCO | PISTOLA DE SOLDAR | TRUE | GENERAR REQ | NO APLICA
|  | TRUE | ACCESORIO | EQUIPOS | ESP-297 | ESP-297.1 | SOPORTE (1 UND) | 4 | 4 | SI |  |  | SOPORTE |  |  | https://www.promart.pe/soporte-de-cautin-metal-pesado/p?gad_source=1&gad_campaignid=22932501259&gbraid=0AAAAADJIfAJgSvKabG2GnPwrq3k6Yqddv&gclid=CjwKCAjw6P3GBhBVEiwAJPjmLvm3ljkm0SxQnmi1tkLz487IL7dbrcUNBI-gC94vkstPyfZ7CNI2shoCEQQQAvD_BwE |  | TRUE | TAKEMA | Soporte de Cautín Hierro | https://www.promart.pe/soporte-de-cautin-metal-pesado/p?gad_source=1&gad_campaignid=22932501259&gbraid=0AAAAADJIfAJgSvKabG2GnPwrq3k6Yqddv&gclid=CjwKCAjw6P3GBhBVEiwAJPjmLvm3ljkm0SxQnmi1tkLz487IL7dbrcUNBI-gC94vkstPyfZ7CNI2shoCEQQQAvD_BwE | Técnica | NACIONAL | GEANFRANCO | SOPORTE (1 UND) | TRUE | GENERAR REQ | NO APLICA
|  | TRUE | ACCESORIO | EQUIPOS | ESP-297 | ESP-297.2 | LIMPIADOR DE PUNTA (1 UND) | 4 | 4 | SI |  |  | LIMPIADOR DE PUNTA |  |  | https://www.mercadolibre.com.pe/limpiador-de-puntas-metalico-para-cautin--takema/up/MPEU2463401498?has_official_store=false&highlight=false&headerTopBrand=false#polycard_client=search-nordic&search_layout=grid&position=3&type=product&tracking_id=b698c16e-d0c3-44e1-afb3-1f63d512b4de&wid=MPE622495745&sid=search |  | TRUE | Takema | ZD-10W-2 | https://www.mercadolibre.com.pe/limpiador-de-puntas-metalico-para-cautin--takema/up/MPEU2463401498?has_official_store=false&highlight=false&headerTopBrand=false#polycard_client=search-nordic&search_layout=grid&position=3&type=product&tracking_id=b698c16e-d0c3-44e1-afb3-1f63d512b4de&wid=MPE622495745&sid=search | Técnica | NACIONAL | GEANFRANCO | LIMPIADOR DE PUNTA (1 UND) | TRUE | GENERAR REQ | NO APLICA
170 | TRUE | TRUE | BIEN | EQUIPOS | ESP-298 | ESP-298 | PISTOLA SOPLADORA DE AIRE | 2 | 2 | SI | EBANISTERÍA | 6 Taller_Ebanistería_Firmado.pdf |  | COLORFIT | S-148TC | https://miltonindustries.com/collections/air-blow-guns/products/colorfitr-by-milton-s-148tc-1-4-npt-lever-blow-gun-tool-rubber-tip-nozzle-blue?_pos=3&_fid=511a843e2&_ss=c | ESP-298 PISTOLA SOPLADORA DE AIRE - CET | TRUE | COLORFIT | S-148TC | https://miltonindustries.com/collections/air-blow-guns/products/colorfitr-by-milton-s-148tc-1-4-npt-lever-blow-gun-tool-rubber-tip-nozzle-blue?_pos=3&_fid=511a843e2&_ss=c | Técnica | INTERNACIONAL | ALEJANDRA | PISTOLA SOPLADORA DE AIRE | TRUE | GENERAR REQ | NO APLICA |  |  | C
|  | TRUE | ACCESORIO | EQUIPOS | ESP-298 | ESP-298.1 | CONECTOR RÁPIDO DE 1/4" MACHO - 27023 PRETUL (1 UND) | 2 | 2 | SI |  |  | CONECTOR RÁPIDO DE 1/4" MACHO - 27023 |  |  | https://cahema.pe/acoples-y-conectores/16739-conector-rapido-de-14-macho-27023-pretul.html |  | TRUE | PRETUL | 27023 | https://cahema.pe/acoples-y-conectores/16739-conector-rapido-de-14-macho-27023-pretul.html | Técnica | NACIONAL | ANGIE | CONECTOR RÁPIDO DE 1/4" MACHO - 27023 PRETUL (1 UND) | TRUE | GENERAR REQ | NO APLICA
171 | TRUE | TRUE | BIEN | EQUIPOS | ESP-299 | ESP-299 | PLANCHA A VAPOR | 4 | 4 | SI | INDUSTRIA DEL VESTIDO | 4 Taller_Industria del vestido_Firmado.pdf |  | PHILIPS | GC1750/20 | https://drive.google.com/file/d/1g2d9B4aEMaxZIWhRWarKX1XIR3xUvXe9/view | ESP-299 PLANCHA A VAPOR - CET | TRUE | OSTER | GCSTAC6953 | https://www.oster.com.pe/plancha-de-vapor-oster-con-tecnologia-aeroceramica-gcstac6901/p?idsku=536&gad_source=1&gad_campaignid=22455841652&gbraid=0AAAAA_KB7OJYHrhH6LsmykGC2WYGDxyTN&gclid=Cj0KCQiA6Y7KBhCkARIsAOxhqtNKlcO4SQ6mvs7Z-xAt85CqdsmO5Jok4IAo2KisJ1vqtSxbfuvr_0caAssyEALw_wcB | Técnica | NACIONAL | DIANA | PLANCHA A VAPOR | TRUE | GENERAR REQ | NO APLICA
172 | TRUE | TRUE | BIEN | EQUIPOS | ESP-300 | ESP-300 | PLANCHA A VAPOR VERTICAL | 2 | 2 | SI | INDUSTRIA DEL VESTIDO | 4 Taller_Industria del vestido_Firmado.pdf |  | PHILIPS | GC484 | https://www.philips.com.pe/c-p/GC484_40/easy-touch-stand-steamer | ESP-300 PLANCHA A VAPOR VERTICAL - CET | TRUE | PHILIPS | GC484 | https://hiraoka.com.pe/vaporizador-de-prendas-philips-gg484-40 | Técnica | NACIONAL | ANGIE | PLANCHA A VAPOR VERTICAL | TRUE | GENERAR REQ | NO APLICA |  |  | C
173 | TRUE | TRUE | BIEN | EQUIPOS | ESP-302 | ESP-302 | PLANCHA DE SOBREMESA A GAS | 1 | 1 | SI | COCINA Y REPOSTERÍA | 5 Taller_Cocina y Respostería_Firmado.pdf |  | LICCNOX | GL-P60 | https://drive.google.com/file/d/1IcHy16s2wbkJLph8wKhs2jLlok4biAzo/view | ESP-302 PLANCHA DE SOBREMESA A GAS- CET.xlsx | TRUE | LICCNOX | GL-P60 | https://drive.google.com/file/d/1IcHy16s2wbkJLph8wKhs2jLlok4biAzo/view | Técnica | NACIONAL | JESSICA | PLANCHA DE SOBREMESA A GAS | TRUE | GENERAR REQ | NO APLICA
174 | TRUE | TRUE | BIEN | EQUIPOS | ESP-304 | ESP-304 | PLEGADORA DE PLANCHA MANUAL | 1 | 1 | SI | CONSTRUCCIONES METÁLICAS | 16 Taller_Construcciones Metálicas_Firmado.pdf |  | TTMC | SKY 371008 (3-IN-1/1320X1,5) | https://www.alibaba.com/product-detail/3-IN-1-1320X1-5-TTMC_1024519964.html | ESP-304 PLEGADORA DE PLANCHA MANUAL- CET | TRUE | TTMC | W1.5X1220Z | https://ttmc.cn/product/W1_5X1220Z_Pan_Box_Brake | Técnica | INTERNACIONAL | GEYDI | PLEGADORA DE PLANCHA MANUAL | TRUE | GENERAR REQ | NO APLICA |  |  | C
175 | TRUE | TRUE | BIEN | EQUIPOS | ESP-305 | ESP-305 | PLOTTER | 4 | 4 | SI | COMPUTACIÓN E INFORMÁTICA | 8 Taller_Computación e informatica_Firmado.pdf |  | HP | DesignJet T650 de 36" (5HB10D) | https://www.hp.com/pe-es/shop/impresora-hp-designjet-t650-de-36-5hb10d.html | ESP-305 PLOTTER - CET | TRUE | HP | DesignJet T650 36 | https://www.hp.com/pe-es/shop/impresora-hp-designjet-t650-de-36-5hb10d.html | Técnica | NACIONAL | GEANFRANCO | PLOTTER | TRUE | GENERAR REQ | NO APLICA |  |  | C
| FALSE | FALSE | ACCESORIO | EQUIPOS | ESP-305 | ESP-305.1 | MANUAL DE INSTRUCCIONES (1 UND) | 4 | #N/A | - | [7 empty] | TRUE | HP | INCLUÍDO | [5 empty] | FALSE | NO APLICA | NO APLICA
176 | TRUE | TRUE | BIEN | EQUIPOS | ESP-306 | ESP-306 | PLOTTER DE CORTE | 3 | 3 | SI | COMPUTACIÓN E INFORMÁTICA | 8 Taller_Computación e informatica_Firmado.pdf |  | ROLAND DGA | VERSASTUDIO GS2-24 | https://www.rolanddga.com/es-la/productos/plotter-de-corte/cortadora-de-vinilo-de-sobremesa-versastudio-gs2-24 | ESP-306 PLOTTER DE CORTE - CET | TRUE | ROLAND | VERSASTUDIO GS2-24 | https://www.rolanddga.com/es-la/productos/plotter-de-corte/cortadora-de-vinilo-de-sobremesa-versastudio-gs2-24 | Técnica | INTERNACIONAL | DIEGO | PLOTTER DE CORTE | TRUE | GENERAR REQ | NO APLICA
| FALSE | FALSE | ACCESORIO | EQUIPOS | ESP-306 | ESP-306.1 | MANUAL DE INSTRUCCIONES (1 UND) | 3 | #N/A | - | [7 empty] | FALSE | [7 empty] | FALSE | NO APLICA | NO APLICA
| FALSE | FALSE | ACCESORIO | EQUIPOS | ESP-306 | ESP-306.2 | USB PARA DRIVERS Y MANUALES (1 UND) | 3 | #N/A | - | [7 empty] | FALSE | [7 empty] | FALSE | NO APLICA | NO APLICA
177 | TRUE | TRUE | BIEN | EQUIPOS | ESP-307 | ESP-307 | PLUMA HIDRÁULICA | 2 | 2 | SI | MECÁNICA AUTOMOTRÍZ | 1 Taller_Mecanica_Automotriz_Firmado.pdf |  | TRUPER | PHF-2 | https://www.truper.com/ficha_merca/ficha-print.php?code=12888 | ESP-307 PLUMA HIDRÁULICA - CET | TRUE | Truper | PHF-2 | https://obrasferretero.com/producto/pluma-hidraulica-2-toneladas-plegable-truper/ | Técnica | NACIONAL | DIANA | PLUMA HIDRÁULICA | TRUE | GENERAR REQ | NO APLICA |  |  | C
178 | TRUE | TRUE | BIEN | EQUIPOS | ESP-308 | ESP-308 | PRENSA HIDRÁULICA | 3 | 3 | SI | MECÁNICA AUTOMOTRÍZ | 1 Taller_Mecanica_Automotriz_Firmado.pdf |  | TRUPER | PREH-20 | https://www.truper.com/ficha_merca/ficha-print.php?code=17685 | ESP-308 PRENSA HIDRÁULICA - CET | TRUE | Truper | PREH-20 | https://www.truper.com/ficha_merca/ficha-print.php?code=17685 | Técnica | INTERNACIONAL | JIMENA | PRENSA HIDRÁULICA | TRUE | GENERAR REQ | NO APLICA |  |  | C
179 | TRUE | TRUE | BIEN | EQUIPOS | ESP-311 | ESP-311 | PROBADOR DE CABLES DE RED | 16 | 16 | SI | COMPUTACIÓN E INFORMÁTICA | 8 Taller_Computación e informatica_Firmado.pdf |  | NEXXT | AW250NXT03 | https://www.nexxtsolutions.com/es/infraestructura/interna-productos/AW250NXT03-es | ESP-311 PROBADOR DE CABLES DE RED - CET | TRUE | NEXXT SOLUTIONS | AW250NXT03 | https://www.nexxtsolutions.com/es/infraestructura/interna-productos/AW250NXT03-es | Técnica | INTERNACIONAL | VICTOR | PROBADOR DE CABLES DE RED | TRUE | GENERAR REQ | NO APLICA
180 | TRUE | TRUE | BIEN | EQUIPOS | ESP-312 | ESP-312 | PROBADOR DE CABLES ELÉCTRICOS | 3 | 3 | SI | MECÁNICA AUTOMOTRÍZ | 1 Taller_Mecanica_Automotriz_Firmado.pdf |  | Autel | PowerScan PS102 | https://www.amazon.com/Autel-PowerScan-PS100-alimentaci%C3%B3n-cortocircuito/dp/B0BW48DKFG | ESP-312 PROBADOR DE CABLES ELÉCTRICOS - CET | TRUE | Autel | PowerScan PS100 | https://www.amazon.com/Autel-PowerScan-PS100-alimentaci%C3%B3n-cortocircuito/dp/B0BW48DKFG/ | Técnica | INTERNACIONAL | GEYDI | PROBADOR DE CABLES ELÉCTRICOS | TRUE | GENERAR REQ | NO APLICA |  |  | C
181 | TRUE | TRUE | BIEN | EQUIPOS | ESP-313 | ESP-313 | PROBADOR DE PRESIÓN DE COMBUSTIBLE | 3 | 3 | SI | MECÁNICA AUTOMOTRÍZ | 1 Taller_Mecanica_Automotriz_Firmado.pdf |  | Genérico | 7005 - MEDIDOR DE PRESIÓN DE BOMBA DE GASOLINA COMPLETO | https://www.edipesa.com.pe/tienda/taller-automotriz/big-red-medidor-presion-trhs-a1011/ https://www.pronellomaquinarias.com/product-page/medidor-de-presi%C3%B3n-de-bomba-de-gasolinacompleto?srsltid=AfmBOorT8npyLD9QgkxG4dX6RG5IlfDGNUXSOfeiyvAzFL2oihdl9L80 | ESP-313 PROBADOR DE PRESIÓN DE COMBUSTIBLE - CET | TRUE | Shenzhen Talentcar Electronic Co., Ltd | TU-443 | https://es.aliexpress.com/item/32337919271.html | Técnica | NACIONAL | JESSICA | PROBADOR DE PRESIÓN DE COMBUSTIBLE | TRUE | GENERAR REQ | NO APLICA |  |  | C
182 | TRUE | TRUE | BIEN | EQUIPOS | ESP-314 | ESP-314 | PROBADORES DE PRESIÓN Y VACÍO | 3 | 3 | SI | MECÁNICA AUTOMOTRÍZ | 1 Taller_Mecanica_Automotriz_Firmado.pdf |  | OTC | MANOMERO DE VACÍO/ PRESIÓN | https://tesinperu.com/product/manometro-de-vacio-presion-b3-5613/ | ESP-314 PROBADORES DE PRESIÓN Y VACÍO - CET | TRUE | OTC | 5613 | https://tesinperu.com/product/manometro-de-vacio-presion-b3-5613/ | Técnica | NACIONAL | JESSICA | PROBADORES DE PRESIÓN Y VACÍO | TRUE | GENERAR REQ | NO APLICA |  |  | C
183 | TRUE | TRUE | BIEN | EQUIPOS | ESP-315 | ESP-315 | PROTOBOARD: PLACA DE PRUEBAS | 4 | 4 | SI | ELECTRÓNICA | 11 Taller_Electrónica_Firmado.pdf |  | WanJie | PR-4T7D-02 | https://naylampmechatronics.com/protoboard/623-protoboard-premium-con-base-pr-4t7d-02.html | ESP-315 PROTOBOARD: PLACA DE PRUEBAS - CET | TRUE | E-CALL | EIC-408 | https://nyabbycorp.com/producto/protoboard-de-3320-puntos-base-negra-de-metal-blanco/ | Técnica | NACIONAL | JESSICA | PROTOBOARD: PLACA DE PRUEBAS | TRUE | GENERAR REQ | NO APLICA
|  | TRUE | ACCESORIO | EQUIPOS | ESP-315 | ESP-315.1 | CABLES DE CONEXIÓN PARA LOS PUNTOS DE CONTACTO (20 UND) | 80 | 80 | SI |  |  | CABLES DE CONEXIÓN PARA LOS PUNTOS DE CONTACTO |  |  | https://naylampmechatronics.com/cables/449-cable-jumper-dupont-macho-a-macho-10cm-20und.html |  | TRUE | Genérico |  |  | Técnica | NACIONAL | JESSICA | CABLES DE CONEXIÓN PARA LOS PUNTOS DE CONTACTO (20 UND) | TRUE | GENERAR REQ | NO APLICA
|  | TRUE | ACCESORIO | EQUIPOS | ESP-315 | ESP-315.2 | CABLES PARA CONEXIÓN ENTRE PUNTOS (20 UND) | 80 | 80 | SI |  |  | CABLES PARA CONEXIÓN ENTRE PUNTOS |  |  | https://naylampmechatronics.com/cables/26-cable-para-protoboard.html?utm_source=chatgpt.com |  | TRUE | Genérico |  |  | Técnica | NACIONAL | JESSICA | CABLES PARA CONEXIÓN ENTRE PUNTOS (20 UND) | TRUE | GENERAR REQ | NO APLICA
184 | TRUE | TRUE | BIEN | EQUIPOS | ESP-318 | ESP-318 | PUNTA LÓGICA AUTOMOTOR | 12 | 12 | SI | MECÁNICA AUTOMOTRÍZ | 1 Taller_Mecanica_Automotriz_Firmado.pdf |  | OTC | B3.3631 | https://tesinperu.com/product/punta-logica-b3-3631/ | ESP-318 PUNTA LÓGICA AUTOMOTOR - CET | TRUE |  | B3.3631 | https://tesinperu.com/product/punta-logica-b3-3631/ | Técnica | NACIONAL | ANGIE | PUNTA LÓGICA AUTOMOTOR | TRUE | GENERAR REQ | NO APLICA |  |  | C
185 | TRUE | TRUE | BIEN | EQUIPOS | ESP-320 | ESP-320 | REBANADORA DE PAN | 4 | 4 | SI | INDUSTRIA ALIMENTARIA | 12 Taller_Industria_Alimentaria_Firmado.pdf |  | GABARRO | TP-30 | http://www.egabarro.com/tp.html | ESP-320 REBANADORA DE PAN - CET | TRUE | GABARRO | TP-30 | https://www.expomaquinaria.es/cortadora-de-pan/2975-cortadora-pan-eutvi-vertical-electrica.html?srsltid=AfmBOor-MsnShL984Eox02ywbuzsJrsfTr72K8wShMTlKesLsNaoGoi6 | Técnica | INTERNACIONAL | JIMENA | REBANADORA DE PAN | TRUE | GENERAR REQ | NO APLICA
186 | TRUE | TRUE | BIEN | EQUIPOS | ESP-321 | ESP-321 | REFRESQUERA ENFRIADOR DE BEBIDAS | 1 | 1 | SI | COCINA Y REPOSTERÍA | 5 Taller_Cocina y Respostería_Firmado.pdf |  | DAKOTA | RDK-182 | https://www.electrogarline.com/linea-fria/refresqueras/refresquera-2-tolvas-18-litros-dakota.html?srsltid=AfmBOor2WRl3GAZXrUeN8pP4pwC8fbSVr31VOM06af_msJgrbsn-MXXI | ESP-321 REFRESQUERA ENFRIADOR DE BEBIDAS - CET.xlsx | TRUE | DAKOTA | RDK-182 | https://www.electrogarline.com/linea-fria/refresqueras/refresquera-2-tolvas-18-litros-dakota.html?srsltid=AfmBOor2WRl3GAZXrUeN8pP4pwC8fbSVr31VOM06af_msJgrbsn-MXXI | Técnica | NACIONAL | ANGIE | REFRESQUERA ENFRIADOR DE BEBIDAS | TRUE | GENERAR REQ | NO APLICA |  |  | C
187 | TRUE | TRUE | BIEN | EQUIPOS | ESP-322 | ESP-322 | REFRIGERADORA (CAPACIDAD 187L) | 4 | 4 | SI | INDUSTRIA ALIMENTARIA | 12 Taller_Industria_Alimentaria_Firmado.pdf |  | LG | LG GT22BPPD No Frost 187L | https://hiraoka.com.pe/refrigeradora-lg-gt22bppd-no-frost-187l?srsltid=AfmBOooLyaSV_z87Gv-0KPBcGt1a63-eSfCbVfR4SdN5Nlw-O3HmoYl9bandeja | ESP-322 REFRIGERADORA (CAPACIDAD 187L) - CET | TRUE | LG | VT24BPY | https://hiraoka.com.pe/refrigeradora-lg-top-freezer-vt24bpy-doorcooling-241l?srsltid=AfmBOopCEKCEBOmsciuKRZoeEJjc1qtAQfBLYsl03ZdLv9-Yvkwz8ERB | Técnica | NACIONAL | ANGIE | REFRIGERADORA (CAPACIDAD 187L) | TRUE | GENERAR REQ | NO APLICA
|  | TRUE | ACCESORIO | EQUIPOS | ESP-322 | ESP-322.1 | BANDEJAS DE VIDRIO TEMPLADO (3 UND) | 4 | 4 | SI |  |  |  | GENÉRICO | Fuente Bandeja para Horno de Vidrio Templado Pack por 3 Unidades | https://www.promart.pe/fuente-bandeja-para-horno-de-vidrio-templado-pack-por-3-unidades-1000970586/p?srsltid=AfmBOopmCKfnr4W6p3o_rKqkpS8WJXbh1PWZ2B6MiOqTZY0Xzr4ksQ8V |  | TRUE | GENÉRICO | Fuente Bandeja para Horno de Vidrio Templado Pack por 3 Unidades | https://www.promart.pe/fuente-bandeja-para-horno-de-vidrio-templado-pack-por-3-unidades-1000970586/p?srsltid=AfmBOopmCKfnr4W6p3o_rKqkpS8WJXbh1PWZ2B6MiOqTZY0Xzr4ksQ8V | Técnica | NACIONAL | ANGIE | BANDEJAS DE VIDRIO TEMPLADO (3 UND) | TRUE | GENERAR REQ | NO APLICA
188 | TRUE | TRUE | BIEN | EQUIPOS | ESP-323 | ESP-323 | REFRIGERADORA (CAPACIDAD 255L) | 4 | 4 | SI | INDUSTRIA ALIMENTARIA | 12 Taller_Industria_Alimentaria_Firmado.pdf |  | SAMSUNG | RT25FARADS8/PE | https://www.falabella.com.pe/falabella-pe/product/146506074/REFRIGERADORA-SAMSUNG-RT25FARADS8-255Lt-SILVER/146506075?kid=shopp44fc&gclsrc=aw.ds&gad_source=1&gad_campaignid=20114538213&gbraid=0AAAAADs9MO2mPk77cdzCkqFHvUwFqJRv7&gclid=Cj0KCQjwovPGBhDxARIsAFhgkwQtYMX2q9mOYzyto5cNkVdQXxEvtQLEwn_f5CFAEJtFdUhuDPjGNQUaAhOrEALw_wcB | ESP-323 REFRIGERADORA (CAPACIDAD 255L) - CET | TRUE | SAMSUNG | RT25FARADS8/PE | https://www.samsung.com/pe/refrigerators/top-mount-freezer/255l-elegant-inox-rt25farads8-pe/ | Técnica | NACIONAL | ANGIE | REFRIGERADORA (CAPACIDAD 255L) | TRUE | GENERAR REQ | NO APLICA |  |  | C
189 | TRUE | TRUE | BIEN | EQUIPOS | ESP-324 | ESP-324 | REFRIGERADORA (CAPACIDAD 617L) | 1 | 1 | SI | COCINA Y REPOSTERÍA | 5 Taller_Cocina y Respostería_Firmado.pdf |  | LG | GS66SXN | https://hiraoka.com.pe/refrigeradora-lg-side-by-side-gs66sxn-instaview-617l | ESP-324 REFRIGERADORA (CAPACIDAD 617L) - CET.xlsx | TRUE | LG | GS66SXN | https://hiraoka.com.pe/refrigeradora-lg-side-by-side-gs66sxn-instaview-617l | Técnica | NACIONAL | ANGIE | REFRIGERADORA (CAPACIDAD 617L) | TRUE | GENERAR REQ | NO APLICA |  |  | C
190 | TRUE | TRUE | BIEN | EQUIPOS | ESP-325 | ESP-325 | REGRUESADORA (DE MESA) | 2 | 2 | SI | EBANISTERÍA | 6 Taller_Ebanistería_Firmado.pdf |  | SCM | MINIMAX S 41 ES (230V MONOFÁSICA) | https://www.makxilia.biz/es/producto/maquinas-transformacion-madera/regruesadora/cepilladora-scm-group-mod-minimax-s41-es-ce/ | ESP-325 REGRUESADORA (DE MESA) - CET | TRUE | SCM | MINIMAX S 41 ES (230V MONOFÁSICA) | https://www.scmgroup.com/es_PE/scmwood/products/maquinas-para-carpinteria.c884/thicknessers-planers.973/minimax-s-41es.667 | Técnica | INTERNACIONAL | JIMENA | REGRUESADORA (DE MESA) | TRUE | GENERAR REQ | NO APLICA
191 | TRUE | TRUE | BIEN | EQUIPOS | ESP-326 | ESP-326 | RELÉ PROGRAMABLE | 12 | 12 | SI | ELECTRICIDAD | 15 Taller_Electricidad_Firmado.pdf |  | Siemens | 6ED1052-1MD08-0BA2 | https://mall.industry.siemens.com/mall/es/ms/Catalog/Product/6ED1052-1MD08-0BA2 | ESP-326 RELÉ PROGRAMABLE - CET.xlsx | TRUE | SIEMENS | 6ED1052-1MD08-0BA2 | https://sieportal.siemens.com/es-ww/products-services/detail/6ED1052-1MD08-0BA2 | Técnica | INTERNACIONAL | GIANFRANCO | RELÉ PROGRAMABLE | TRUE | GENERAR REQ | NO APLICA |  |  | C
192 | TRUE | TRUE | BIEN | EQUIPOS | ESP-328 | ESP-328 | RUTEADORA PORTATIL | 2 | 2 | SI | EBANISTERÍA | 6 Taller_Ebanistería_Firmado.pdf |  | BOSCH | GOF 1600 CE | https://www.mercadolibre.cl/fresadora-bosch-gof-1600-ce-1600w-guia-llave/p/MLC13832787 | ESP-328 RUTEADORA PORTATIL - CET | TRUE | BOSCH | GOF 1600 CE | https://www.bosch-professional.com/pe/es/products/gof-1600-ce-06016240E0 | Técnica | NACIONAL | DIANA | RUTEADORA PORTATIL | TRUE | GENERAR REQ | NO APLICA |  |  | C
|  | TRUE | ACCESORIO | EQUIPOS | ESP-328 | ESP-328.1 | JUEGO DE 12 FRESAS CON INSERCIÓN DE 8 MM (1 UND) | 2 | 2 | SI |  |  | JUEGO DE 12 FRESAS CON ENCASTRE DE 8 MM |  |  | https://sodimac.falabella.com.pe/sodimac-pe/product/117078584/SET-DE-12-FRESAS-PARA-RUTEADORA-8MM-INDUSTRIAL-TOTAL-TACSR1121/117078585?exp=sodimac |  | TRUE | TOTAL TOOLS | TACSR1121 | https://sodimac.falabella.com.pe/sodimac-pe/product/117078584/SET-DE-12-FRESAS-PARA-RUTEADORA-8MM-INDUSTRIAL-TOTAL-TACSR1121/117078585?exp=sodimac | Técnica | NACIONAL | DIANA | JUEGO DE 12 FRESAS CON INSERCIÓN DE 8 MM (1 UND) | TRUE | GENERAR REQ | NO APLICA
193 | TRUE | TRUE | BIEN | EQUIPOS | ESP-329 | ESP-329 | RUTEADORA CNC | 2 | 2 | SI | EBANISTERÍA | 6 Taller_Ebanistería_Firmado.pdf |  | OPENBUILDS | LEAD 1010 | https://us.openbuilds.com/lead-cnc-machine-1010-40-x-40/ | ESP-329 RUTEADORA CNC - CET | TRUE | CARBIDE 3D | SHAPEOKO 4 XXL | https://shop.carbide3d.com/products/shapeoko4?variant=33051555987517 | Técnica | INTERNACIONAL | JIMENA | RUTEADORA CNC | TRUE | GENERAR REQ | NO APLICA
|  | TRUE | ACCESORIO | EQUIPOS | ESP-329 | ESP-329.1 | MESA PARA RUTEADORA CNC (1UND) | 2 | 2 | SI |  |  | CON PROVEEDOR EXTERNO |  | L1300 x A1300 x H900 |  |  | TRUE |  |  |  | Técnica | NACIONAL | OMAR | MESA PARA RUTEADORA CNC - ESTRUCTURA | FALSE | GENERAR REQ | NO APLICA
|  | TRUE | ACCESORIO | EQUIPOS | ESP-329 | ESP-329.2 | LAPTOP (1UND) | 2 | 2 | SI | [7 empty] | FALSE |  |  |  | Simple | NACIONAL | GEANFRANCO | LAPTOP (1UND) | TRUE | GENERAR REQ | NO APLICA
|  | TRUE | ACCESORIO | EQUIPOS | ESP-329 | ESP-329.3 | ESTABILIZADOR PARA LAPTOP (1 UND) | 2 | 2 | SI | [7 empty] | FALSE |  |  |  | Simple | NACIONAL | GEANFRANCO | ESTABILIZADOR PARA LAPTOP (1 UND) | TRUE | GENERAR REQ | NO APLICA
|  | TRUE | ACCESORIO | EQUIPOS | ESP-329 | ESP-329.4 | HUSILLO 900W (1 UND) | 2 | 2 | SI | [7 empty] | TRUE | DEWALT | D26200 | https://www.dewalt.es/producto/d26200-qs/perfiladora-900w-27000-rpm-6-8mm-electronica | Simple | INTERNACIONAL | JIMENA | HUSILLO 900W (1 UND) | TRUE | GENERAR REQ | NO APLICA
194 | TRUE | TRUE | BIEN | EQUIPOS | ESP-334 | ESP-334 | SECADOR DE CÁMARA VERTICAL | 4 | 4 | SI | INDUSTRIA ALIMENTARIA | 12 Taller_Industria_Alimentaria_Firmado.pdf |  | QDMECH | QDG-145 | https://spanish.alibaba.com/product-detail/QDMECH-High-Capacity-Industrial-Commercial-Food-1601445359936.html | ESP-334 SECADOR DE CÁMARA VERTICAL - CET | TRUE | QDMECH | QDG-145-10 | https://spanish.alibaba.com/product-detail/QDMECH-High-Capacity-Industrial-Commercial-Food-1601445359936.html | Técnica | INTERNACIONAL | ALEJANDRA | SECADOR DE CÁMARA VERTICAL | TRUE | GENERAR REQ | NO APLICA |  |  | C
195 | TRUE | TRUE | BIEN | EQUIPOS | ESP-337 | ESP-337 | SELECCIONADORA DE ZARANDA | 4 | 4 | SI | INDUSTRIA ALIMENTARIA | 12 Taller_Industria_Alimentaria_Firmado.pdf |  | DAHAN VIBRATING MACHINERY | DH-600-4S | Se debe solicitar modelo acorde. | ESP-337 SELECCIONADORA DE ZARANDA - CET | TRUE | DAHAN VIBRATING MACHINERY | DH-600-4S | https://drive.google.com/file/d/1JO5fLE5MZEvDJgYuOb4KYQnyz_yOAH-5/view | Técnica | INTERNACIONAL | VICTOR | SELECCIONADORA DE ZARANDA | TRUE | GENERAR REQ | NO APLICA |  |  | C
|  | TRUE | ACCESORIO | FALSE | ESP-337 | ESP-337.1 | FUNDA IMPERMEABLE (1 UND) | 4 | 4 | SI |  |  | CON PROVEEDOR EXTERNO |  | 740 x 740 x 1470 |  |  | TRUE | GENERICO | FUNDAS IMPERMEABLES 74 CM X 74 CM X 147 CM PARA SELECCIONADORA DE ZARANDA |  | Simple | NACIONAL | ANGIE | FUNDA IMPERMEABLE (1 UND) | TRUE | GENERAR REQ | NO APLICA
196 | TRUE | TRUE | BIEN | EQUIPOS | ESP-338 | ESP-338 | SELLADORA AL VACÍO | 4 | 4 | SI | INDUSTRIA ALIMENTARIA | 12 Taller_Industria_Alimentaria_Firmado.pdf |  | GRONDOY | EV28 | https://grondoy.com/productos/Empacadoras/empacadora-selladora-al-vacio-de-01-sello-de-28cm-en-acero-inoxidable?srsltid=AfmBOopMoapn6qungdjgKvIGOPK8u1OD9bN7hZlgZp3MOThjpwZr6eyZ | ESP-338 SELLADORA AL VACÍO - CET | TRUE | GRONDOY | EV28 | https://grondoy.com/productos/Empacadoras/empacadora-selladora-al-vacio-de-01-sello-de-28cm-en-acero-inoxidable?srsltid=AfmBOopMoapn6qungdjgKvIGOPK8u1OD9bN7hZlgZp3MOThjpwZr6eyZ | Técnica | NACIONAL | ANGIE | SELLADORA AL VACÍO | TRUE | GENERAR REQ | NO APLICA |  |  | C
197 | TRUE | TRUE | BIEN | EQUIPOS | ESP-339 | ESP-339 | SELLADORA DE BOLSAS PLÁSTICAS | 6 | 6 | SI | INDUSTRIA ALIMENTARIA | 12 Taller_Industria_Alimentaria_Firmado.pdf |  | RYU | SBM-30 | https://www.ryu.com.pe/p/selladora-bolsas-manual/ | ESP-339 SELLADORA DE BOLSAS PLÁSTICAS - CET | TRUE | RYU | PFS-300 | https://www.ryu.com.pe/p/selladora-bolsas-manual/ | Técnica | NACIONAL | ANGIE | SELLADORA DE BOLSAS PLÁSTICAS | TRUE | GENERAR REQ | NO APLICA
198 | TRUE | FALSE | BIEN | EQUIPOS | ESP-340 | ESP-340 | SENSOR DE PROXIMIDAD CAPACITIVOS | 12 | #N/A | - | ELECTRICIDAD | 15 Taller_Electricidad_Firmado.pdf |  | Autonics | CR30-15DN | Sensor de proximidad capacitivos_FT.pdf | ESP-340 SENSOR DE PROXIMIDAD CAPACITIVOS- CET.xlsx | TRUE | AUTONICS | CR30-15DN / CR30-15DP | https://www.autonics.com/pe/model/CR30-15DN https://www.autonics.com/pe/model/CR30-15Dp | NO ESTÁ EN REQ |  |  |  | FALSE | NO APLICA | NO APLICA
|  | TRUE | COMPONENTE | FALSE | ESP-340 | ESP-340.1 | SENSOR DE PROXIMIDAD CAPACITIVOS PNP (1 UND) | 12 | 12 | SI | [7 empty] | TRUE | AUTONICS | CR30-15DN | https://www.autonics.com/pe/model/CR30-15DN | Técnica | NACIONAL | GEANFRANCO | SENSOR DE PROXIMIDAD CAPACITIVOS PNP | FALSE | GENERAR REQ | NO APLICA
|  | TRUE | COMPONENTE | FALSE | ESP-340 | ESP-340.2 | SENSOR DE PROXIMIDAD CAPACITIVOS NPN (1 UND) | 12 | 12 | SI | [7 empty] | TRUE | AUTONICS | CR30-15DP | https://www.autonics.com/pe/model/CR30-15DP | Técnica | NACIONAL | GEANFRANCO | SENSOR DE PROXIMIDAD CAPACITIVOS NPN | FALSE | GENERAR REQ | NO APLICA
199 | TRUE | FALSE | BIEN | EQUIPOS | ESP-341 | ESP-341 | SENSOR DE PROXIMIDAD INDUCTIVOS | 12 | #N/A | - | ELECTRICIDAD | 15 Taller_Electricidad_Firmado.pdf |  | IME | Sensor inductivo M30 | Sensor de proximidad inductivos_FT.pdf | ESP-341 SENSOR DE PROXIMIDAD INDUCTIVOS - CET.xlsx | TRUE | IME | SICK IME30-15BNOZW2S SICK IME30-15BPOZW2S | https://www.sick.com/media/pdf/9/49/649/dataSheet_IME30-15BPOZW2S_1041036_es.pdf | NO ESTÁ EN REQ |  |  |  | FALSE | NO APLICA | NO APLICA
|  | TRUE | ACCESORIO | EQUIPOS | ESP-341 | ESP-341.1 | TURCK RKC4T-2/TEL (1 UND) | 12 | 12 | SI |  |  | CABLE TURCK RKC4T-2/TEL |  |  | https://bhpperu.com/producto/rkc4t-2-tel-turck-connector-cable-m12-female-straight-3-pole-2m-black-pvc/ |  | FALSE |  |  |  | Técnica | NACIONAL | GEANFRANCO | TURCK RKC4T-2/TEL (1 UND) | TRUE | GENERAR REQ | NO APLICA
|  | TRUE | COMPONENTE | EQUIPOS | ESP-341 | ESP-341.2 | SENSOR DE PROXIMIDAD INDUCTIVOS NPN (1 UND) | 12 | 12 | SI | [7 empty] | TRUE | IME | SICK IME30-15BNOZW2S |  | Técnica | NACIONAL | GEANFRANCO | SENSOR DE PROXIMIDAD INDUCTIVOS NPN | FALSE | GENERAR REQ | NO APLICA
|  | TRUE | COMPONENTE | EQUIPOS | ESP-341 | ESP-341.3 | SENSOR DE PROXIMIDAD INDUCTIVOS PNP (1 UND) | 12 | 12 | SI | [7 empty] | TRUE | IME | SICK IME30-15BPOZW2S |  | Técnica | NACIONAL | GEANFRANCO | SENSOR DE PROXIMIDAD INDUCTIVOS PNP | FALSE | GENERAR REQ | NO APLICA
200 | TRUE | TRUE | BIEN | EQUIPOS | ESP-342 | ESP-342 | SENSORES FOTOELÉCTRICOS | 12 | 12 | SI | ELECTRICIDAD | 15 Taller_Electricidad_Firmado.pdf |  | Pepperl+Fuchs | OBR12M-R101-2EP-IO-V31-L | SENSORES FOTOELÉCTRICOS_FT.pdf | ESP-342 SENSORES FOTOELÉCTRICOS - CET.xlsx | TRUE | PEPPERL+FUCHS | OBR12M-R101-2EP-IO-V31-L | https://www.pepperl-fuchs.com/es/products-gp25581/69879 | Técnica | INTERNACIONAL | GIANFRANCO | SENSORES FOTOELÉCTRICOS | TRUE | GENERAR REQ | NO APLICA |  |  | C
201 | TRUE | TRUE | BIEN | EQUIPOS | ESP-344 | ESP-344 | SIERRA CALADORA | 2 | 2 | SI | EBANISTERÍA | 6 Taller_Ebanistería_Firmado.pdf |  | BOSCH | GST 90 BE PROFESSIONAL | https://www.bosch-professional.com/binary/manualsmedia/o224152v21_1_609_92A_2BZ_1406.pdf | ESP-344 SIERRA CALADORA - CET | TRUE | BOSCH | GST 90 BE PROFESSIONAL | https://www.bosch-professional.com/pe/es/products/gst-90-be-060158F0E0 | Técnica | NACIONAL | DIANA | SIERRA CALADORA | TRUE | GENERAR REQ | NO APLICA |  |  | C
202 | TRUE | TRUE | BIEN | EQUIPOS | ESP-345 | ESP-345 | SIERRA CINTA | 2 | 2 | SI | EBANISTERÍA | 6 Taller_Ebanistería_Firmado.pdf |  | HOLZKRAFT | HBS 431 (IE2) - 230V | https://www.aslak.es/herramientas-electricas/sierra-de-cinta-hbs-431-ie2-230-v.html | ESP-345 SIERRA CINTA - CET | TRUE | HOLZKRAFT | HBS 431 (IE2) - 230V | https://www.aslak.es/herramientas-electricas/sierra-de-cinta-hbs-431-ie2-230-v.html | Técnica | INTERNACIONAL | GEYDI | SIERRA CINTA | TRUE | GENERAR REQ | NO APLICA |  |  | C
203 | TRUE | TRUE | BIEN | EQUIPOS | ESP-347 | ESP-347 | SIERRA CIRCULAR | 2 | 2 | SI | EBANISTERÍA | 6 Taller_Ebanistería_Firmado.pdf | SOLICITAR OPCIONAL 74 INCISOR DE TRANSMISIÓN MECÁNICA Ø 80 MM SOLICITAR OPCIONAL 003 TENSIÓN DEL MOTOR 1X 230 V, POTENCIA DEL MOTOR 4,0 CV (3,0 KW) S6/40% SOLICITAR OPCIONAL 005 FRECUENCIA DEL MOTOR 60 HZ | HAMMER | K3 BASIC | https://www.felder-group.com/es-es/productos/sierras-circulares-y-escuadradoras-c1947/escuadradora-k3-p144077?vid=3054 | ESP-347 SIERRA CIRCULAR - CET | TRUE | FELDER | K3 BASIC | https://www.felder-group.com/WEB/Machines/Manuals/K3/503010-902_02_2211_HA_BA_K3_basic_winner_ENG_Lo.pdf | Técnica | INTERNACIONAL | JIMENA | SIERRA CIRCULAR | TRUE | GENERAR REQ | NO APLICA
204 | TRUE | TRUE | BIEN | EQUIPOS | ESP-349 | ESP-349 | SIERRA RADIAL | 2 | 2 | SI | EBANISTERÍA | 6 Taller_Ebanistería_Firmado.pdf |  | DEWALT | DW721KN-QS | https://www.dewalt.es/producto/dw721kn-qs/sierra-de-brazo-radial-2000w-2-hp-o300mm-monofasica-prof-90mm | ESP-349 SIERRA RADIAL - CET | TRUE | DEWALT | DW721KN-QS | https://www.dewalt.es/producto/dw721kn-qs/sierra-de-brazo-radial-2000w-2-hp-o300mm-monofasica-prof-90mm | Técnica | INTERNACIONAL | GEYDI | SIERRA RADIAL | TRUE | GENERAR REQ | NO APLICA
205 | TRUE | TRUE | BIEN | EQUIPOS | ESP-351 | ESP-351 | SIMULADOR DE SOLDADURA | 1 | 1 | SI | CONSTRUCCIONES METÁLICAS | 16 Taller_Construcciones Metálicas_Firmado.pdf |  | ONEW | 360-MINI | https://drive.google.com/file/d/1V-xxSieO1pqnE7qQj8dp361-peNNC8P8/view?usp=drive_link | ESP-351 SIMULADOR DE SOLDADURA - CET | TRUE | SEABERY | Soldamatic AR Welding Simulator | https://www.flamefast.co.uk/soldamatic-virtual-augmented-welding-simulator.html | Técnica | INTERNACIONAL | GEYDI | SIMULADOR DE SOLDADURA | TRUE | GENERAR REQ | NO APLICA
206 | TRUE | TRUE | BIEN | EQUIPOS | ESP-352 | ESP-352 | TACÓMETRO | 3 | 3 | SI | MECÁNICA AUTOMOTRÍZ | 1 Taller_Mecanica_Automotriz_Firmado.pdf |  |  | DT2236B | https://www.amazon.com/-/es/Tac%C3%B3metro-Contacto-Handhold-Medici%C3%B3n-Veloc%C3%ADmetro/dp/B08MPLCNPH/ref=sr_1_4?__mk_es_US=%C3%85M%C3%85%C5%BD%C3%95%C3%91&crid=VP94G1LLMQI1&dib=eyJ2IjoiMSJ9.DdlLTGJyL8pJmrahA1c2raWG9zcNTcPbY3B6phitJ_MNenNqezvXkDMYnl_X4XOgIrGMs6lFUY1jWIMkYOCVsuL_8FIZ8W7G52DNVhST1gw.vXHczq_f1mB9hu6PaO8TqiZg-WXU0BC5dKteohdEWfA&dib_tag=se&keywords=DT2236B&qid=1759337521&s=industrial&sprefix=dt2236b%2Cindustrial%2C246&sr=1-4 | ESP-352 TACÓMETRO - CET | TRUE | Ecymeter | DT2236B | https://www.amazon.com/-/es/Oumefar-DT2236B-Tach%C3%B3metro-profesional-inspecci%C3%B3n/dp/B08F9HXLR5/ref=sr_1_1?crid=33Y7765YS6KYC&dib=eyJ2IjoiMSJ9.JszGgYJ1R9YsyrGikZBbRQI3NgEXPTVlBXiu6Cx0YD-ijhe5dLLNFeSb-aCT4avnbPZ0cqtYJYMEy7Y_r4cDi4UnyOR8iswL16s3cIpY8Vo.8aQHmVNJY6fno6xlstBcPIMgTLwdzagwLUbLHikATx8&dib_tag=se&keywords=DT2236B&qid=1763583786&sprefix=dt2236b+%2Caps%2C190&sr=8-1 | Técnica | INTERNACIONAL | GIANFRANCO | TACÓMETRO | TRUE | GENERAR REQ | NO APLICA |  |  | C
| FALSE | TRUE | ACCESORIO |  |  | ESP-352.1 | PACK DE 4 PILAS AA (1 UND) | 3 | #N/A | #N/A | [7 empty] | FALSE | [8 empty] | GENERAR REQ | NO APLICA
207 | TRUE | TRUE | BIEN | EQUIPOS | ESP-354 | ESP-354-X | TALADRO DE COLUMNA | 1 | 1 | SI | CONSTRUCCIONES METÁLICAS | 16 Taller_Construcciones Metálicas_Firmado.pdf |  | KAILI | KL837 TB4120P | https://prosinfer.pe/product/taladro-de-banco-3-4-1hp-tb4120p-kaili-kl835/ | ESP-354-X TALADRO DE COLUMNA - CET | FALSE | KAILI | KL839 | https://prosinfer.pe/product/taladro-de-banco-3-4-1-5hp-con-laser-tb5120-kaili-kl839/ | Técnica | NACIONAL | DIANA | TALADRO DE COLUMNA | TRUE | GENERAR REQ | NO APLICA
208 | TRUE | TRUE | BIEN | EQUIPOS | ESP-354 | ESP-354-Y | TALADRO DE COLUMNA | 3 | 3 | SI | MECÁNICA AUTOMOTRÍZ | 1 Taller_Mecanica_Automotriz_Firmado.pdf |  | OPTIMUM | OPTIDRILL D 26 PRO | https://www.aslak.es/herramientas-electricas/taladro-de-columna-optidrill-d-26pro-230v-1ph-optidrill-d-26pro-230v-1ph.html | ESP-354-Y TALADRO DE COLUMNA - CET | TRUE | OPTIMUM | OPTIDRILL D 26PRO | https://www.aslak.es/herramientas-electricas/taladro-de-columna-optidrill-d-26pro-230v-1ph-optidrill-d-26pro-230v-1ph.html | Técnica | INTERNACIONAL | GEYDI | TALADRO DE COLUMNA | TRUE | GENERAR REQ | NO APLICA |  |  | C
|  | TRUE | ACCESORIO | EQUIPOS | ESP-354 | ESP-354-Y.1 | TORNILLO DE BANCO PARA LA MESA DE TRABAJO DEL TALADRO, CON MÍNIMO ANCHO DE MANDÍBULA DE 100 MM (1 UND) | 3 | 3 | SI | [5 empty] | https://www.amazon.com/-/es/diapositiva-cruzada-tornillo-compuesto-pulgadas/dp/B00L5RZ6MO/ref=sr_1_6+ |  | FALSE |  |  |  | Técnica | INTERNACIONAL | GIANFRANCO | TORNILLO DE BANCO PARA LA MESA DE TRABAJO DEL TALADRO, CON MÍNIMO ANCHO DE MANDÍBULA DE 100 MM (1 UND) | TRUE | GENERAR REQ | NO APLICA
|  | TRUE | ACCESORIO | EQUIPOS | ESP-354 | ESP-354-Y.2 | INCLUYE: JUEGO DE BROCAS DE TITANIO DE MÍNIMO 25 UNIDADES DE BROCAS PARA METAL, DE DIÁMETROS ENTRE 1 MM A 13 MM (1 UND) | 3 | 3 | SI | [5 empty] | https://www.aslak.es/herramientas-electricas/748182500-jgo-brocas-titanio-mwbt25-25piezas-jgo-brocas-titanio-25-piezas.html |  | FALSE |  |  |  | Técnica | INTERNACIONAL | GEYDI | INCLUYE: JUEGO DE BROCAS DE TITANIO DE MÍNIMO 25 UNIDADES DE BROCAS PARA METAL, DE DIÁMETROS ENTRE 1 MM A 13 MM (1 UND) | TRUE | GENERAR REQ | NO APLICA
|  | TRUE | ACCESORIO | EQUIPOS | ESP-354 | ESP-354-Y.3 | JUEGO DE BROCAS PARA METAL, ENTRE: 14 MM A 20 MM DE DIÁMETRO. (1 UND) | 3 | 3 | SI | [5 empty] | https://www.amazon.es/BGS-8986-brocas-Juego-piezas/dp/B01FQPLODU?th=1 |  | FALSE |  |  |  | Técnica | INTERNACIONAL | ALEJANDRA | JUEGO DE BROCAS PARA METAL, ENTRE: 14 MM A 20 MM DE DIÁMETRO. (1 UND) | TRUE | GENERAR REQ | NO APLICA
|  | TRUE | ACCESORIO | EQUIPOS | ESP-354 | ESP-354-Y.4 | JUEGO DE BROCAS PARA METAL, ENTRE: 22 MM A 25 MM DE DIÁMETRO. (1 UND) | 3 | 3 | SI | [5 empty] | https://www.amazon.es/BGS-8986-brocas-Juego-piezas/dp/B01FQPLQQA?th=1 |  | FALSE |  |  |  | Técnica | INTERNACIONAL | ALEJANDRA | JUEGO DE BROCAS PARA METAL, ENTRE: 22 MM A 25 MM DE DIÁMETRO. (1 UND) | TRUE | GENERAR REQ | NO APLICA
209 | TRUE | TRUE | BIEN | EQUIPOS | ESP-355 | ESP-355 | TALADRO DE COLUMNA DE MESA | 2 | 2 | SI | EBANISTERÍA | 6 Taller_Ebanistería_Firmado.pdf |  | OPTIMUM | OPTIDRILL D 26 PRO - 230V 1 HP | https://www.aslak.es/herramientas-electricas/taladro-de-columna-optidrill-d-26pro-230v-1ph-optidrill-d-26pro-230v-1ph.html | ESP-355 TALADRO DE COLUMNA DE MESA - CET | TRUE | OPTIMUM | OPTIDRILL D 26PRO | https://www.aslak.es/herramientas-electricas/taladro-de-columna-optidrill-d-26pro-230v-1ph-optidrill-d-26pro-230v-1ph.html | Técnica | INTERNACIONAL | GEYDI | TALADRO DE COLUMNA DE MESA | TRUE | GENERAR REQ | NO APLICA |  |  | C
|  | TRUE | ACCESORIO | EQUIPOS | ESP-355 | ESP-355.1 | TORNILLO DE BANCO PARA LA MESA DE TRABAJO DEL TALADRO, CON MÍNIMO ANCHO DE MANDÍBULA DE 100 MM (1 UND) | 2 | 2 | SI | [5 empty] | https://www.amazon.com/-/es/diapositiva-cruzada-tornillo-compuesto-pulgadas/dp/B00L5RZ6MO/ref=sr_1_6+ |  | FALSE |  |  |  | Técnica | INTERNACIONAL | GEYDI | TORNILLO DE BANCO PARA LA MESA DE TRABAJO DEL TALADRO, CON MÍNIMO ANCHO DE MANDÍBULA DE 100 MM (1 UND) | TRUE | GENERAR REQ | NO APLICA
|  | TRUE | ACCESORIO | EQUIPOS | ESP-355 | ESP-355.2 | JUEGO DE BROCAS HSS DE TRES PUNTAS (DIÁMETROS: 3 MM, 4 MM, 5 MM, 6 MM, 7 MM, 8 MM, 9 MM, 10 MM, 11 MM, 12 MM, 13 MM) (1 UND) | 2 | 2 | SI | [5 empty] | https://www.amazon.com/1mm-10mm-Titanium-High-Speed-Woodworking-Engraving/dp/B0B2DNZ5CQ?th=1 |  | FALSE |  |  |  | Técnica | INTERNACIONAL | GEYDI | JUEGO DE BROCAS HSS DE TRES PUNTAS (DIÁMETROS: 3 MM, 4 MM, 5 MM, 6 MM, 7 MM, 8 MM, 9 MM, 10 MM, 11 MM, 12 MM, 13 MM) (1 UND) | TRUE | GENERAR REQ | NO APLICA
|  | TRUE | ACCESORIO | EQUIPOS | ESP-355 | ESP-355.3 | JUEGO DE BROCAS HSS DE TRES PUNTAS DIÁMETRO 14 MM (1 UND) | 2 | 2 | SI | [5 empty] | https://rodavigo.net/es/p/broca-en-espiral-para-madera-estandar-diametro-14-mm-longitud-de-trabajo-95-mm-ref-bosch-2-608-596-311/5282608596311 |  | FALSE |  |  |  | Técnica | INTERNACIONAL | GEYDI | JUEGO DE BROCAS HSS DE TRES PUNTAS DIÁMETRO 14 MM (1 UND) | TRUE | GENERAR REQ | NO APLICA
|  | TRUE | ACCESORIO | EQUIPOS | ESP-355 | ESP-355.4 | JUEGO DE BROCAS HSS DE TRES PUNTAS DIÁMETRO15 MM (1 UND) | 2 | 2 | SI | [5 empty] | https://rodavigo.net/es/p/broca-en-espiral-para-madera-estandar-diametro-15-mm-longitud-de-trabajo-100-mm-ref-bosch-2-608-596-312/5282608596312 |  | FALSE |  |  |  | Técnica | INTERNACIONAL | GEYDI | JUEGO DE BROCAS HSS DE TRES PUNTAS DIÁMETRO15 MM (1 UND) | TRUE | GENERAR REQ | NO APLICA
|  | TRUE | ACCESORIO | EQUIPOS | ESP-355 | ESP-355.5 | JUEGO DE BROCAS HSS DE TRES PUNTAS DIÁMETRO 16 MM (1 UND) | 2 | 2 | SI | [5 empty] | https://rodavigo.net/es/p/broca-en-espiral-para-madera-estandar-diametro-16-mm-longitud-de-trabajo-105-mm-ref-bosch-2-608-596-313/5282608596313 |  | FALSE |  |  |  | Técnica | INTERNACIONAL | GEYDI | JUEGO DE BROCAS HSS DE TRES PUNTAS DIÁMETRO 16 MM (1 UND) | TRUE | GENERAR REQ | NO APLICA
|  | TRUE | ACCESORIO | EQUIPOS | ESP-355 | ESP-355.6 | JUEGO DE BROCAS DE TITANIO (DIÁMETROS: 1 MM A 13 MM) (1 UND) | 2 | 2 | SI | [5 empty] | https://www.aslak.es/herramientas-electricas/748182500-jgo-brocas-titanio-mwbt25-25piezas-jgo-brocas-titanio-25-piezas.html |  | FALSE |  |  |  | Técnica | INTERNACIONAL | GEYDI | JUEGO DE BROCAS DE TITANIO (DIÁMETROS: 1 MM A 13 MM) (1 UND) | TRUE | GENERAR REQ | NO APLICA
|  | TRUE | ACCESORIO | EQUIPOS | ESP-355 | ESP-355.7 | JUEGO DE BROCAS PARA METAL, ENTRE: 14 MM A 20 MM DE DIÁMETRO. (1 UND) | 2 | 2 | SI | [5 empty] | https://www.amazon.es/BGS-8986-brocas-Juego-piezas/dp/B01FQPLODU?th=1 |  | FALSE |  |  |  | Técnica | INTERNACIONAL | ALEJANDRA | JUEGO DE BROCAS PARA METAL, ENTRE: 14 MM A 20 MM DE DIÁMETRO. (1 UND) | TRUE | GENERAR REQ | NO APLICA
|  | TRUE | ACCESORIO | EQUIPOS | ESP-355 | ESP-355.8 | JUEGO DE BROCAS PARA METAL, ENTRE: 22 MM A 25 MM DE DIÁMETRO. (1 UND) | 2 | 2 | SI | [5 empty] | https://www.amazon.es/BGS-8986-brocas-Juego-piezas/dp/B01FQPLQQA?th=1 |  | FALSE |  |  |  | Técnica | INTERNACIONAL | ALEJANDRA | JUEGO DE BROCAS PARA METAL, ENTRE: 22 MM A 25 MM DE DIÁMETRO. (1 UND) | TRUE | GENERAR REQ | NO APLICA
210 | TRUE | TRUE | BIEN | EQUIPOS | ESP-356 | ESP-356 | TALADRO HORIZONTAL / ESCOPLEADORA | 2 | 2 | SI | EBANISTERÍA | 6 Taller_Ebanistería_Firmado.pdf |  | HOLZMANN | LBM290_230V | https://www.holzmann-maschinen.at/ES/Mortajadora-horizontal-845 | ESP-356 TALADRO HORIZONTAL / ESCOPLEADORA - CET | TRUE | HOLZMANN | LBM290 230V | https://www.holzmann-maschinen.at/ES/Mortajadora-horizontal-845 | Técnica | INTERNACIONAL | GIANFRANCO | TALADRO HORIZONTAL / ESCOPLEADORA | TRUE | GENERAR REQ | NO APLICA |  |  | C
|  | TRUE | ACCESORIO | EQUIPOS | ESP-356 | ESP-356.1 | JUEGO DE 6 BROCAS DE ORIFICIO LARGO, DIÁMETROS ENTRE: 6 - 16 MM (1 UND) | 2 | 2 | SI | [5 empty] | https://www.maquinasyherramientasonline.com/set-de-brocas-mortajadora-holzmann-ll6tlgl-2/ |  | FALSE |  |  |  | Técnica | INTERNACIONAL | GIANFRANCO | JUEGO DE 6 BROCAS DE ORIFICIO LARGO, DIÁMETROS ENTRE: 6 - 16 MM (1 UND) | TRUE | GENERAR REQ | NO APLICA
211 | TRUE | TRUE | BIEN | EQUIPOS | ESP-358 | ESP-358 | TALADRO PERCUTOR PORTÁTIL | 1 | 1 | SI | CONSTRUCCIONES METÁLICAS | 16 Taller_Construcciones Metálicas_Firmado.pdf |  | BOSCH | GSB 16 RE Professional | https://www.bosch-professional.com/pe/es/products/gsb-16-re-060114E500 | ESP-358 TALADRO PERCUTOR PORTÁTIL - CET | TRUE | BOSCH | GSB 16RE MALETÍN 0 601 2B9 0E1 | https://www.bosch-professional.com/cl/es/products/gsb-16re-maletin-06012B90E1 | Técnica | NACIONAL | DIANA | TALADRO PERCUTOR PORTÁTIL | TRUE | GENERAR REQ | NO APLICA |  |  | C
212 | TRUE | TRUE | BIEN | EQUIPOS | ESP-359 | ESP-359-X | TALADRO PORTÁTIL | 4 | 4 | SI | COMPUTACIÓN E INFORMÁTICA | 8 Taller_Computación e informatica_Firmado.pdf |  | BOSCH | GSB 16 RE Professional | https://www.bosch-professional.com/pe/es/products/gsb-16-re-060114E500 | ESP-359-X TALADRO PORTÁTIL - CET CI | TRUE | BOSCH | GSB 16 RE 0 601 14E 500 | https://docs.google.com/spreadsheets/d/1w2Soqgpp-UNY3Onqy78_JmDsFa_CpNfhVoNlwWZvbNo/edit?gid=0#gid=0 | Técnica | NACIONAL | DIANA | TALADRO PORTÁTIL | TRUE | GENERAR REQ | NO APLICA |  |  | C
|  | TRUE | ACCESORIO | EQUIPOS | ESP-359 | ESP-359-X.1 | SET DE BROCAS DIAMANTADAS, MÍNIMO 20 UNIDADES, DIÁMETRO ENTRE 1 MM - 4 MM (1 UND) | 4 | 4 | SI | [5 empty] | https://www.amazon.com/-/es/Honoson-diamante-torcida-resistentes-azulejos/dp/B09HWXQPY2/ |  | TRUE | HONOSON | Juego de 20 brocas de diamante | https://www.amazon.com/-/es/Honoson-diamante-torcida-resistentes-azulejos/dp/B09HWXQPY2/ | Técnica | INTERNACIONAL | GIANFRANCO | SET DE BROCAS DIAMANTADAS, MÍNIMO 20 UNIDADES, DIÁMETRO ENTRE 1 MM - 4 MM (1 UND) | TRUE | GENERAR REQ | NO APLICA
|  | TRUE | ACCESORIO | EQUIPOS | ESP-359 | ESP-359-X.2 | SET DE BROCAS DIAMANTADAS, DIÁMETRO ENTRE 4 MM - 13 MM (1 UND) | 4 | 4 | SI | [5 empty] | https://www.amazon.com/DKIBBITH-diamante-azulejos-cer%C3%A1mica-porcelana/dp/B0F9F28DHD/ref=sr_1_2_sspa?__mk_es_US=%C3%85M%C3%85%C5%BD%C3%95%C3%91&crid=2FFY0KBOZ5DP7&dib=eyJ2IjoiMSJ9.KBxruJo-HsS4zZhtpXE6Ci6Hq2olVnWBW2bcUt6EzN3WGuD6jCUcGaPQ2368Z1MbD2O9bV4GzyfygmzCW4M5heSdZJwDFi-GWNRp3AqYCInGzkwBoyGYSUFKzJRMyo8j74ebLM5U3iIRPai5IA7jf-wVCes6_UuDtTBQssNOh3sKtktAejz3clWTHUFnOW0fFRdfkuvtjBPYuS22gKIRpV8iBoKV1FhZJmaCjomDa0BEUtQhSKZ7bYeh86FcrB-xgV5mtUPqdi-GuVRlHg9-mCbmDhqA59OSEOXoM1PD_LY.CGbjLLQr0W9B8unwsnueFDbHaiHKng72kxpHQ9C7AhU&dib_tag=se&keywords=set%2Bde%2Bbrocas%2Bdiamantadas%2B1%2B-%2B13mm&qid=1761841667&sprefix=set%2Bde%2Bbrocas%2Bdiamantadas1%2B-%2B13mm%2Caps%2C207&sr=8-2-spons&sp_csd=d2lkZ2V0TmFtZT1zcF9hdGY&th=1 |  | TRUE | LUXIV | 11 Pcs Diamond Drill Bit Set | https://www.amazon.in/Diamond-Luxiv-Granite-Ceramic-Porcelain/dp/B0CT353BYC | Técnica | INTERNACIONAL | GIANFRANCO | SET DE BROCAS DIAMANTADAS, DIÁMETRO ENTRE 4 MM - 13 MM (1 UND) | TRUE | GENERAR REQ | NO APLICA
213 | TRUE | TRUE | BIEN | EQUIPOS | ESP-359 | ESP-359-Y | TALADRO PORTÁTIL | 3 | 3 | SI | ELECTRÓNICA | 11 Taller_Electrónica_Firmado.pdf |  | BOSCH | GSB 16RE MALETÍN Professional | https://www.bosch-professional.com/cl/es/products/gsb-16re-maletin-06012B90E1 | ESP-359-Y TALADRO PORTÁTIL - CET | TRUE | BOSCH | GSB 16RE MALETÍN 0 601 2B9 0E1 | https://www.bosch-professional.com/cl/es/products/gsb-16re-maletin-06012B90E1 | Técnica | NACIONAL | DIANA | TALADRO PORTÁTIL | TRUE | GENERAR REQ | NO APLICA |  |  | C
|  | TRUE | ACCESORIO | EQUIPOS | ESP-359 | ESP-359-Y.1 | SET DE BROCAS DIAMANTADAS, MÍNIMO 20 UNIDADES, DIÁMETRO ENTRE 1 MM - 4 MM (1 UND) | 3 | 3 | SI | [5 empty] | https://www.amazon.com/-/es/Honoson-diamante-torcida-resistentes-azulejos/dp/B09HWXQPY2/ |  | TRUE | HONOSON | Juego de 20 brocas de diamante | https://www.amazon.com/-/es/Honoson-diamante-torcida-resistentes-azulejos/dp/B09HWXQPY2/ | Técnica | INTERNACIONAL | GIANFRANCO | SET DE BROCAS DIAMANTADAS, MÍNIMO 20 UNIDADES, DIÁMETRO ENTRE 1 MM - 4 MM (1 UND) | TRUE | GENERAR REQ | NO APLICA
|  | TRUE | ACCESORIO | EQUIPOS | ESP-359 | ESP-359-Y.2 | SET DE BROCAS DIAMANTADAS, DIÁMETRO ENTRE 4 MM - 13 MM (1 UND) | 3 | 3 | SI | [5 empty] | https://www.amazon.com/DKIBBITH-diamante-azulejos-cer%C3%A1mica-porcelana/dp/B0F9F28DHD/ref=sr_1_2_sspa?__mk_es_US=%C3%85M%C3%85%C5%BD%C3%95%C3%91&crid=2FFY0KBOZ5DP7&dib=eyJ2IjoiMSJ9.KBxruJo-HsS4zZhtpXE6Ci6Hq2olVnWBW2bcUt6EzN3WGuD6jCUcGaPQ2368Z1MbD2O9bV4GzyfygmzCW4M5heSdZJwDFi-GWNRp3AqYCInGzkwBoyGYSUFKzJRMyo8j74ebLM5U3iIRPai5IA7jf-wVCes6_UuDtTBQssNOh3sKtktAejz3clWTHUFnOW0fFRdfkuvtjBPYuS22gKIRpV8iBoKV1FhZJmaCjomDa0BEUtQhSKZ7bYeh86FcrB-xgV5mtUPqdi-GuVRlHg9-mCbmDhqA59OSEOXoM1PD_LY.CGbjLLQr0W9B8unwsnueFDbHaiHKng72kxpHQ9C7AhU&dib_tag=se&keywords=set%2Bde%2Bbrocas%2Bdiamantadas%2B1%2B-%2B13mm&qid=1761841667&sprefix=set%2Bde%2Bbrocas%2Bdiamantadas1%2B-%2B13mm%2Caps%2C207&sr=8-2-spons&sp_csd=d2lkZ2V0TmFtZT1zcF9hdGY&th=1 |  | TRUE | LUXIV | 11 Pcs Diamond Drill Bit Set | https://www.amazon.in/Diamond-Luxiv-Granite-Ceramic-Porcelain/dp/B0CT353BYC | Técnica | INTERNACIONAL | GIANFRANCO | SET DE BROCAS DIAMANTADAS, DIÁMETRO ENTRE 4 MM - 13 MM (1 UND) | TRUE | GENERAR REQ | NO APLICA
|  | TRUE | ACCESORIO | EQUIPOS | ESP-359 | ESP-359-Y.3 | LUZ LED RECARGABLE (1 UND) | 3 | 3 | SI | [5 empty] | https://www.promart.pe/linterna-recargable-faro-120-lumenes-werken-158564/p |  | TRUE | WERKEN | Faro | https://www.promart.pe/linterna-recargable-faro-120-lumenes-werken-158564/p | Técnica | NACIONAL | DIANA | LUZ LED RECARGABLE (1 UND) | TRUE | GENERAR REQ | NO APLICA
214 | TRUE | TRUE | BIEN | EQUIPOS | ESP-360 | ESP-360 | TALADRO PORTÁTIL | 8 | 8 | SI | EBANISTERÍA | 6 Taller_Ebanistería_Firmado.pdf |  | BOSCH | GSB 16 RE Professional | https://www.bosch-professional.com/pe/es/products/gsb-16-re-060114E500 | ESP-360 TALADRO PORTÁTIL - CET | TRUE | BOSCH | GSB 16 RE 0 601 14E 500 | https://docs.google.com/spreadsheets/d/1w2Soqgpp-UNY3Onqy78_JmDsFa_CpNfhVoNlwWZvbNo/edit?gid=0#gid=0 | Técnica | NACIONAL | DIANA | TALADRO PORTÁTIL | TRUE | GENERAR REQ | NO APLICA |  |  | C
|  | TRUE | ACCESORIO | EQUIPOS | ESP-360 | ESP-360.1 | SET DE BROCAS SIERRA CORONA x15 UNIDADES (1 UND) | 8 | 8 | SI | [7 empty] | TRUE | KAMASA | Set de brocas sierra corona, mínimo 6 unidades, medidas Ø entre: 19 - 76 mm. | https://carpintec.com.pe/products/juego-de-sierra-copa-15-piezas-kamasa | Técnica | NACIONAL | ANGIE | SET DE BROCAS SIERRA CORONA x6 UNIDADES | FALSE | GENERAR REQ | NO APLICA
| SET DE BROCAS DE TITANIO x25 UNIDADES (1 UND) | TRUE | ACCESORIO | EQUIPOS | ESP-360 | ESP-360.2 | SET DE BROCAS DE TITANIO x25 UNIDADES (1 UND) | 8 | 8 | SI | [7 empty] | TRUE | HYMNORQ | Juego de 25 brocas para madera | https://www.amazon.com/1mm-10mm-Titanium-High-Speed-Woodworking-Engraving/dp/B0B2DNZ5CQ?th=1 | Técnica | INTERNACIONAL | GEYDI | SET DE BROCAS DE TITANIO x15 UNIDADES | FALSE | GENERAR REQ | NO APLICA
215 | TRUE | TRUE | BIEN | EQUIPOS | ESP-362 | ESP-362 | TALADRO PORTÁTIL INALÁMBRICO CON SET DE BROCAS | 12 | 12 | SI | ELECTRICIDAD | 15 Taller_Electricidad_Firmado.pdf |  | BOSCH | GSB 185-LI | KIT DE TALADRO DESTORNILLADOR INALÁMBRICO - FT.pdf | ESP-362 TALADRO PORTÁTIL INALÁMBRICO CON SET DE BROCAS - CET | TRUE | BOSCH | GSB 185-LI | https://www.bosch-professional.com/pe/es/products/gsb-185-li-06019K31E0 | Técnica | NACIONAL | DIANA | TALADRO PORTÁTIL INALÁMBRICO CON SET DE BROCAS | TRUE | GENERAR REQ | NO APLICA |  |  | C
216 | TRUE | TRUE | BIEN | EQUIPOS | ESP-365 | ESP-365 | TARJETA O PLATAFORMA DE ELECTRÓNICA DE CÓDIGO ABIERTO | 12 | 12 | SI | ELECTRICIDAD | 15 Taller_Electricidad_Firmado.pdf |  | ARDUINO | UNO | TARJETA O PLATAFORMA DE ELECTRONICA DE CODIGO ABIERTO.pdf | ESP-365 TARJETA O PLATAFORMA DE ELECTRÓNICA DE CÓDIGO ABIERTO - CET | TRUE | ARDUINO | UNO R3 ATMEGA328P | https://docs.arduino.cc/hardware/uno-rev3/#features | Técnica | INTERNACIONAL | VICTOR | TARJETA O PLATAFORMA DE ELECTRÓNICA DE CÓDIGO ABIERTO | TRUE | GENERAR REQ | NO APLICA
217 | TRUE | TRUE | BIEN | EQUIPOS | ESP-366 | ESP-366 | TELURÓMETRO DIGITAL | 12 | 12 | SI | ELECTRICIDAD | 15 Taller_Electricidad_Firmado.pdf |  | SEW | 4235 ES | https://radiosurtidora.com/products/medidor-de-resistencia-de-tierras-sew-4235-er | ESP-366 TELURÓMETRO DIGITAL - CET | TRUE | SEW | 4236 ER | https://www.sew.com.tw/m/2001-1971-202436,c6681-1.php?Lang=en | Técnica | INTERNACIONAL | DIEGO | TELURÓMETRO DIGITAL | TRUE | GENERAR REQ | NO APLICA
|  | TRUE | ACCESORIO | EQUIPOS | ESP-366 | ESP-366.1 | SOPORTE INCLINADO (1 UND) | 12 | 12 | SI | [7 empty] | FALSE |  |  |  | Técnica | NACIONAL | DEYANIRA | SOPORTE INCLINADO (1 UND) | TRUE | GENERAR REQ | NO APLICA
| FALSE | FALSE | ACCESORIO | EQUIPOS | ESP-367 | ESP-366.2 | MANUAL DE INSTRUCCIONES (1 UND) | 12 | #N/A | - | [7 empty] | FALSE | [7 empty] | FALSE | NO APLICA | NO APLICA
218 | TRUE | TRUE | BIEN | EQUIPOS | ESP-368 | ESP-368 | TINA QUESERA A GAS | 4 | 4 | SI | INDUSTRIA ALIMENTARIA | 12 Taller_Industria_Alimentaria_Firmado.pdf |  | INOXOR | TQ-30 | TINA QUESERA A GAS_FT.pdf | ESP-368 TINA QUESERA A GAS - CET | TRUE | INOXOR | TQ-30 | https://drive.google.com/file/d/1eIXLDuAmX5Mk0XGOd6I8j7LXhu6Tggto/view?usp=sharing | Técnica | NACIONAL | ALFIO | TINA QUESERA A GAS | TRUE | GENERAR REQ | NO APLICA |  |  | C
219 | TRUE | TRUE | BIEN | EQUIPOS | ESP-371 | ESP-371 | TORNO DE MADERA DE 90 CM ENTRE PUNTAS | 5 | 5 | SI | EBANISTERÍA | 6 Taller_Ebanistería_Firmado.pdf |  | HOLZSTAR | DB 900 | https://www.aslak.es/madera/5920900-torno-para-madera-db-900.html | ESP-371 TORNO DE MADERA DE 90 CM ENTRE PUNTAS - CET | TRUE | HOLZSTAR | DB 900 | https://www.aslak.es/madera/5920900-torno-para-madera-db-900.html | Técnica | INTERNACIONAL | GEYDI | TORNO DE MADERA DE 90 CM ENTRE PUNTAS | TRUE | GENERAR REQ | NO APLICA |  |  | C
|  | TRUE | ACCESORIO | EQUIPOS | ESP-371 | ESP-371.1 | PLATO DE 4 GARRAS PARA TORNO DE MADERA DIAM. 100 MM - M33X3,5 (1 UND) | 5 | 5 | SI | [5 empty] | https://www.aslak.es/madera/5931021-plato-t-madera-100m-4-garras-set-1.html |  | FALSE |  |  |  | Técnica | INTERNACIONAL | GEYDI | PLATO DE 4 GARRAS PARA TORNO DE MADERA DIAM. 100 MM - M33X3,5 (1 UND) | TRUE | GENERAR REQ | NO APLICA
220 | TRUE | TRUE | BIEN | EQUIPOS | ESP-373 | ESP-373 | TRONZADORA DE METAL | 1 | 1 | SI | CONSTRUCCIONES METÁLICAS | 16 Taller_Construcciones Metálicas_Firmado.pdf |  | DeWalt | D28730-B2 | https://www.maqcenter.pe/product/tronzadora-de-metales-14-2300w-dewalt-d28730-b2 | ESP-373 TRONZADORA DE METAL- CET | TRUE | DEWALT | D28730-B2 | https://www.maqcenter.pe/product/tronzadora-de-metales-14-2300w-dewalt-d28730-b2 | Técnica | NACIONAL | DIANA | TRONZADORA DE METAL | TRUE | GENERAR REQ | NO APLICA |  |  | C
221 | TRUE | TRUE | BIEN | EQUIPOS | ESP-379 | ESP-379 | VARIADOR DE FRECUENCIA (MONOFÁSICO A TRIFÁSICO) | 12 | 12 | SI | ELECTRICIDAD | 15 Taller_Electricidad_Firmado.pdf |  | Siemens | V20 | https://hken.rs-online.com/web/p/inverter-drives/7840751 | ESP-379 VARIADOR DE FRECUENCIA (MONOFÁSICO A TRIFÁSICO) - CET | TRUE | PEACO | FC110-2S/4T-0.75G | https://drive.google.com/file/d/1L6aG1VUfR43A6uRr11eDT6Ul54-qp0l2/view?usp=drive_link | Técnica | INTERNACIONAL | GIANFRANCO | VARIADOR DE FRECUENCIA (MONOFÁSICO A TRIFÁSICO) | TRUE | GENERAR REQ | NO APLICA |  |  | C
222 | TRUE | TRUE | BIEN | EQUIPOS | ESP-380 | ESP-380 | VATÍMETRO DIGITAL | 12 | 12 | SI | ELECTRICIDAD | 15 Taller_Electricidad_Firmado.pdf |  | ETCR | ETCR4300 | https://www.amazon.com/ETCR-Three-Phase-Voltammeter-0-0mA-20-0A-0-0-360-0%C2%B0/dp/B0CXMBSWJH | ESP-380 VATÍMETRO DIGITAL - CET | TRUE | ETCR | ETCR4300 | https://www.amazon.com/ETCR4300-Volt%E2%80%91Ampere-Tester-Sequence-Testing/dp/B09K6DS24G | Técnica | INTERNACIONAL | DIEGO | VATÍMETRO DIGITAL | TRUE | GENERAR REQ | NO APLICA |  |  | C
|  | TRUE | ACCESORIO | EQUIPOS | ESP-380 | ESP-380.1 | PACK DE 6 PILAS AA 1,5V (1 UND) | 12 | 12 | SI | [7 empty] | FALSE |  |  |  | Simple | NACIONAL | ALFIO | PACK DE 6 PILAS AA 1,5V (1 UND) | TRUE | GENERAR REQ | NO APLICA
| FALSE | FALSE | ACCESORIO | EQUIPOS | ESP-381 | ESP-380.2 | MANUAL DE INSTRUCCIONES (1 UND) | 12 | #N/A | - | [7 empty] | FALSE | [7 empty] | FALSE | NO APLICA | NO APLICA
| FALSE | FALSE | ACCESORIO | EQUIPOS | ESP-382 | ESP-380.3 | USB PARA DRIVERS Y MANUALES (1 UND) | 12 | #N/A | - | [7 empty] | FALSE | [7 empty] | FALSE | NO APLICA | NO APLICA
223 | TRUE | TRUE | BIEN | EQUIPOS | ESP-381 | ESP-381 | VECTOR ANALIZADOR DE REDES | 2 | 2 | SI | ELECTRÓNICA | 11 Taller_Electrónica_Firmado.pdf |  | AEA Technology | VNA Site Analyzer | https://www.aeatechnology.com/new-vna-and-swr-site-analyzer | ESP-381 VECTOR ANALIZADOR DE REDES - CET | TRUE | AEA Technology | 6050-5100 | https://www.aeatechnology.com/new-vna-and-swr-site-analyzer | Técnica | INTERNACIONAL | GIANFRANCO | VECTOR ANALIZADOR DE REDES | TRUE | GENERAR REQ | NO APLICA
|  | FALSE | ACCESORIO | EQUIPOS | ESP-381 | ESP-381.1 | CARGADOR DE PILAS RECARGABLES (1 UND) | 0 | 2 | - | [5 empty] | https://simple.ripley.com.pe/cargador-de-8-pilas-recargables-baterias-aa-y-aaa-independientes-cable-pmp20000204058?srsltid=AfmBOoog_GuJBc2yPPvcGyOJYsmzodMPgS7dLuISGg3NcdUxM1ZncSf_&color_80=gris&s=mdco |  | FALSE | Beston | HD-4883 | https://www.beston.com.pe/product/cargador-de-baterias-beston-hd-488/ | Técnica | NACIONAL | ALFIO | CARGADOR DE BATERÍAS 8 AA NiMH (1 UND) | FALSE | NO APLICA | NO APLICA
224 | TRUE | TRUE | BIEN | EQUIPOS | COM-229 | COM-229 | MESA GUÍA PARA SIERRA CALADORA | 2 | 2 | SI | EBANISTERÍA | 6 Taller_Ebanistería_Firmado.pdf |  |  |  |  | COM-229 MESA GUIA PARA SIERRA CALADORA - CET | TRUE | WOLFCRAFT | 6197000 | https://www.wolfcraft-prod.de/products/wolfcraft/es/EUR/Productos/Cabezales-para-m%C3%A1quinas/Mesas-para-sierras-de-calar/Mesa-para-sierra-de-calar/p/P_6197 | Técnica | INTERNACIONAL | ALEJANDRA | MESA GUIA PARA SIERRA CALADORA | FALSE | GENERAR REQ | NO APLICA

## HERRAMIENTAS
| DESGLOSE DE HERRAMIENTAS | [11 empty] | 👽 |  |  |  |  | 🐈‍⬛
[8 empty] | 8707 |  |  |  |  | PRIMERA VALIDACIÓN |  |  |  |  | SEGUNDA VALIDACIÓN | [6 empty] | EXTRAÍDO DE PLAN DE COMPRAS
N° | REVISADO | EN REQ | RUBRO | TIPO DE PRODUCTO | CÓDIGO ENTIDAD | CÓDIGO INTERNO (EETT) | PRODUCTO | CANT TOTAL | CANT PLAN | ¿IGUAL? | TALLER | EETT | DETALLE | MARCA | MODELO | LINK DE REFERENCIA | CET | VALIDACIÓN FINAL | MARCA | MODELO | MARCA 2 | MODELO 2 | ESTATUS | FICHA TÉCNICA ACTUALIZADA | TIPO DE VALIDACIÓN | PROCEDENCIA | COMPRADOR | DESCRIPCIÓN SIDIGE | N° REQ | SKU | DESCRIPCIÓN | UNIDAD MEDIDA | CORTE FILTRO PEDAGOGÍA
1 | TRUE | TRUE | BIEN | HERRAMIENTAS | COM-101 | COM-101 | ABREOJALES | 20 | 20 | SI | INDUSTRIA DEL VESTIDO | 4 Taller_Industria del vestido_Firmado.pdf |  | GAMY | ABRE OJAL 8.7CM | https://gamypasamaneria.com/products/abre-ojal?srsltid=AfmBOooYEvFFR1U7-RAUbn9NMRSAeWHLCISh3wsH42p8MKxVN1l-nOSQ | COM-101 ABREOJALES- CET | TRUE | GAMY | ABRE OJAL 8.7CM | GAMY | ABRE OJAL 8.7CM | TRUE | https://gamypasamaneria.com/products/abre-ojal?srsltid=AfmBOooYEvFFR1U7-RAUbn9NMRSAeWHLCISh3wsH42p8MKxVN1l-nOSQ | Simple | NACIONAL | JESSICA | ABREOJALES | GENERAR REQ | NO APLICA
2 | TRUE | TRUE | BIEN | HERRAMIENTAS | COM-102 | COM-102-W | ACEITERA | 10 | 10 | SI | CONSTRUCCIONES METÁLICAS | 16 Taller_Construcciones Metálicas_Firmado.pdf |  | SAMOA | MSM-500 | https://rodavigo.net/es/p/aceitera-metalica-msm-500-cc-ref-samoa-175250/294175250 | COM-102-W ACEITERA - CET | TRUE | TRUPER | 14874 | TRUPER | 14874 | TRUE | https://drive.google.com/drive/folders/1Q6KY0XfHbVu-HqzDMNEnR9FPIyB6K_X8 | Simple | NACIONAL | DIANA | ACEITERA | GENERAR REQ | NO APLICA |  |  | C
3 | TRUE | TRUE | BIEN | HERRAMIENTAS | COM-102 | COM-102-X | ACEITERA | 2 | 2 | SI | EBANISTERÍA | 6 Taller_Ebanistería_Firmado.pdf |  | SAMOA | MSM-500 | https://rodavigo.net/es/p/aceitera-metalica-msm-500-cc-ref-samoa-175250/294175250 | COM-102-X ACEITERA - CET | TRUE | SAMOA | MSM-500 | SAMOA | MSM-500 | TRUE | https://rodavigo.net/es/p/aceitera-metalica-msm-500-cc-ref-samoa-175250/294175250 | Simple | INTERNACIONAL | GIANFRANCO | ACEITERA | GENERAR REQ | NO APLICA
4 | TRUE | TRUE | BIEN | HERRAMIENTAS | COM-102 | COM-102-Y | ACEITERA | 3 | 3 | SI | MECÁNICA AUTOMOTRÍZ | 1 Taller_Mecanica_Automotriz_Firmado.pdf |  | SAMOA | MSM-500 | https://rodavigo.net/es/p/aceitera-metalica-msm-500-cc-ref-samoa-175250/294175250 | COM-102-Y ACEITERA - CET | TRUE | SAMOA | MSM-500 | SAMOA | MSM-500 | TRUE | https://rodavigo.net/es/p/aceitera-metalica-msm-500-cc-ref-samoa-175250/294175250 | Simple | INTERNACIONAL | GIANFRANCO | ACEITERA | GENERAR REQ | NO APLICA
5 | TRUE | TRUE | BIEN | HERRAMIENTAS | COM-102 | COM-102-Z | ACEITERA | 10 | 10 | SI | INDUSTRIA DEL VESTIDO | 4 Taller_Industria del vestido_Firmado.pdf |  | TRUPER | ACEF-180 | https://www.promart.pe/aceitera-con-pico-flecible-180-ml/p | COM-102-Z ACEITERA - CET | TRUE | TRUPER | 14874 | TRUPER | 14874 | TRUE | https://drive.google.com/drive/folders/1Q6KY0XfHbVu-HqzDMNEnR9FPIyB6K_X8 | Simple | NACIONAL | DIANA | ACEITERA | GENERAR REQ | NO APLICA |  |  | C
6 | TRUE | TRUE | BIEN | HERRAMIENTAS | COM-103 | COM-103 | ADAPTADOR MAGNETICO PARA PUNTAS | 8 | 8 | SI | EBANISTERÍA | 6 Taller_Ebanistería_Firmado.pdf |  | TOPTUL | ‎TT0A0808 | https://www.sip-scootershop.com/es/product/portapuntas-toptul-1-4-hexagonal_TT0A0808?q=TT0A0808 | COM-103 ADAPTADOR MAGNETICO PARA PUNTAS - CET | TRUE | DOITOOL | 05IM7S1722CXXB7 | DOITOOL | 05IM7S1722CXXB7 | TRUE | https://www.amazon.com/DOITOOL-Magnetic-Extension-Compatible-Professional/dp/B0F4PZ6YGV?utm_source=chatgpt.com&th=1 | Técnica | INTERNACIONAL | GEYDI | ADAPTADOR MAGNETICO PARA PUNTAS | GENERAR REQ | NO APLICA |  |  | C
7 | TRUE | TRUE | BIEN | HERRAMIENTAS | COM-105 | COM-105 | BAILARINA METÁLICA | 20 | 20 | SI | COCINA Y REPOSTERÍA, INDUSTRIA ALIMENTARIA | 5 Taller_Cocina y Respostería_Firmado.pdf |  | Winco | Soporte para tarta de 13 pulgadas, Acero inoxidable | https://www.amazon.com/-/es/Soporte-tarta-pulgadas-Acero-inoxidable/dp/B007D0CDOG/ref=sr_1_5?__mk_es_US=%C3%85M%C3%85%C5%BD%C3%95%C3%91&crid=11T5CJIGGA98H&dib=eyJ2IjoiMSJ9.NPKc2Ocb6jch6NYQZyXWHHFoBqAwSC6KJsmYsTYdhlWpemKJbY1SO51-K7Kht8zC-C1c2Vem1bjJAvmgoNN1gbeCafdxxPn4L8PsSmezuuGUife0Yk9iJSuE4shRLKgs_j2hbV2Onc0AVgs2QeuxPOkgBUf_fYJGwIP0iPxCPs4HVbHT0HUnuYUf_tFVYGBjdwcsS5OLbiILbYJaTOZ2Lvj4YSII7tnoSwJ9QoQ679_BGXkxydfwXWdbC3nUn4k4IAEoM4qbYkj5J1_ksQE21MZpfirYTIv9g7r54i2LQxk.LLynjlCsWFrJysvuO7pUPvvAx6kc-UbrOUfLdYXMeoA&dib_tag=se&keywords=soporte%2Bpara%2Btarta%2Bacero%2Binoxidable&qid=1761342085&sprefix=soporte%2Bpara%2Btarta%2Bacero%2Binxidable%2Caps%2C178&sr=8-5&th=1 | COM-105 BAILARINA METÁLICA - CET | FALSE | Winco | Soporte para tarta de 13 pulgadas, Acero inoxidable | Winco | Soporte para tarta de 13 pulgadas, Acero inoxidable | TRUE | https://www.amazon.com/-/es/Soporte-tarta-pulgadas-Acero-inoxidable/dp/B007D0CDOG/ref=sr_1_5?__mk_es_US=%C3%85M%C3%85%C5%BD%C3%95%C3%91&crid=11T5CJIGGA98H&dib=eyJ2IjoiMSJ9.NPKc2Ocb6jch6NYQZyXWHHFoBqAwSC6KJsmYsTYdhlWpemKJbY1SO51-K7Kht8zC-C1c2Vem1bjJAvmgoNN1gbeCafdxxPn4L8PsSmezuuGUife0Yk9iJSuE4shRLKgs_j2hbV2Onc0AVgs2QeuxPOkgBUf_fYJGwIP0iPxCPs4HVbHT0HUnuYUf_tFVYGBjdwcsS5OLbiILbYJaTOZ2Lvj4YSII7tnoSwJ9QoQ679_BGXkxydfwXWdbC3nUn4k4IAEoM4qbYkj5J1_ksQE21MZpfirYTIv9g7r54i2LQxk.LLynjlCsWFrJysvuO7pUPvvAx6kc-UbrOUfLdYXMeoA&dib_tag=se&keywords=soporte%2Bpara%2Btarta%2Bacero%2Binoxidable&qid=1761342085&sprefix=soporte%2Bpara%2Btarta%2Bacero%2Binxidable%2Caps%2C178&sr=8-5&th=1 | Simple | INTERNACIONAL | DIEGO | BAILARINA METÁLICA | GENERAR REQ | NO APLICA
8 | TRUE | TRUE | BIEN | HERRAMIENTAS | COM-113 | COM-113 | BANDEJA PARA RECOLECTAR ACEITE. | 12 | 12 | SI | MECÁNICA AUTOMOTRÍZ | 1 Taller_Mecanica_Automotriz_Firmado.pdf |  | GENERICO | BT10733 | https://www.bt-ingenieros.com/bandejas-vaciado-aceite/733-bandeja-recogedora-de-aceite-16-litros.html?srsltid=AfmBOoqpJPLJ-mNGsXyfwiuKfmUkRj3zXtkFVCEC4g_IWkkIwPvG-Bhm&utm_source=chatgpt.com | COM-113 BANDEJA PARA RECOLECTAR ACEITE - CET | TRUE | NEIKO | 20760A | NEIKO | 20760A | TRUE | https://www.amazon.com/-/es/20760A-capacidad-antisalpicaduras-pl%C3%A1stico-colectora/dp/B081TR34C6/ref=sr_1_1?crid=27NC9CSID0IHO&dib=ey...&th=1 | Técnica | INTERNACIONAL | DIEGO | BANDEJA PARA RECOLECTAR ACEITE. | GENERAR REQ | NO APLICA |  |  | C
9 | TRUE | TRUE | BIEN | HERRAMIENTAS | COM-114 | COM-114 | BANDEJA BAGUETERA | 20 | 20 | SI | INDUSTRIA ALIMENTARIA | 12 Taller_Industria_Alimentaria_Firmado.pdf |  | Grupo Nova | Bandeja Baguetera 65x45 Cm Aluminio 1.0 Mm | https://www.gruponova.pe/products/bandeja-baguetera-65-x-45-cm-aluminio-1-0-mm?srsltid=AfmBOoqOwV7_WIbUufTObIZ8D2cjVsg3Rb8rq9_NE7ZV8Lr0Oxj6_bjO | COM-114 BANDEJA BAGUETERA - CET | TRUE | NOVA | 2001200001 | NOVA | 2001200001 | TRUE | https://drive.google.com/file/d/11TdKrrIE65wBqnpWx9EKyy0pmm6TreuR/view?usp=drive_link | Simple | NACIONAL | GEANFRANCO | BANDEJA BAGUETERA | GENERAR REQ | NO APLICA |  |  | C
10 | TRUE | TRUE | BIEN | HERRAMIENTAS | COM-115 | COM-115 | BANDEJA LISA | 20 | 20 | SI | INDUSTRIA ALIMENTARIA | 12 Taller_Industria_Alimentaria_Firmado.pdf |  | Grupo Nova | Bandeja Lisa 65x45 Cm Aluminio 1.2 Mm | https://www.gruponova.pe/products/bandeja-lisa-53-x-32-5-cm-aluminio-gn-1-1?srsltid=AfmBOooyI3NpdPvdiqZyovJpsOyk-2LxuyNFKNCAcrHwYuHEynUd1rJO | COM-115 BANDEJA LISA - CET | TRUE | NOVA | 2101800062 | NOVA | 2101800062 | TRUE | https://drive.google.com/file/d/1xdI-oAAL-_14kBqYSzIVH6wMNGT4LOzz/view?usp=drive_link | Simple | NACIONAL | GEANFRANCO | BANDEJA LISA | GENERAR REQ | NO APLICA |  |  | C
11 | TRUE | TRUE | BIEN | HERRAMIENTAS | COM-116 | COM-116 | BANDEJA PERFORADA | 20 | 20 | SI | INDUSTRIA ALIMENTARIA | 12 Taller_Industria_Alimentaria_Firmado.pdf |  | Grupo Nova | Bandeja Perforada 65x45 cm Aluminio 1.2 Mm | https://www.gruponova.pe/products/bandeja-perforada-60-x-40-cm-aluminio-1-2-mm | COM-116 BANDEJA PERFORADA - CET | TRUE | NOVA | 2101800068 | NOVA | 2101800068 | TRUE | https://drive.google.com/file/d/1GBHvAzAItp_e6my_Sma04wE-e4XKRi7T/view?usp=drive_link | Simple | NACIONAL | GEANFRANCO | BANDEJA PERFORADA | GENERAR REQ | NO APLICA |  |  | C
12 | TRUE | TRUE | BIEN | HERRAMIENTAS | COM-117 | COM-117 | BATAN | 4 | 4 | SI | COCINA Y REPOSTERÍA | 5 Taller_Cocina y Respostería_Firmado.pdf |  | morteroypiedra | Mini Batan de cocina | https://morteroypiedra.mobirisesite.com/ | COM-117 BATAN- CET | TRUE | BESTAR STUDIO SAC | BATANES DE PIEDRA NATURAL (GRANITO) 30 CM X 18 CM H 6 CM. TALLADOS A MANO Y PULIDOS | BESTAR STUDIO SAC | BATANES DE PIEDRA NATURAL (GRANITO) 30 CM X 18 CM H 6 CM. TALLADOS A MANO Y PULIDOS | TRUE | SOLICITAR FICHA | Simple | NACIONAL | DIANA | BATAN | GENERAR REQ | NO APLICA
13 | TRUE | FALSE | BIEN | HERRAMIENTAS | COM-118 | COM-118 | JUEGO DE BRACERA ROSTICERA | 4 | #N/A | - | COCINA Y REPOSTERÍA | 5 Taller_Cocina y Respostería_Firmado.pdf |  | NORDIC WARE | 130332765 / 130332769 | https://www.sodimac.com.pe/sodimac-pe/articulo/130332764/Bandeja-para-hornear-Eighth-de-aluminio-de-24cm-x-16cm/130332765 | COM-118 JUEGO DE BRACERA ROSTICERA - CET | TRUE | NORDIC WARE | 38cm x 27cm / 16 x 25 cm | NORDIC WARE | 38cm x 27cm / 16 x 25 cm | TRUE | https://www.sodimac.com.pe/sodimac-pe/articulo/130332764/Bandeja-para-hornear-Eighth-de-aluminio-de-24cm-x-16cm/130332765 https://www.sodimac.com.pe/sodimac-pe/articulo/130332768/Bandeja-para-hornear-Jelly-Roll-de-aluminio-de-38cm-x-27cm/130332769 | NO ESTÁ EN REQ |  |  |  | NO APLICA | NO APLICA
|  | TRUE | COMPONENTE | HERRAMIENTAS | COM-118 | COM-118.1 | BRACERA ROSTICERA 10 X 15 '' (2 UND) | 8 | 8 | SI |  |  |  | NORDIC WARE | 130332769 | https://www.sodimac.com.pe/sodimac-pe/articulo/130332768/Bandeja-para-hornear-Jelly-Roll-de-aluminio-de-38cm-x-27cm/130332769 |  | TRUE | NORDIC WARE | 38cm x 27cm |  |  |  | https://www.sodimac.com.pe/sodimac-pe/articulo/130332768/Bandeja-para-hornear-Jelly-Roll-de-aluminio-de-38cm-x-27cm/130332769 | Simple | NACIONAL | DIANA | BRACERA ROSTICERA 10 X 15 '' (2 UND) | GENERAR REQ | NO APLICA
|  | TRUE | COMPONENTE | HERRAMIENTAS | COM-118 | COM-118.2 | BRACERA ROSTICERA 9 X 5 '' (3 UND) | 12 | 12 | SI |  |  |  | NORDIC WARE | 130332765 | https://www.sodimac.com.pe/sodimac-pe/articulo/130332764/Bandeja-para-hornear-Eighth-de-aluminio-de-24cm-x-16cm/130332765 |  | TRUE | NORDIC WARE | 16 x 25 cm |  |  |  |  | Simple | NACIONAL | DEYANIRA | BRACERA ROSTICERA 9 X 5 '' (3 UND) | GENERAR REQ | NO APLICA
14 | TRUE | TRUE | BIEN | HERRAMIENTAS | COM-119 | COM-119 | JUEGO DE BROCAS PARA BISAGRA DE CANGREJO | 4 | 4 | SI | EBANISTERÍA | 6 Taller_Ebanistería_Firmado.pdf |  | Diager | 940D | https://www.diager.com/en/catalogue/forstner-woodmax-940d/ | COM-119 JUEGO DE BROCAS PARA BISAGRA DE CANGREJO - CET | TRUE | Diager | 940D | Diager | 940D | TRUE | https://mistermateriaux.com/produit/foret-bois/4twvjb | Técnica | NACIONAL | DIANA | JUEGO DE BROCAS PARA BISAGRA DE CANGREJO | GENERAR REQ | NO APLICA |  |  | C
15 | TRUE | TRUE | BIEN | HERRAMIENTAS | COM-120 | COM-120 | CABALLETES | 6 |  | NO | EBANISTERÍA | 6 Taller_Ebanistería_Firmado.pdf |  | ASLAK | TAB 1300 | https://www.aslak.es/madera/5900007-caballete-extensible-tab-1300.htmL | COM-120 CABALLETES - CET | TRUE | ASLAK | TAB 1300 | ASLAK | TAB 1300 | TRUE | https://www.aslak.es/madera/5900007-caballete-extensible-tab-1300.html | Técnica | INTERNACIONAL | GEYDI | CABALLETES | GENERAR REQ | NO APLICA |  |  | C
16 | TRUE | TRUE | BIEN | HERRAMIENTAS | COM-124 | COM-124 | CALIBRADOR ANALÓGICO | 10 | 10 | SI | CONSTRUCCIONES METÁLICAS | 16 Taller_Construcciones Metálicas_Firmado.pdf |  | TRUPER | CAL-6MP | https://www.agrobesser.com/calibradores/calibrador-analogico-pulgadas-y-milimetros-6-o-150mm-en-acero-inoxidable-cal-6mp-14394-truper-1256.html?utm_source=chatgpt.com?utm_source=chatgpt.com | COM-124 CALIBRADOR ANALOGICO - CET | TRUE | TRUPER | CAL-6MP | TRUPER | CAL-6MP | TRUE | https://www.agrobesser.com/calibradores/calibrador-analogico-pulgadas-y-milimetros-6-o-150mm-en-acero-inoxidable-cal-6mp-14394-truper-1256.html?utm_source=chatgpt.com?utm_source=chatgpt.com | Técnica | NACIONAL | JESSICA | CALIBRADOR ANALÓGICO | GENERAR REQ | NO APLICA
17 | TRUE | TRUE | BIEN | HERRAMIENTAS | COM-125 | COM-125 | CALIBRADOR DE CONDUCTORES ELÉCTRICOS AWG | 16 | 16 | SI | ELECTRICIDAD, ELECTRÓNICA | 15 Taller_Electricidad_Firmado.pdf |  | EROPOO | HFG29 | https://spanish.alibaba.com/product-detail/winding-wire-gauge-precision-wire-sheet-1947040513.html | COM-125 CALIBRADOR DE CONDUCTORES ELÉCTRICOS AWG - CET | TRUE | EROPOO | HFG29 | EROPOO | HFG29 | TRUE | https://spanish.alibaba.com/product-detail/winding-wire-gauge-precision-wire-sheet-1947040513.html | Técnica | INTERNACIONAL | DIEGO | CALIBRADOR DE CONDUCTORES ELÉCTRICOS AWG | GENERAR REQ | NO APLICA |  |  | C
18 | TRUE | TRUE | BIEN | HERRAMIENTAS | COM-126 | COM-126-W | CALIBRADOR DIGITAL | 8 | 8 | SI | EBANISTERÍA | 6 Taller_Ebanistería_Firmado.pdf |  | VOGEL GERMANY | IP54 – 202161-2 | https://store.ferrindustrial.com.pe/producto/calibrador-pie-de-rey-digital-ip54-de-8-200mm-202161-2-vogel-germany/ | COM-126-W CALIBRADOR DIGITAL - CET | TRUE | TRUPER | 14388 | TRUPER | 14388 | TRUE | https://www.truper.com/ficha_tecnica/Calibrador-digital-de-6-milimetrico-y-standard-688.html?code=14388 | Técnica | NACIONAL | JESSICA | CALIBRADOR DIGITAL | GENERAR REQ | NO APLICA
19 | TRUE | TRUE | BIEN | HERRAMIENTAS | COM-126 | COM-126-X | CALIBRADOR DIGITAL | 4 | 4 | SI | ELECTRÓNICA | 11 Taller_Electrónica_Firmado.pdf |  | VOGEL GERMANY | IP54 – 202161-2 | https://store.ferrindustrial.com.pe/producto/calibrador-pie-de-rey-digital-ip54-de-8-200mm-202161-2-vogel-germany/ | COM-126-X CALIBRADOR DIGITAL - CET | TRUE | TRUPER | 14388 | TRUPER | 14388 | TRUE | https://www.truper.com/ficha_tecnica/Calibrador-digital-de-6-milimetrico-y-standard-688.html?code=14389 | Técnica | NACIONAL | JESSICA | CALIBRADOR DIGITAL | GENERAR REQ | NO APLICA
20 | TRUE | TRUE | BIEN | HERRAMIENTAS | COM-126 | COM-126-Y | CALIBRADOR DIGITAL | 3 | 3 | SI | MECÁNICA AUTOMOTRÍZ | 1 Taller_Mecanica_Automotriz_Firmado.pdf |  | VOGEL GERMANY | IP54 – 202161-2 | https://store.ferrindustrial.com.pe/producto/calibrador-pie-de-rey-digital-ip54-de-8-200mm-202161-2-vogel-germany/ | COM-126-Y CALIBRADOR DIGITAL - CET | TRUE | TRUPER | 14388 | TRUPER | 14388 | TRUE | https://www.truper.com/ficha_tecnica/Calibrador-digital-de-6-milimetrico-y-standard-688.html?code=14390 | Técnica | NACIONAL | JESSICA | CALIBRADOR DIGITAL | GENERAR REQ | NO APLICA
21 | TRUE | TRUE | BIEN | HERRAMIENTAS | COM-126 | COM-126-Z | CALIBRADOR DIGITAL | 5 | 5 | SI | CONSTRUCCIONES METÁLICAS | 16 Taller_Construcciones Metálicas_Firmado.pdf |  | MITUTOYO | 500-196-30 | https://es.rs-online.com/web/p/calibres/2455676 | COM-126-Z CALIBRADOR DIGITAL - CET | TRUE | QFUN | FRACTION | QFUN | FRACTION | TRUE | https://www.amazon.com/-/es/Calibrador-electr%C3%B3nico-herramienta-calibrador-micr%C3%B3metro/dp/B09CL2HZQM?th=1 | Técnica | INTERNACIONAL | GIANFRANCO | CALIBRADOR DIGITAL | GENERAR REQ | NO APLICA
22 | TRUE | TRUE | BIEN | HERRAMIENTAS | COM-127 | COM-127 | CARETA DE SOLDAR FOTOSENSIBLE | 20 | 20 | SI | CONSTRUCCIONES METÁLICAS | 16 Taller_Construcciones Metálicas_Firmado.pdf |  | SELLSTROM | WHP4000 | https://www.cimasafety.com/careta-para-soldar-sellstrom-whp4000-adf-5-13--det--SEL-S26400 | COM-127 CARETA DE SOLDAR FOTOSENSIBLE - CET | TRUE | SELLSTROM | WHP4000 | SELLSTROM | WHP4000 | TRUE | https://www.cimasafety.com/careta-para-soldar-sellstrom-whp4000-adf-5-13--det--SEL-S26400 | Técnica | INTERNACIONAL | DIEGO | CARETA DE SOLDAR FOTOSENSIBLE | GENERAR REQ | NO APLICA
23 | TRUE | FALSE | BIEN | HERRAMIENTAS | COM-134 | COM-134 | JUEGO DE CINTA DENTADA PARA SIERRA CINTA | 6 | #N/A | - | EBANISTERÍA | 6 Taller_Ebanistería_Firmado.pdf |  | VAN OMMEN | V66.450.193345 / V66.450.283540 / V66.460.344315 | https://www.wikus.de/es/productos/hojas-de-sierra-de-cinta/hojas-de-sierra-de-cinta-bimetalicas/proflex-m42 | COM-134 JUEGO DE CINTA DENTADA PARA SIERRA CINTA - CET | TRUE | VARIOS | VARIOS | VARIOS | VARIOS | TRUE | https://www.wikus.de/es/productos/hojas-de-sierra-de-cinta/hojas-de-sierra-de-cinta-bimetalicas/proflex-m42 | NO ESTÁ EN REQ |  |  |  | NO APLICA | NO APLICA
|  | TRUE | COMPONENTE | HERRAMIENTAS | COM-134 | COM-134.1 | CINTA DENTADA 13 MM X 0.65 MM (1 UND) | 6 | 6 | SI |  |  |  | VAN OMMEN | V66.450.193345 | https://www.wikus.de/es/productos/hojas-de-sierra-de-cinta/hojas-de-sierra-de-cinta-bimetalicas/proflex-m42 |  | TRUE | DIVERGENTE | A MEDIDA |  |  |  |  | Técnica | INTERNACIONAL | GIANFRANCO | CINTA DENTADA 13 MM X 0.65 MM (1 UND) | GENERAR REQ | NO APLICA
|  | TRUE | COMPONENTE | HERRAMIENTAS | COM-134 | COM-134.2 | CINTA DENTADA 16 MM X 0.8 MM (1 UND) | 6 | 6 | SI |  |  |  | VAN OMMEN | V66.450.283540 | https://tienda.ugarte-zestoa.com/sierra-de-cinta/15518-sierra-de-cinta-bi-metal-m42-para-materi-8716563537977.html |  | TRUE | Holzkraft | 5160433 |  |  |  | https://www.aslak.es/herramientas-electricas/5160433-sierra-rec-hbs-431-433-3345x16x0-5-4z-sierra-rec-hbs-431-433-3345x16x05-4z.html | Técnica | INTERNACIONAL | GIANFRANCO | CINTA DENTADA 16 MM X 0.8 MM (1 UND) | GENERAR REQ | NO APLICA
|  | TRUE | COMPONENTE | HERRAMIENTAS | COM-134 | COM-134.3 | CINTA DENTADA 25 MM X 0.5 MM (1 UND) | 6 | 6 | SI |  |  |  | VAN OMMEN | V66.460.344315 | https://tienda.ugarte-zestoa.com/sierra-de-cinta/14578-sierra-de-cinta-bi-metal-m42-para-materi-8716563705260.html+ |  | TRUE | Holzkraft | 5160435 |  |  |  | https://www.aslak.es/herramientas-electricas/5160435-sierra-rec-hbs-431-433-3345x25x0-5-sierra-rec-hbs-431-433-3345x25x05.html | Técnica | INTERNACIONAL | GIANFRANCO | CINTA DENTADA 25 MM X 0.5 MM (1 UND) | GENERAR REQ | NO APLICA
24 | TRUE | TRUE | BIEN | HERRAMIENTAS | COM-135 | COM-135 | CIZALLA | 4 | 4 | SI | COMPUTACIÓN E INFORMÁTICA | 8 Taller_Computación e informatica_Firmado.pdf |  | RAZER | RAZER | https://www.falabella.com.pe/falabella-pe/product/136016854/Guillotina-A4-Oficio-Razer-Yide-color-azul-10-hojas/136016855 | COM-135 CIZALLA - CET | TRUE | RAZER | 800 COLOR AZUL | RAZER | 800 COLOR AZUL | TRUE | https://durangoperu.online/guillotina-de-papel/guillotina-b4-oficio-razer-modelo-800-color-azul/?srsltid=AfmBOopTKp5tFKBw4ykpvyuhAmHD-wComUATbB7OlTkUAywTKxRZkdT1 | Simple | NACIONAL | OMAR | CIZALLA | GENERAR REQ | NO APLICA |  |  | C
25 | TRUE | FALSE | BIEN | HERRAMIENTAS | COM-137 | COM-137 | JUEGO DE COMPAS DE PUNTA | 3 | #N/A | - | CONSTRUCCIONES METÁLICAS | 16 Taller_Construcciones Metálicas_Firmado.pdf |  | Vogel | 302465 | https://drive.google.com/file/d/1NuFXtOcMT9i5W5OnCzQ-7zV6qPyyioJT/view | COM-137 JUEGO DE COMPÁS DE PUNTA - CET | TRUE | VALSUR | 104535 / 104532 | VALSUR | 104535 / 104532 | TRUE | https://valsur.com/productos/medicion-y-control/herramientas-de-medicion/compases-y-transportadores-de-angulo/compas-plano-punt-acha?srsltid=AfmBOoqJJAg2x4nAghNecM8lKGfl12GAuxFpu7i64GXvptapJa5WJtdO&utm_source=chatgpt.com | NO ESTÁ EN REQ |  |  |  | NO APLICA | NO APLICA
|  | TRUE | COMPONENTE | HERRAMIENTAS | COM-137 | COM-137.1 | PUNTA PARA MEDIDA INTERIOR (1 UND) | 3 | 3 | SI |  |  | COMPAS EXTERIOR DE 10″ | Vogel | 302445 | https://store.ferrindustrial.com.pe/producto/compas-interior-de-10-302445-vogel-germany/ |  | TRUE | VALSUR | 104535 |  |  |  | https://valsur.com/productos/medicion-y-control/herramientas-de-medicion/compases-y-transportadores-de-angulo/compas-plano-punt-acha?srsltid=AfmBOoqJJAg2x4nAghNecM8lKGfl12GAuxFpu7i64GXvptapJa5WJtdO&utm_source=chatgpt.com | Técnica | INTERNACIONAL | GIANFRANCO | PUNTA PARA MEDIDA INTERIOR (1 UND) | GENERAR REQ | NO APLICA
|  | TRUE | COMPONENTE | HERRAMIENTAS | COM-137 | COM-137.2 | PUNTA PARA MEDIDA EXTERIOR (1 UND) | 3 | 3 | SI |  |  | COMPAS INTERIOR DE 10″ | Vogel | 302465 | https://store.ferrindustrial.com.pe/producto/compas-exterior-de-10-302465-vogel-germany/ |  | TRUE | VALSUR | 104532 |  |  |  | https://valsur.com/productos/medicion-y-control/herramientas-de-medicion/compases-y-transportadores-de-angulo/compas-plano-exteriores-acha-250-mm | Técnica | INTERNACIONAL | GIANFRANCO | PUNTA PARA MEDIDA EXTERIOR (1 UND) | GENERAR REQ | NO APLICA
26 | TRUE | TRUE | BIEN | HERRAMIENTAS | COM-138 | COM-138 | COMPRESÍMETRO DE ANILLOS | 3 | 3 | SI | MECÁNICA AUTOMOTRÍZ | 1 Taller_Mecanica_Automotriz_Firmado.pdf |  | BGS technic KG | T-582740 | https://www.toolteam.com/en-GB/bgs-piston-ring-compressor-set-1890-t-582740-4026947018904 | COM-138 COMPRESÍMETRO DE ANILLOS - CET | TRUE | BGS | 1890 | BGS | 1890 | TRUE | https://www.toolteam.com/en-GB/bgs-piston-ring-compressor-set-1890-t-582740-4026947018904 | Técnica | INTERNACIONAL | GEYDI | COMPRESÍMETRO DE ANILLOS | GENERAR REQ | NO APLICA
27 | TRUE | TRUE | BIEN | HERRAMIENTAS | COM-140 | COM-140 | CORTADOR DE HUEVOS | 1 | 1 | SI | COCINA Y REPOSTERÍA | 5 Taller_Cocina y Respostería_Firmado.pdf |  | FACUSA | 133001007 | https://www.facusa.com.pe/accesorios-de-cocina/579-cortador-de-huevos.html?srsltid=AfmBOooh8JUgXIR_3aJBL-0NPgCvNow2HnBgb4uX1LIRxggET9YUnCKO | COM-140 CORTADOR DE HUEVOS - CET | TRUE | FACUSA | 133001007 | FACUSA | 133001007 | TRUE | https://drive.google.com/file/d/1ZtNWZEcp90O-zJHZQYVuLfXXwpIdcZrC/view?usp=sharing | Simple | NACIONAL | JESSICA | CORTADOR DE HUEVOS | GENERAR REQ | NO APLICA
28 | TRUE | TRUE | BIEN | HERRAMIENTAS | COM-141 | COM-141 | CORTADOR DE PATATAS DE PALANCA | 1 | 1 | SI | COCINA Y REPOSTERÍA | 5 Taller_Cocina y Respostería_Firmado.pdf |  | New Star Foodservice | 37357 | https://es.made-in-china.com/co_ipsp-chn/product_Cast-Aluminum-Potato-Chips-Cutting-Machine_hoysyoniu.html | COM-141 CORTADOR DE PATATAS DE PALANCA - CET | TRUE | New Star Foodservice | 37357 | New Star Foodservice | 37357 | TRUE | https://www.amazon.com/dp/B00GXJCQAE/ref=sspa_dk_hqp_detail_aax_0?sp_csd=d2lkZ2V0TmFtZT1zcF9ocXBfc2hhcmVk&th=1 | Técnica | INTERNACIONAL | GEYDI | CORTADOR DE PATATAS DE PALANCA | GENERAR REQ | NO APLICA |  |  | C
29 | TRUE | TRUE | BIEN | HERRAMIENTAS | COM-143 | COM-143 | JUEGO DE DADOS PARA BUJÍAS | 12 | 12 | SI | MECÁNICA AUTOMOTRÍZ | 1 Taller_Mecanica_Automotriz_Firmado.pdf |  | CASOMAN | CS384 | https://www.amazon.com/-/es/CASOMAN-pulgadas-incluye-extensi%C3%B3n-universal/dp/B0C9HZKW3Q?th=1 | COM-143 JUEGO DE DADOS PARA BUJÍAS - CET | TRUE | CASOMAN | ‎CS053 | CASOMAN | ‎CS053 | TRUE | https://www.amazon.com/-/es/CASOMAN-pulgadas-incluye-extensi%C3%B3n-universal/dp/B07XZGMX8T?th=1 | Técnica | INTERNACIONAL | GIANFRANCO | JUEGO DE DADOS PARA BUJÍAS | GENERAR REQ | NO APLICA
|  | TRUE | ACCESORIO | HERRAMIENTAS | COM-143 | COM-143.1 | ENCASTE DE 1/2" (1 UND) | 12 | 12 | SI | [7 empty] | TRUE | PRETUL | 1/2" CABEZA DE PERA 21152 |  |  |  | https://www.promart.pe/ratchet-encastre-1-2-pulgada-17622/p?srsltid=AfmBOoqmoNxsFNKQczeKhnlXMFWyLtqN0mCxIZMEP27M-LWOOl_JrBBV | Simple | NACIONAL | DIANA | ENCASTE DE 1/2" | GENERAR REQ | NO APLICA
|  | TRUE | ACCESORIO | HERRAMIENTAS | COM-143 | COM-143.2 | ADAPTADOR DE ENCASTE 3/4" A 1/2" (2 UND) | 24 | 24 | SI | [7 empty] | TRUE | TRUPER | 13422 |  |  |  | https://cahema.pe/adaptador/2798-adaptador-de-12-a-38-truper-13422-7501206647530.html | Simple | NACIONAL | JESSICA | ADAPTADOR DE ENCASTE 3/4" A 1/2" | GENERAR REQ | NO APLICA
30 | TRUE | TRUE | BIEN | HERRAMIENTAS | COM-144 | COM-144 | DESCASCARILLADOR | 4 | 4 | SI | INDUSTRIA ALIMENTARIA | 12 Taller_Industria_Alimentaria_Firmado.pdf |  | INDPOOOR | Molinillo de grano manual profesional, Molino de grano de manivela manual, Molinillo de trigo de acero inoxidable 304, Molinillo de maíz de mango de madera, Molinillo de café manual | https://www.amazon.com/-/es/INDPOOOR-Molinillo-profesional-manivela-inoxidable/dp/B0B65KJJSV | COM-144 DESCASCARILLADOR - CET | TRUE | CORONA | Molino Corona para granos tolva alta | CORONA | Molino Corona para granos tolva alta | TRUE | https://www.sodimac.com.pe/sodimac-pe/articulo/139703373/MOLEDORA-Molino-Corona-para-granos-tolva-alta-ACERO-INOXIDABLE/139703374?kid=goosho_669251&shop=googleShopping&gad_source=1&gad_campaignid=21524729896&gbraid=0AAAAADOx_1_Hy1GeQttYGYROJP_RczuWw&gclid=Cj0KCQiA9OnJBhD-ARIsAPV51xMmNeGneGHblgiuAD1iM_hpClOyUHHSfa32wHOhms_OfvRpoAQO_uAaAuRzEALw_wcB | Técnica | NACIONAL | JESSICA | DESCASCARILLADOR | GENERAR REQ | NO APLICA
|  | TRUE | ACCESORIO | HERRAMIENTAS | COM-144 | COM-144.1 | FUNDA IMPERMEABLE (1 UND) | 4 | 4 | SI |  |  | CON PROVEEDOR O EXTERNO | A MEDIDA | 240 x 117 x 271 mm | A MEDIDA |  | TRUE | GENÉRICO | FUNDAS IMPERMEABLES 15 CM X 14 CM X 32 CM PARA DESCASCARILLADOR |  |  |  |  | Simple | NACIONAL | ANGIE | FUNDA IMPERMEABLE (1 UND) | GENERAR REQ | NO APLICA
|  | FALSE | ACCESORIO | HERRAMIENTAS | COM-144 | COM-144.2 | RESPALDO DE GOMA (1 UND) | 0 | #N/A | - | [7 empty] | TRUE | CORONA | INCLUÍDO |  |  |  |  | NO ESTÁ EN REQ |  |  |  | NO APLICA | NO APLICA
31 | TRUE | TRUE | BIEN | EQUIPOS | COM-145 | COM-145 | DESCREMADORA MANUAL | 4 | 4 | SI | INDUSTRIA ALIMENTARIA | 12 Taller_Industria_Alimentaria_Firmado.pdf |  | SICH | SCM-80 | https://boxa.com.pe/lacteos/descremador-de-leche-electrica-de-110-litros/ | COM-145 DESCREMADORA MANUAL - CET | TRUE | BOXA | SCMR-80 | BOXA | SCMR-80 | TRUE | https://boxa.com.pe/lacteos/descremador-de-leche-manual-de-80-100-litros/ | Técnica | NACIONAL | ANGIE | DESCREMADORA MANUAL | GENERAR REQ | NO APLICA
|  | TRUE | ACCESORIO | EQUIPOS | COM-145 | COM-145.1 | FUNDA IMPERMEABLE (1 UND) | 4 | 4 | SI |  |  | CON PROVEEDOR O EXTERNO | A MEDIDA | 365 mm x 365 mm x 488 mm | https://drive.google.com/file/d/1G2mauVmHuuAva2C6gtGETY9hntLfOxxH/view |  | TRUE | GENÉRICO | FUNDAS IMPERMEABLES 42 CM X 42 CM X 26 CM PARA DESCREMADORA MANUAL |  |  |  |  | Técnica | NACIONAL | ANGIE | FUNDA IMPERMEABLE (1 UND) | GENERAR REQ | NO APLICA
32 | TRUE | TRUE | BIEN | HERRAMIENTAS | COM-146 | COM-146 | DESPULPADORA MANUAL DE FRUTAS | 4 | 4 | SI | INDUSTRIA ALIMENTARIA | 12 Taller_Industria_Alimentaria_Firmado.pdf |  | SACS | SACS | https://sacsparisoutlet.com/producto-p-838265.html | COM-146 DESPULPADORA MANUAL DE FRUTAS - CET | TRUE | Weston | Colador de tomate de metal, tolva de 1 galón, acero inoxidable | Weston | Colador de tomate de metal, tolva de 1 galón, acero inoxidable | TRUE | https://www.amazon.com/-/es/gp/product/B07T7D1594/ref=ox_sc_act_title_1?smid=A2VLWSYLFN02RW&th=1 | Técnica | INTERNACIONAL | GEYDI | DESPULPADORA MANUAL DE FRUTAS | GENERAR REQ | NO APLICA |  |  | C
|  | TRUE | ACCESORIO | HERRAMIENTAS | COM-146 | COM-146.1 | FUNDA IMPERMEABLE (1 UND) | 4 | 4 | SI |  |  | CON PROVEEDOR O EXTERNO | A MEDIDA | 270 mm x 340 mm x 220 mm | A MEDIDA |  | TRUE | GENÉRICO | FUNDAS IMPERMEABLES 51,57 CM X 26,17 CM X 41,92 CM PARA DESPULPADORA MANUAL DE FRUTAS |  |  |  |  | Simple | NACIONAL | ANGIE | FUNDA IMPERMEABLE (1 UND) | GENERAR REQ | NO APLICA
33 | TRUE | TRUE | BIEN | HERRAMIENTAS | COM-147 | COM-147 | DISCO DE SIERRA CIRCULAR | 4 | 4 | SI | EBANISTERÍA | 6 Taller_Ebanistería_Firmado.pdf |  | De Walt | DWA03230 | https://sodimac.falabella.com.pe/sodimac-pe/product/113093111/Disco-Sierra-de-12''-de-80-Dientes-Dewalt/113093118 | COM-147 DISCO DE SIERRA CIRCULAR - CET | TRUE | DEWALT | DWA03230 | DEWALT | DWA03230 | TRUE | https://cahema.pe/discos-de-sierra/1236-disco-sierra-12-adaptadores-80-dientes-aluminio-885911493901.html | Simple | NACIONAL | DIANA | DISCO DE SIERRA CIRCULAR | GENERAR REQ | NO APLICA
34 | TRUE | TRUE | BIEN | HERRAMIENTAS | COM-148 | COM-148 | DISCO DE SIERRA RADIAL | 4 | 4 | SI | EBANISTERÍA | 6 Taller_Ebanistería_Firmado.pdf |  | Makita | A-94443 | https://cahema.pe/discos-de-sierra/20629-disco-de-sierra-para-madera-tct-12-x-254-mm-70-dientes-makita-a-94443.html | COM-148 DISCO DE SIERRA RADIAL - CET | TRUE | DEWALT | DWA03230 | DEWALT | DWA03230 | TRUE | https://cahema.pe/discos-de-sierra/1236-disco-sierra-12-adaptadores-80-dientes-aluminio-885911493901.html | Simple | NACIONAL | DIANA | DISCO DE SIERRA RADIAL | GENERAR REQ | NO APLICA
35 | TRUE | TRUE | BIEN | HERRAMIENTAS | COM-149 | COM-149 | DISCO PARA SIERRA CIRCULAR PARA CORTE DE TABLEROS MELAMINICOS | 4 | 4 | SI | EBANISTERÍA | 6 Taller_Ebanistería_Firmado.pdf |  | BOSCH | 2608.642.202-000 | https://cahema.pe/discos-de-sierra/1799-disco-sierra-10-x-100-dientes-multimaterial-bosch-3165140602099.html | COM-149 DISCO PARA SIERRA CIRCULAR PARA CORTE DE TABLEROS MELAMINICOS - CET | TRUE | BOSCH | 2608.642.202-000 | BOSCH | 2608.642.202-000 | TRUE | https://cahema.pe/discos-de-sierra/1799-disco-sierra-10-x-100-dientes-multimaterial-bosch-3165140602099.html | Simple | NACIONAL | DIANA | DISCO PARA SIERRA CIRCULAR PARA CORTE DE TABLEROS MELAMINICOS | GENERAR REQ | NO APLICA
36 | TRUE | TRUE | BIEN | HERRAMIENTAS | COM-153 | COM-153 | DISTANCIÓMETRO LASER DE 20 M | 8 | 8 | SI | EBANISTERÍA | 6 Taller_Ebanistería_Firmado.pdf |  | MULTICOMP | MP780997 | https://es.farnell.com/en-ES/multicomp-pro/mp780997/laser-distance-meter-50m-lcd-2xaaa/dp/4179002?srsltid=AfmBOoreugdqCmy_36Zv7n25NHkQ1r4ejExpmv-bbTJmh6vQ2h2UsHWb | COM-153 DISTANCIÓMETRO LASER DE 20 M - CET | TRUE | MULTICOMP | MP780997 | MULTICOMP | MP780997 | TRUE | https://es.farnell.com/en-ES/multicomp-pro/mp780997/laser-distance-meter-50m-lcd-2xaaa/dp/4179002?srsltid=AfmBOoreugdqCmy_36Zv7n25NHkQ1r4ejExpmv-bbTJmh6vQ2h2UsHWb | Técnica | INTERNACIONAL | GEYDI | DISTANCIÓMETRO LASER DE 20 M | GENERAR REQ | NO APLICA |  |  | C
37 | TRUE | TRUE | BIEN | HERRAMIENTAS | COM-155 | COM-155 | EMBUDO DE USO INDUSTRIAL | 3 | 3 | SI | MECÁNICA AUTOMOTRÍZ | 1 Taller_Mecanica_Automotriz_Firmado.pdf |  | YUANYAO | B0F7G8SP8L | https://www.amazon.es/inoxidable-espesante-maquinaria-alimentos-alimentaci%C3%B3n/dp/B0F7G8SP8L?th=1 | COM-155 EMBUDO DE USO INDUSTRIAL - CET | TRUE | PRESSOL | 02 344 | PRESSOL | 02 344 | TRUE | https://www.amazon.es/Pressol-Embudo-hojalata-200-mm/dp/B0002YZY2S/ref=sr_1_1?__mk_es_ES=%C3%85M%C3%85%C5%BD%C3%95%C3%91&crid=7DCUE71WGCV3&dib=eyJ2IjoiMSJ9.RRSWD98-364con-Gn4sMfw.wDIBXYtvmc4wvmptUOXglp8ET6asoM4w5EqmPQ6Ya4g&dib_tag=se&keywords=6702H3&qid=1763996004&s=industrial&sprefix=6702h3%2Cindustrial%2C295&sr=1-1 | Técnica | INTERNACIONAL | GIANFRANCO | EMBUDO DE USO INDUSTRIAL | GENERAR REQ | NO APLICA
38 | TRUE | TRUE | BIEN | HERRAMIENTAS | COM-156 | COM-156 | EMBUDO PARA SESGO | 8 | 8 | SI | INDUSTRIA DEL VESTIDO | 4 Taller_Industria del vestido_Firmado.pdf |  | GENERICO | GENERICO | https://articulo.mercadolibre.com.pe/MPE-606865336-embudo-para-maquina-coser-recta-industrial-25cm-al-4cm-x-ud-_JM?searchVariation=174116342699#polycard_client=search-nordic&searchVariation=174116342699&search_layout=stack&position=5&type=item&tracking_id=69771774-2c82-435c-9e0b-7f45ec6c388d | COM-156 EMBUDO PARA SESGO - CET | TRUE | LADIESHOW | Ladieshowthggpwon1r-03 | LADIESHOW | Ladieshowthggpwon1r-03 | TRUE | https://www.amazon.es/gp/product/B08R6TXYMJ/ref=ox_sc_act_title_1?smid=A1UQDHFUHEZT40&psc= | Técnica | INTERNACIONAL | VICTOR | EMBUDO PARA SESGO | GENERAR REQ | NO APLICA
39 | TRUE | TRUE | BIEN | HERRAMIENTAS | COM-157 | COM-157 | ENGRASADORA | 3 | 3 | SI | MECÁNICA AUTOMOTRÍZ | 1 Taller_Mecanica_Automotriz_Firmado.pdf |  | TRUPER | 14 Oz GRAS-13 | https://www.promart.pe/grasera-industrial-14-oz-6000-lb-pul2/p?srsltid=AfmBOorqzj4GgXjGt1olTcPu1-s1O2auQCiUm9iKnPi3Y7RQuZT-qWqk&utm_source=chatgpt.com | COM-157 ENGRASADORA - CET | TRUE | TRUPER | GRAS-13 | TRUPER | GRAS-13 | TRUE | https://drive.google.com/drive/u/0/folders/1DGShzChAOx3qCAUCocOP9FgLBTAzHQYQ | Simple | NACIONAL | ALFIO | ENGRASADORA | GENERAR REQ | NO APLICA
40 | TRUE | TRUE | BIEN | EQUIPOS | COM-159 | COM-159 | ESCARIFICADORA (DESAPONIFICADORA) DE QUINUA | 3 | 3 | SI | INDUSTRIA ALIMENTARIA | 12 Taller_Industria_Alimentaria_Firmado.pdf |  | agromarketglobal | DESAP 1 - PER | https://drive.google.com/file/d/1MamiglnsgYtIm2sp7jNE8HCPKLiZqMlz/view | COM-159 ESCARIFICADORA (DESAPONIFICADORA) DE QUINUA - CET | TRUE | agromarketglobal | DESAP 1 - PER | agromarketglobal | DESAP 1 - PER | TRUE | https://drive.google.com/file/d/1MamiglnsgYtIm2sp7jNE8HCPKLiZqMlz/view | Técnica | NACIONAL | DIANA | ESCARIFICADORA (DESAPONIFICADORA) DE QUINUA | GENERAR REQ | NO APLICA |  |  | C
41 | TRUE | TRUE | BIEN | HERRAMIENTAS | COM-160 | COM-160 | ESCUADRA | 10 | 10 | SI | INDUSTRIA DEL VESTIDO | 4 Taller_Industria del vestido_Firmado.pdf |  | FRIENDA | FRIENDA | https://www.amazon.es/Costura-Pl%C3%A1stico-Cuadrada-Confecci%C3%B3n-Artesanal/dp/B09V853R98 | COM-160 ESCUADRA - CET | FALSE | Eujgoov | 5808 | Eujgoov | 5808 | TRUE | https://www.amazon.com/L-Shaped-Transparent-Tailoring-Quilting-Measuring/dp/B0BM47DR4Q | Simple | INTERNACIONAL | GIANFRANCO | ESCUADRA | GENERAR REQ | NO APLICA
42 | TRUE | TRUE | BIEN | HERRAMIENTAS | COM-161 | COM-161-X | ESCUADRA DE COMBINACIÓN | 8 | 8 | SI | EBANISTERÍA | 6 Taller_Ebanistería_Firmado.pdf |  | Vogel | 508090 | https://store.ferrindustrial.com.pe/producto/escuadra-de-combinacion-12-300mm-set-de-4pzas-508090-vogel-germany/ | COM-161-X ESCUADRA DE COMBINACIÓN- CET | TRUE | Vogel Germany | 508090 | Vogel Germany | 508090 | TRUE | https://store.ferrindustrial.com.pe/producto/escuadra-de-combinacion-12-300mm-set-de-4pzas-508090-vogel-germany/ | Técnica | NACIONAL | ANGIE | ESCUADRA DE COMBINACIÓN | GENERAR REQ | NO APLICA
43 | TRUE | TRUE | BIEN | HERRAMIENTAS | COM-161 | COM-161-Y | ESCUADRA DE COMBINACIÓN | 10 | 10 | SI | CONSTRUCCIONES METÁLICAS | 16 Taller_Construcciones Metálicas_Firmado.pdf |  | TRUPER | 14380 | https://cahema.pe/escuadras/15783-escuadra-combinada-12-truper-14380-7501206630457.html | COM-161-Y ESCUADRA DE COMBINACIÓN - CET | TRUE | LIMIT | 266850106 | LIMIT | 266850106 | TRUE | https://www.aslak.es/herramientas/escuadra-combinada-0-180-300-mm.html | Simple | NACIONAL | ANGIE | ESCUADRA DE COMBINACIÓN | GENERAR REQ | NO APLICA |  |  | C
44 | TRUE | TRUE | BIEN | HERRAMIENTAS | COM-162 | COM-162 | ESCUADRA DE PLANCHA | 8 | 8 | SI | EBANISTERÍA | 6 Taller_Ebanistería_Firmado.pdf |  | TRUPER | 14376 | https://cahema.pe/escuadras/15187-escuadra-tipo-l-12-truper-14376-7501206625255.html | COM-162 ESCUADRA DE PLANCHA - CET | TRUE | TRUPER | 14376 | TRUPER | 14376 | TRUE | https://drive.google.com/file/d/1mAbNESsfnkT2ppW7stcYVdeUB1G7FCQi/view?usp=sharing | Simple | NACIONAL | ANGIE | ESCUADRA DE PLANCHA | GENERAR REQ | NO APLICA |  |  | C
45 | TRUE | TRUE | BIEN | HERRAMIENTAS | COM-163 | COM-163-X | ESCUADRA DE TOPE | 8 | 8 | SI | EBANISTERÍA | 6 Taller_Ebanistería_Firmado.pdf |  | Bahco | 9048-300 | https://cahema.pe/escuadras/16218-escuadra-tipo-l-300mm-bahco-9048-300-7314150138173.html | COM-163-X ESCUADRA DE TOPE- CET | TRUE | TRUPER | 14376 | TRUPER | 14376 | TRUE | https://drive.google.com/file/d/1mAbNESsfnkT2ppW7stcYVdeUB1G7FCQi/view?usp=sharing | Simple | NACIONAL | ANGIE | ESCUADRA DE TOPE | GENERAR REQ | NO APLICA |  |  | C
46 | TRUE | TRUE | BIEN | HERRAMIENTAS | COM-163 | COM-163-Y | ESCUADRA DE TOPE | 10 | 10 | SI | CONSTRUCCIONES METÁLICAS | 16 Taller_Construcciones Metálicas_Firmado.pdf |  | STANLEY | 46-536 | https://prosinfer.pe/product/escuadra-profesional-12-stanley-46-536/ | COM-163-Y ESCUADRA DE TOPE - CET | TRUE | STANLEY | 46-536 | STANLEY | 46-536 | TRUE | https://prosinfer.pe/product/escuadra-profesional-12-stanley-46-536/ | Simple | NACIONAL | ANGIE | ESCUADRA DE TOPE | GENERAR REQ | NO APLICA |  |  | C
47 | TRUE | TRUE | BIEN | HERRAMIENTAS | COM-164 | COM-164 | ESPEJO | 2 | 2 | SI | INDUSTRIA DEL VESTIDO | 4 Taller_Industria del vestido_Firmado.pdf |  | RIPLEY HOME | 2030351767817 | https://simple.ripley.com.pe/espejo-ripley-home-pie-marco-60x150-cm-negro-2030351767817p?srsltid=AfmBOooZ1pDO0r85SOpIxiedC2baSlMvxGhLdN6BHptPW31J4piCWhxr&color_80=negro&s=mdco | COM-164 ESPEJO - CET | TRUE | JUST HOME COLLECTION | Espejo Decorativo Rectangular Café 160x60cm | JUST HOME COLLECTION | Espejo Decorativo Rectangular Café 160x60cm | TRUE | https://www.sodimac.com.pe/sodimac-pe/articulo/113323142/espejo-decorativo-rectangular-cafe-160x60cm/113323148 | Simple | NACIONAL | JESSICA | ESPEJO | GENERAR REQ | NO APLICA
48 | TRUE | TRUE | BIEN | EQUIPOS | COM-167 | COM-167 | EXPRIMIDOR DE CITRICOS DE 4 TAMBORES | 4 | 4 | SI | INDUSTRIA ALIMENTARIA | 12 Taller_Industria_Alimentaria_Firmado.pdf |  | DASIN | JH100 | https://www.dasin-tw.com/es/product/commercial-citrus-juicer-with-PP-roller-for-lemon-and-kumquat_JH100.html | COM-167 EXPRIMIDOR DE CITRICOS DE 4 TAMBORES - CET | TRUE | DASIN | JH100 | DASIN | JH100 | TRUE | https://www.dasin-tw.com/es/product/commercial-citrus-juicer-with-PP-roller-for-lemon-and-kumquat_JH100.html | Técnica | INTERNACIONAL | GEYDI | EXPRIMIDOR DE CITRICOS DE 4 TAMBORES | GENERAR REQ | NO APLICA |  |  | C
|  | TRUE | ACCESORIO | EQUIPOS | COM-167 | COM-167.1 | FUNDA PROTECTORA IMPERMEABLE (1 UND) | 4 | 4 | SI |  |  | CON PROVEEDOR O EXTERNO |  | 33 cm x 34cm x 50 cm | https://drive.google.com/file/d/1G2mauVmHuuAva2C6gtGETY9hntLfOxxH/view |  | TRUE | GENÉRICO | FUNDAS PROTECTORAS IMPERMEABLES 33 CM X 33 CM X 50 CM PARA EXPRIMIDOR DE CITRICOS DE 4 TAMBORES |  |  |  |  | Simple | NACIONAL | ANGIE | FUNDA PROTECTORA IMPERMEABLE (1 UND) | GENERAR REQ | NO APLICA
49 | TRUE | TRUE | BIEN | EQUIPOS | COM-168 | COM-168 | EXPRIMIDOR DE LIMÓN | 1 | 1 | SI | COCINA Y REPOSTERÍA | 5 Taller_Cocina y Respostería_Firmado.pdf |  | DSP Professional | 1001324660 | https://www.oechsle.pe/exprimidor-de-citricos-electrico-dsp-kj1051-1001188967/p?srsltid=AfmBOorAWeNq_9iGqVBBUQm54TBAZwlM4b1d0YH8_S2T5_77Cx_amEYc#detalles | COM-168 EXPRIMIDOR DE LIMÓN - CET | TRUE | TAURUS | Citrus 600 Legend | TAURUS | Citrus 600 Legend | TRUE | https://taurus-home.com/products/easy-press-600-legend?srsltid=AfmBOorNAaec4OVgaDN8Tuzg2nHFmrSZt3a9ivvfggJYQVy5476u3Ufw | Técnica | NACIONAL | JESSICA | EXPRIMIDOR DE LIMÓN | GENERAR REQ | NO APLICA
|  | TRUE | ACCESORIO | EQUIPOS | COM-168 | COM-168.1 | FUNDA PROTECTORA IMPERMEABLE (1 UND) | 1 | 1 | SI |  |  | CON PROVEEDOR O EXTERNO |  | 18 cm x 18 cm x 22 cm | https://drive.google.com/file/d/1G2mauVmHuuAva2C6gtGETY9hntLfOxxH/view |  | TRUE | GENERICO | FUNDAS PROTECTORAS IMPERMEABLES DIAMETRO 22 CM x 30 CM (altura) PARA EXPRIMIDOR DE LIMÓN |  |  |  |  | Simple | NACIONAL | ANGIE | FUNDA PROTECTORA IMPERMEABLE (1 UND) | GENERAR REQ | NO APLICA
50 | TRUE | TRUE | BIEN | EQUIPOS | COM-169 | COM-169 | EXPRIMIDOR MANUAL DE JUGOS MELAZA | 4 | 4 | SI | INDUSTRIA ALIMENTARIA | 12 Taller_Industria_Alimentaria_Firmado.pdf |  | DAKOTA | GR-EXCÑM | https://grondoy.com/productos/Dispensadores/exprimidor-de-cana-de-azucar-manual?srsltid=AfmBOopMm1WxNbhYLzCfpEDBSG0DVxW2Vrr61u5HDpWd5wD9dY_TQTfR# | COM-169 EXPRIMIDOR MANUAL DE JUGOS MELAZA - CET | TRUE | RYU | HD-250 | RYU | HD-250 | TRUE | https://www.ryu.com.pe/p/extractor-jugo-cana-azucar-manual-modelo-hd-250-ryu/ | Técnica | NACIONAL | ALFIO | EXPRIMIDOR MANUAL DE JUGOS MELAZA | GENERAR REQ | NO APLICA
51 | TRUE | TRUE | BIEN | EQUIPOS | COM-170 | COM-170 | EXPRIMIDORA | 4 | 4 | SI | INDUSTRIA ALIMENTARIA | 12 Taller_Industria_Alimentaria_Firmado.pdf |  | DSP Professional | 3721294 | https://simple.ripley.com.pe/exprimidor-de-citricos-dsp-160-w-electrico-kj1051-pmp20000365151?srsltid=AfmBOop5GPvaAs9qjxGgD6beMUMPSS6wNTPVLkS2vpRug84HljfGNciF&color_80=negro&s=mdco | COM-170 EXPRIMIDORA - CET | TRUE | TAURUS | Citrus 600 Legend | TAURUS | Citrus 600 Legend | TRUE | https://taurus-home.com/products/easy-press-600-legend?srsltid=AfmBOorNAaec4OVgaDN8Tuzg2nHFmrSZt3a9ivvfggJYQVy5476u3Ufw | Técnica | NACIONAL | JESSICA | EXPRIMIDORA | GENERAR REQ | NO APLICA
|  | TRUE | ACCESORIO | EQUIPOS | COM-170 | COM-170.1 | FUNDA PROTECTORA IMPERMEABLE (1 UND) | 4 | 4 | SI |  |  | CON PROVEEDOR O EXTERNO |  | 18 cm x 18 cm x 22 cm | https://drive.google.com/file/d/1G2mauVmHuuAva2C6gtGETY9hntLfOxxH/view |  | TRUE | GENERICO | FUNDAS PROTECTORAS IMPERMEABLES DIAMETRO 22CM x 30 CM (altura) PARA EXPRIMIDORA |  |  |  |  | Simple | NACIONAL | ANGIE | FUNDA PROTECTORA IMPERMEABLE (1 UND) | GENERAR REQ | NO APLICA
52 | TRUE | TRUE | BIEN | HERRAMIENTAS | COM-171 | COM-171 | FALSA ESCUADRA | 8 | 8 | SI | EBANISTERÍA | 6 Taller_Ebanistería_Firmado.pdf |  | SOLA | VSTG 250 | https://productos.aghasaturis.com/pdf/2056945 | COM-171 FALSA ESCUADRA - CET | TRUE | SOLA | VSTG 250 | SOLA | VSTG 250 | TRUE | https://www.sola.at/en/products/vstg-p3890 | Técnica | INTERNACIONAL | GIANFRANCO | FALSA ESCUADRA | GENERAR REQ | NO APLICA |  |  | C
53 | TRUE | TRUE | BIEN | HERRAMIENTAS | COM-172 | COM-172-X | GONIÓMETRO DIGITAL | 12 | 12 | SI | MECÁNICA AUTOMOTRÍZ | 1 Taller_Mecanica_Automotriz_Firmado.pdf |  | BOSCH | GAM 220 MF | https://www.bosch-professional.com/pe/es/products/gam-220-mf-0601076600 | COM-172-X GONIOMETRO DIGITAL - CET | TRUE | BOSCH | GAM 220 MF | BOSCH | GAM 220 MF | TRUE | https://cahema.pe/medidor-de-angulos/927-medidor-de-angulos-bosch-gam-220-mf-3165140798860.html | Técnica | NACIONAL | DIANA | GONIÓMETRO DIGITAL | GENERAR REQ | NO APLICA |  |  | C
54 | TRUE | TRUE | BIEN | HERRAMIENTAS | COM-172 | COM-172-Y | GONIÓMETRO DIGITAL | 5 | 5 | SI | CONSTRUCCIONES METÁLICAS | 16 Taller_Construcciones Metálicas_Firmado.pdf |  | BOSCH | GAM 220 MF | https://www.bosch-professional.com/pe/es/products/gam-220-mf-0601076600 | COM-172-Y GONIOMETRO DIGITAL - CET | TRUE | BOSCH | GAM 220 MF | BOSCH | GAM 220 MF | TRUE | https://www.bosch-professional.com/pe/es/products/gam-220-mf-0601076600 | Técnica | NACIONAL | DIANA | GONIÓMETRO DIGITAL | GENERAR REQ | NO APLICA |  |  | C
55 | TRUE | TRUE | BIEN | HERRAMIENTAS | COM-173 | COM-173 | GRAMIL DIGITAL | 8 | 8 | SI | EBANISTERÍA | 6 Taller_Ebanistería_Firmado.pdf |  | MITUTOYO | 570-227 | https://www.hoffmann-group.com/ES/es/hoe/p/570-227-#description | COM-173 GRAMIL DIGITAL - CET | TRUE | MOORE & WRIGHT | MW192-20D | MOORE & WRIGHT | MW192-20D | TRUE | https://es.rs-online.com/web/p/calibres-de-altura/0390942 | Técnica | INTERNACIONAL | GIANFRANCO | GRAMIL DIGITAL | GENERAR REQ | NO APLICA
56 | TRUE | TRUE | BIEN | HERRAMIENTAS | COM-174 | COM-174 | GRANETE | 5 | 5 | SI | CONSTRUCCIONES METÁLICAS | 16 Taller_Construcciones Metálicas_Firmado.pdf |  | BAHCO | SB-3735N-6-150 | https://drive.google.com/file/d/1qZmeouG7QGkZ3n1o7PObCAvj9cYnW8sf/view | COM-174 GRANETE - CET | TRUE | BAHCO | SB-3735N-6-150 | BAHCO | SB-3735N-6-150 | TRUE | https://drive.google.com/file/d/1qZmeouG7QGkZ3n1o7PObCAvj9cYnW8sf/view | Simple | NACIONAL | ALFIO | GRANETE | GENERAR REQ | NO APLICA
57 | TRUE | TRUE | BIEN | HERRAMIENTAS | COM-175 | COM-175 | GREEN SCREEN | 4 | 4 | SI | COMPUTACIÓN E INFORMÁTICA | 8 Taller_Computación e informatica_Firmado.pdf |  | INTERLUD | EBKCR205132 | https://www.coolbox.pe/kit-chroma-fondo-verde-para-estudio-foto-y-video-con-parantes-100419263/p | COM-175 GREEN SCREEN - CET | TRUE | ELGATO | Green Screen MT Elgato | ELGATO | Green Screen MT Elgato | TRUE | https://mesajil.com/producto/green-screen-mt-elgato/?srsltid=AfmBOorlC3LXezuxrSCcVsoyjxON3fYNkJ7aDXk-WRRPtY_0Nvjv2KWZ | Simple | NACIONAL | JESSICA | GREEN SCREEN | GENERAR REQ | NO APLICA
58 | TRUE | TRUE | BIEN | HERRAMIENTAS | COM-176 | COM-176 | KIT DE GUIA DE SISTEMA DE ENSAMBLAJE INVISIBLE | 8 | 8 | SI | EBANISTERÍA | 6 Taller_Ebanistería_Firmado.pdf |  | TIVOLY | B09NJN7DFV | https://www.amazon.com/-/es/Tivoly-11110220006-invisible-di%C3%A1metro-escalonado/dp/B09NJN7DFV | COM-176 KIT DE GUIA DE SISTEMA DE ENSAMBLAJE INVISIBLE- CET | TRUE | Wolfcraft | WLF 4642000 | Wolfcraft | WLF 4642000 | TRUE | https://www.amazon.es/Wolfcraft-4642000-Undercover-fijaci%C3%B3n-invisible/dp/B000P37JQK?th=1 | Técnica | INTERNACIONAL | GIANFRANCO | KIT DE GUIA DE SISTEMA DE ENSAMBLAJE INVISIBLE | GENERAR REQ | NO APLICA
|  | TRUE | ACCESORIO | HERRAMIENTAS | COM-176 | COM-176.1 | DESTORNILLADOR CABEZA CUADRADA 2" (1 UND) | 8 | 16 | NO | [7 empty] | TRUE | VESTTIO | Destornillador S2 SQ2 2" |  |  |  | https://www.amazon.com/dp/B0BBDZ5HH1/ref=sspa_dk_hqp_detail_aax_0?sp_csd=d2lkZ2V0TmFtZT1zcF9ocXBfc2hhcmVk&th=1 | Técnica | INTERNACIONAL | GIANFRANCO | DESTORNILLADOR CABEZA CUADRADA 2" (1 UND) | GENERAR REQ | NO APLICA
|  | TRUE | ACCESORIO | HERRAMIENTAS | COM-176 | COM-176.2 | DESTORNILLADOR CABEZA CUADRADA 6" (1 UND) | 8 | 16 | NO | [7 empty] | TRUE | VESTTIO | Destornillador S2 6" |  |  |  | https://www.amazon.com/dp/B09KN6RF28/ref=sspa_dk_hqp_detail_aax_0?sp_csd=d2lkZ2V0TmFtZT1zcF9ocXBfc2hhcmVk&th=1 | Técnica | INTERNACIONAL | GIANFRANCO | DESTORNILLADOR CABEZA CUADRADA 6" (1 UND) | GENERAR REQ | NO APLICA
59 | TRUE | TRUE | BIEN | HERRAMIENTAS | COM-177 | COM-177 | JUEGO DE GUIA PARA ESPIGAS O TARUGOS | 8 | 8 | SI | EBANISTERÍA | 6 Taller_Ebanistería_Firmado.pdf |  | FICTORY | B07XTDHGQD | https://spanish.alibaba.com/product-detail/Self-Centering-Woodworking-Doweling-Jig-Kit-1600116500237.html | COM-177 JUEGO DE GUIA PARA ESPIGAS O TARUGOS - CET | TRUE | FICTORY | B07XTDHGQD | FICTORY | B07XTDHGQD | TRUE | https://www.amazon.es/perforaci%C3%B3n-Herramienta-localizaci%C3%B3n-posicionador-carpinter%C3%ADa/dp/B07XTDHGQD?ie=UTF8&useRedirectOnSuccess=1&ref_=dex_glow_signin&path=%2Fperforaci%25C3%25B3n-Herramienta-localizaci%25C3%25B3n-posicionador-carpinter%25C3%25ADa%2Fdp%2FB07XTDHGQD | Técnica | INTERNACIONAL | GIANFRANCO | JUEGO DE GUIA PARA ESPIGAS O TARUGOS | GENERAR REQ | NO APLICA
60 | TRUE | TRUE | BIEN | HERRAMIENTAS | COM-178 | COM-178 | GUÍA PASACABLES | 15 | 15 | SI | ELECTRICIDAD | 15 Taller_Electricidad_Firmado.pdf |  | TRUPER | 1000209793 | https://www.promart.pe/guia-pasa-cable-de-nylon-10-mts-truper-17755-1000191264/p?gad_source=1&gad_campaignid=22581639037&gbraid=0AAAAADJIfAJXmU2RfdvXdCFef7WD8U-e-&gclid=CjwKCAjwr8LHBhBKEiwAy47uUiZ_no5rteSXZ5KvKKmyesMfMVKx4EDfTvnTLwpV8_U28pMxk5tU5xoCgowQAvD_BwE | COM-178 GUÍA PASACABLES - CET | TRUE | TRUPER | GNY-10 | TRUPER | GNY-10 | TRUE | Guía Pasa Cable De Nylón 10 Mts Truper 17755 ¦ Promart.pe - Promart | Simple | NACIONAL | GEANFRANCO | GUÍA PASACABLES | GENERAR REQ | NO APLICA
|  | TRUE | ACCESORIO | HERRAMIENTAS | COM-178 | COM-178.1 | ESTUCHE PARA EL GUARDADO (1 UND) | 15 | 15 | SI |  |  | CON PROVEEDOR O EXTERNO |  |  | https://drive.google.com/file/d/1G2mauVmHuuAva2C6gtGETY9hntLfOxxH/view |  | TRUE | GENERICO | ESTUCHE CIRCULAR DIAMETRO 30 CM, FUELLE 6CM PARA GUIA PASACABLES |  |  |  |  | Simple | NACIONAL | ANGIE | ESTUCHE PARA EL GUARDADO (1 UND) | GENERAR REQ | NO APLICA
61 | TRUE | TRUE | BIEN | HERRAMIENTAS | COM-179 | COM-179 | JUEGO DE BOQUILLAS DECORATIVAS | 4 | 4 | SI | COCINA Y REPOSTERÍA | 5 Taller_Cocina y Respostería_Firmado.pdf |  | Fdit | Juego de boquillas de esfera de acero inoxidable | https://www.amazon.com/-/es/boquillas-inoxidable-suministros-decoraci%C3%B3n-herramienta/dp/B07NBXVYP1 | COM-179 JUEGO DE BOQUILLAS DECORATIVAS - CET | TRUE | GENÉRICO | YG-13 | GENÉRICO | YG-13 | TRUE | - | Técnica | NACIONAL | ANGIE | JUEGO DE BOQUILLAS DECORATIVAS | GENERAR REQ | NO APLICA
62 | TRUE | TRUE | BIEN | HERRAMIENTAS | COM-180 | COM-180 | JUEGO DE BROCAS | 3 | 3 | SI | MECÁNICA AUTOMOTRÍZ | 1 Taller_Mecanica_Automotriz_Firmado.pdf |  | TRUPER | EXPERT 50004 | https://cahema.pe/brocas/17064-set-de-29-brocas-hss-split-point-truper-50004.html | COM-180 JUEGO DE BROCAS - CET | TRUE | TRUPER | EXPERT 50004 | TRUPER | EXPERT 50004 | TRUE | https://drive.google.com/file/d/12PVAVdDlw42qXgrqS_LPy-TIVNZKCSZ2/view?usp=sharing | Simple | NACIONAL | ANGIE | JUEGO DE BROCAS | GENERAR REQ | NO APLICA |  |  | C
63 | TRUE | TRUE | BIEN | HERRAMIENTAS | COM-181 | COM-181 | JUEGO DE BROCAS DE COPA PARA MADERA | 8 | 8 | SI | EBANISTERÍA | 6 Taller_Ebanistería_Firmado.pdf |  | Stalwart | Ref:00191344520733 | https://www.wayfair.com/storage-organization/pdp/stalwart-hole-saw-set-16-piece-kit-with-12-saws-5-inch-hex-key-wrench-drive-plate-and-storage-case-tcwj1151.html | COM-181 JUEGO DE BROCAS DE COPA PARA MADERA - CET | TRUE | Stalwart | 191344520733 | Stalwart | 191344520733 | TRUE | https://www.wayfair.com/storage-organization/pdp/stalwart-hole-saw-set-16-piece-kit-with-12-saws-5-inch-hex-key-wrench-drive-plate-and-storage-case-tcwj1151.html | Técnica | INTERNACIONAL | ALEJANDRA | JUEGO DE BROCAS DE COPA PARA MADERA | GENERAR REQ | NO APLICA
64 | TRUE | TRUE | BIEN | HERRAMIENTAS | COM-182 | COM-182 | JUEGO DE BROCAS HSS PARA METAL | 3 | 3 | SI | CONSTRUCCIONES METÁLICAS | 16 Taller_Construcciones Metálicas_Firmado.pdf |  | CHAMPION | Contractor Series HSS GP Jobber | https://www.amazon.com.mx/Champion-Contratista-set-118-deg-tratado-29-piezas/dp/B000OBDHZK#averageCustomerReviewsAnchor | COM-182 JUEGO DE BROCAS HSS PARA METAL - CET | TRUE | CHICAGO-LATROBE | SERIE 150 57714 | CHICAGO-LATROBE | SERIE 150 57714 | TRUE | https://www.amazon.com/-/es/Chicago-57714-velocidad-convencional-pulgadas/dp/B000LDH1LC/ref=pd_bxgy_d_sccl_2/141-5591652-0061149?pd_rd_w=B26u8&content-id=amzn1.sym.9bef5913-5870-4504-8883-3ba89d7f8e39&pf_rd_p=9bef5913-5870-4504-8883-3ba89d7f8e39&pf_rd_r=APMXRC10V754BB8J2SA7&pd_rd_wg=POQjz&pd_rd_r=f2bf71ba-8dea-477c-95df-4d1ffc723113&pd_rd_i=B000LDH1LC&psc=1 | Técnica | INTERNACIONAL | GIANFRANCO | JUEGO DE BROCAS HSS PARA METAL | GENERAR REQ | NO APLICA |  |  | C
65 | TRUE | TRUE | BIEN | HERRAMIENTAS | COM-183 | COM-183 | JUEGO DE BROCAS PARA METAL, MADERA, CEMENTO. | 8 | 8 | SI | EBANISTERÍA | 6 Taller_Ebanistería_Firmado.pdf |  | Truper | Expert 29-pz | https://www.sodimac.com.pe/sodimac-pe/articulo/127278928/Juego-de-Brocas-HSS-para-Metal-29-Piezas-Expert-Truper/127278929?srsltid=AfmBOopYjaRcXWCSkCyRmFWHZkk9mY50FCF7KuJixynHc_ojKwwFQ9mA | COM-183 JUEGO DE BROCAS PARA METAL, MADERA, CEMENTO - CET | TRUE | TRUPER | DESP-BAV-29C | TRUPER | DESP-BAV-29C | TRUE | https://drive.google.com/file/d/12PVAVdDlw42qXgrqS_LPy-TIVNZKCSZ2/view?usp=sharing | Técnica | NACIONAL | ANGIE | JUEGO DE BROCAS PARA METAL, MADERA, CEMENTO. | GENERAR REQ | NO APLICA |  |  | C
|  | TRUE | ACCESORIO | HERRAMIENTAS | COM-183 | COM-183.1 | BROCAS PARA CONCRETO (1 UND) | 8 | 8 | SI | [7 empty] | TRUE | TRUPER | 102706 |  |  |  | https://www.promart.pe/juego-de-brocas-para-concreto-4-piezas-truper-102706-1001103288/p?srsltid=AfmBOop5CVDCM9sXyUue9htwnWTeRlXbZX-yOWjuUMNQSmb0SNw6Tyi3 | Técnica | NACIONAL | ANGIE | SET BROCAS PARA CONCRETO TRUPER 102706 X 4 PZ | GENERAR REQ | NO APLICA
66 | TRUE | FALSE | BIEN | HERRAMIENTAS | COM-184 | COM-184 | JUEGO DE COMPASES | 8 | #N/A | - | EBANISTERÍA | 6 Taller_Ebanistería_Firmado.pdf |  | Vogel | 302466 / 302446 / 302426 | https://store.ferrindustrial.com.pe/producto/compas-exterior-de-12-302466-vogel-germany/ | COM-184JUEGO DE COMPASES - CET | TRUE | Vogel | 302466 / 302446 / 302426 | Vogel | 302466 / 302446 / 302426 | TRUE | https://store.ferrindustrial.com.pe/producto/compas-exterior-de-12-302466-vogel-germany/ | NO ESTÁ EN REQ |  |  |  | NO APLICA | NO APLICA
|  | TRUE | COMPONENTE | HERRAMIENTAS | COM-184 | COM-184.1 | COMPÁS DE EXTERIOR. (1 UND) | 8 | 8 | SI |  |  | COMPAS EXTERIOR DE 12″ | Vogel | 302466 | https://store.ferrindustrial.com.pe/producto/compas-exterior-de-12-302466-vogel-germany/ |  | TRUE | INSIZE | 12"/300mm #7262-300 INSIZE |  |  |  | https://drive.google.com/drive/u/0/folders/106Bclrf-ORv8uqJxSDnqi0MfJdQmOv-l | Simple | NACIONAL | ALFIO | COMPÁS DE EXTERIOR. (1 UND) | GENERAR REQ | NO APLICA
|  | TRUE | COMPONENTE | HERRAMIENTAS | COM-184 | COM-184.2 | COMPÁS DE INTERIORES. (1 UND) | 8 | 8 | SI |  |  | COMPAS INTERIOR DE 12″ | Vogel | 302446 | https://store.ferrindustrial.com.pe/producto/compas-interior-de-12-302446-vogel-germany/ |  | TRUE | INSIZE | 12"/300mm #7261-300 INSIZE |  |  |  | https://drive.google.com/drive/u/0/folders/106Bclrf-ORv8uqJxSDnqi0MfJdQmOv-l | Simple | NACIONAL | ALFIO | COMPÁS DE INTERIORES. (1 UND) | GENERAR REQ | NO APLICA
|  | TRUE | COMPONENTE | HERRAMIENTAS | COM-184 | COM-184.3 | COMPÁS DE PUNTAS. (1 UND) | 8 | 8 | SI |  |  | COMPAS DE PUNTA DE 12″ | Vogel | 302426 | https://store.ferrindustrial.com.pe/producto/compas-de-punta-de-12-302426-vogel-germany/ |  | TRUE | INSIZE | 12"/300mm #7260-300 INSIZE |  |  |  | https://drive.google.com/drive/u/0/folders/106Bclrf-ORv8uqJxSDnqi0MfJdQmOv-l | Simple | NACIONAL | ALFIO | COMPÁS DE PUNTAS. (1 UND) | GENERAR REQ | NO APLICA
67 | TRUE | TRUE | BIEN | HERRAMIENTAS | COM-185 | COM-185 | JUEGO DE DADOS | 2 | 2 | SI | EBANISTERÍA | 6 Taller_Ebanistería_Firmado.pdf |  | Stanley / Bosch | STMT74084 / 2608003042 | https://cahema.pe/juego-de-herramientas/10393-juego-de-herramientas-14-38-y-12-143-piezas-stanley-stmt74084.html | COM-185 JUEGO DE DADOS - CET | TRUE | TRUPER | JD-135MP | TRUPER | JD-135MP | TRUE | https://www.truper.com/ficha_tecnica/Juego-de-autocle-135-piezas-standard-y-milimetricos-1640.html?code=13975 | Técnica | NACIONAL | DIANA | JUEGO DE DADOS | GENERAR REQ | NO APLICA
|  | TRUE | ACCESORIO | HERRAMIENTAS | COM-185 | COM-185.7 | DADOS DE IMPACTO: ENTRE 17 - 23 MM (1 UND) | 2 | 2 | SI | [5 empty] | https://www.aibitech.com/herramientas-dados/dados-hexagonales-milimetricos/juego-dados-impacto-9pzas-17-19-21-22-23-24-27-30-32mm-e34-largo-bosch-2608003042-42469.html?srsltid=AfmBOopq-0DDXOUVP97bW-c4KaMhCPj1gSraLhXhqoGfrxxupLW4TFnl |  | FALSE | [6 empty] | Técnica | INTERNACIONAL | GIANFRANCO | DADOS DE IMPACTO: ENTRE 17 - 23 MM (1 UND) | GENERAR REQ | NO APLICA
68 | TRUE | TRUE | BIEN | HERRAMIENTAS | COM-186 | COM-186 | JUEGO DE FRESAS PARA RUTEADORA | 2 | 2 | SI | EBANISTERÍA | 6 Taller_Ebanistería_Firmado.pdf |  | TOTAL TOOLS | TACSR02406 | https://www.falabella.com.pe/falabella-pe/product/122883887/SET-DE-24-FRESAS-PRO-6MM-PARA-RUTEADORA-CANTEADORA-TOTAL-TACSR02406/122883889 | COM-186 JUEGO DE FRESAS PARA RUTEADORA - CET | TRUE | UYUSTOOLS | CQT024 | UYUSTOOLS | CQT024 | TRUE | https://www.itools.pe/product/juego-de-fresas-1-4-para-madera?srsltid=AfmBOoocm6Kc-SBxYH3geEBJQ1FWp4a83bFoAw6oYFLUSMBlJ46FSOp4 | Técnica | NACIONAL | ALFIO | JUEGO DE FRESAS PARA RUTEADORA | GENERAR REQ | NO APLICA |  |  | C
69 | TRUE | TRUE | BIEN | HERRAMIENTAS | COM-187 | COM-187 | JUEGO DE GUBIAS PARA TORNO | 2 | 2 | SI | EBANISTERÍA | 6 Taller_Ebanistería_Firmado.pdf |  | Powertec | 71824 | https://powertecproducts.com/71824-wood-lathe-chisel-8-piece-set-wood-lathe-turning-tools/?srsltid=AfmBOooWj-HEZhPkgZrfepRVd1jqJFXxLhqmtZ9ksQ8ixv9WpfGwXJxg | COM-187 JUEGO DE GUBIAS PARA TORNO - CET | TRUE | IMOTECHOM | MTA0001A | IMOTECHOM | MTA0001A | TRUE | https://www.amazon.com/-/es/IMOTECHOM-Juego-cinceles-madera-piezas/dp/B07RN4G83B/ref=sr_1_11?__mk_es_US=%C3%85M%C3%85%C5%BD%C3%95%C3%91&crid=2AUEBLT5XC0M9&dib=eyJ2IjoiMSJ9.6ocz4V8b3RAvMEfWVyNy4eARkLdfdE9w7dn6_7t0zV2HTn8J8JhPPRflFdlrz8539noCFYQbAekzAI0bBI6JzpZTiWWQi6V5aI01LojrsiauJrX0_QhtfJdSOJ4sp00_FbabqR1EjWnc8qxZgLEvsrw0nQL2nJSE9W63OrT2rDA3G5Iv27evhfdNUzGdoZekPlEQtwHLUk7Q84PU3KT_tA5FhZXtTPE4Pwf2GSu_6nmVqWYcpAznED1JEezU_FGtzd71MFTQQkfk4HbAMW4pb7YtW6gnsgWKUYsG2HjUoAY.Y5G7idF6ZpuJRnm9bZu8BcTioJ1_7WyDkriFUghaZjI&dib_tag=se&keywords=JUEGO+DE+CINCELES+IMOTECHOM&qid=1763063717&sprefix=juego+de+cinceles+imotechom%2Caps%2C221&sr=8-11 | Técnica | INTERNACIONAL | GIANFRANCO | JUEGO DE GUBIAS PARA TORNO | GENERAR REQ | NO APLICA |  |  | C
70 | TRUE | TRUE | BIEN | HERRAMIENTAS | COM-188 | COM-188 | JUEGO DE HOJAS DE SIERRA | 8 | 8 | SI | EBANISTERÍA | 6 Taller_Ebanistería_Firmado.pdf |  | Bosch | ‎2607010629 | https://www.amazon.es/gp/aw/d/B003TWP1QO/?_encoding=UTF8&pd_rd_plhdr=t&aaxitk=ceec0845d84f627cb4098bd391f12fc1&hsa_cr_id=0&qid=1759012999&sr=1-1-e0fa1fdd-d857-4087-adda-5bd576b25987&ref_=sbx_be_s_sparkle_dlcd_asin_0_title&pd_rd_w=qidzl&content-id=amzn1.sym.4b9f096f-8599-402f-8225-de45f1b84474%3Aamzn1.sym.4b9f096f-8599-402f-8225-de45f1b84474&pf_rd_p=4b9f096f-8599-402f-8225-de45f1b84474&pf_rd_r=AEYKGXZKKBTNJ113WC6F&pd_rd_wg=kSyy1&pd_rd_r=c92e7bd8-2f09-4ab6-ba23-47715b7249f8&th=1 | COM-188 JUEGO DE HOJAS DE SIERRA - CET | TRUE | BOSCH | 2607010629 | BOSCH | 2607010629 | TRUE | https://www.amazon.es/Bosch-2607010629-Hojas-Sierra-Piezas/dp/B003TWP1QO?th=1 | Técnica | INTERNACIONAL | GIANFRANCO | JUEGO DE HOJAS DE SIERRA | GENERAR REQ | NO APLICA |  |  | C
71 | TRUE | TRUE | BIEN | HERRAMIENTAS | COM-189 | COM-189 | JUEGO DE LAPEADORES DE VÁLVULA | 3 | 3 | SI | MECÁNICA AUTOMOTRÍZ | 1 Taller_Mecanica_Automotriz_Firmado.pdf |  | TOPTUL | JGAR0201 | https://www.pronellomaquinarias.com/product-page/asentador-manual-de-v%C3%A1lvulas-de-2-piezas | COM-189 JUEGO DE LAPEADORES DE VALVULA - CET | TRUE | TOPTUL | JGAR0201 | TOPTUL | JGAR0201 | TRUE | https://drive.google.com/file/d/1lsNJZe6pHekpOr4RDny79y3pdC6wf9Z9/view?usp=sharing | Simple | NACIONAL | ANGIE | JUEGO DE LAPEADORES DE VÁLVULA | GENERAR REQ | NO APLICA |  |  | C
72 | TRUE | FALSE | BIEN | HERRAMIENTAS | COM-191 | COM-191 | JUEGO DE MECHAS O FRESAS PARA RUTEADORA CNC | 2 | #N/A | - | EBANISTERÍA | 6 Taller_Ebanistería_Firmado.pdf |  | SPTA | ‎QA0384-FBA | https://www.amazon.com/SPTA-Carbide-Engraving-Woodworking-Drilling/dp/B013P10ES8 | COM-191 JUEGO DE MECHAS O FRESAS PARA RUTEADORA CNC - CET | FALSE | #N/A | #N/A | #N/A | #N/A | #N/A | #N/A | NO ESTÁ EN REQ |  |  |  | NO APLICA | NO APLICA
|  | TRUE | COMPONENTE | HERRAMIENTAS | COM-191 | COM-191.1 | FRESAS DE GRABADO (2 UND) | 4 | 4 | SI | [5 empty] | https://www.amazon.com/SPTA-Carbide-Engraving-Woodworking-Drilling/dp/B013P10ES8 |  | TRUE | SPTA | Juego de fresas giratorias de carburo de tungsteno |  |  |  | https://www.amazon.com/SPTA-Carbide-Engraving-Woodworking-Drilling/dp/B013P10ES8 | Técnica | INTERNACIONAL | ALEJANDRA | FRESAS DE GRABADO (2 UND) | GENERAR REQ | NO APLICA
|  | TRUE | COMPONENTE | HERRAMIENTAS | COM-191 | COM-191.2 | FRESAS CONICAS (2 UND) | 4 | 4 | SI | [5 empty] | https://www.amazon.com/Conical-Tool-Company-P-404-Tapered/dp/B019N368FK |  | TRUE | AORANTO | EZ33125 |  |  |  | https://www.amazon.com/Aoranto-EZ23038-pulgadas-industrial-revestimiento/dp/B0DM6N12QC/ref=sr_1_1_sspa?__mk_es_US=%C3%85M%C3%85%C5%BD%C3%95%C3%91&crid=31YBGE7KOJ2HO&dib=eyJ2IjoiMSJ9.Yiwkd0B1OnUWT_axy0cM7BTifYQGzvHZe02cDf8I20izhonXMuJBegRcuehWwLQ_HpaUdd8mqR183FxaWfRjHM1ymE4Qj5ezozsLR5MaXl51WyIU_aXs683qSe3xMhHQ3hQO1hX8A1fsDpKyRTepP6Y58OFuncN8vNZT8OMRDG0yb1ad1tQWKiY-GqRQAofoyLFcJ5oD9y3Xef7W7nc9TdwSKQstA6Vziw-sygQxxho.V7kloB58MdXO1KCNjzZpikdTy7dPmSN-LjuK14iFgtg&dib_tag=se&keywords=Tapered%2BBall%2BNose%2Bmill%2B1%2F4&qid=1767196344&sprefix=tapered%2Bball%2Bnose%2Bmill%2B1%2F%2Caps%2C170&sr=8-1-spons&sp_csd=d2lkZ2V0TmFtZT1zcF9hdGY&th=1 | Técnica | INTERNACIONAL | ALEJANDRA | FRESAS CONICAS (2 UND) | GENERAR REQ | NO APLICA
|  | TRUE | COMPONENTE | HERRAMIENTAS | COM-191 | COM-191.3 | FRESAS DE DESBASTE (2 UND) | 4 | 4 | SI | [5 empty] | https://idcwoodcraft.com/products/the-hog-long-1-4-roughing-endmill-bit-for-cnc-routers-1-4-shank?srsltid=AfmBOoqU3XqrsZ6Qh82BceVrejcjsDCD-9O6RpuJWJxsvNuoVE8bSVWD |  | TRUE | The HOG | The HOG 1/4" Roughing Endmill Bit For CNC Routers, 1/4" Shank |  |  |  | https://idcwoodcraft.com/products/the-hog-long-1-4-roughing-endmill-bit-for-cnc-routers-1-4-shank?srsltid=AfmBOoqU3XqrsZ6Qh82BceVrejcjsDCD-9O6RpuJWJxsvNuoVE8bSVWD | Técnica | INTERNACIONAL | ALEJANDRA | DE DESBASTE (2 UND) | GENERAR REQ | NO APLICA
|  | TRUE | COMPONENTE | HERRAMIENTAS | COM-191 | COM-191.4 | FRESAS DE UN FILO (2 UND) | 4 | 4 | SI | [5 empty] | https://www.amanatool.com/hss1629-high-speed-steel-hss-single-flute-spiral-aluminum-cutting-1-4-dia-x-1-x-1-4-inch-shank-down-cut-router-bit.html |  | TRUE | Amana Tool | HSS1629 |  |  |  | https://es.global.toolstoday.com/v-13258-hss1629.html?glCountry=PE&glCurrency=USD | Técnica | INTERNACIONAL | ALEJANDRA | FRESAS DE UN FILO (2 UND) | GENERAR REQ | NO APLICA
|  | TRUE | COMPONENTE | HERRAMIENTAS | COM-191 | COM-191.5 | FRESASDE 2 FILOS (2 UND) | 4 | 4 | SI | [5 empty] | https://www.amanatool.com/hss1605-hss-double-straight-o-flute-plastic-cutting-1-4-dia-x-2-x-1-4-inch-shank.html |  | TRUE | Amana Tool | HSS1605 |  |  |  | https://es.global.toolstoday.com/v-12923-hss1605.html | Técnica | INTERNACIONAL | ALEJANDRA | FRESASDE 2 FILOS (2 UND) | GENERAR REQ | NO APLICA
|  | TRUE | COMPONENTE | HERRAMIENTAS | COM-191 | COM-191.6 | FRESAS PUNTA ESFERICA (2 UND) | 4 | 4 | SI | [5 empty] | https://www.msdiscounttool.com/catalog/product_info.php?products_id=89608&srsltid=AfmBOoogOBEYTm-FkrTRwSEGRNe5RDRXwRqS1Wgg952iRD8Pp8vl6Ij- |  | TRUE | STAR USA | 155350 |  |  |  | https://www.msdiscounttool.com/catalog/product_info.php?products_id=89608&srsltid=AfmBOo%20ogOBEYTm-FkrTRwSEGRNe5RDRXwRqS1Wgg952iRD8Pp8vl6Ij- | Técnica | INTERNACIONAL | ALEJANDRA | FRESAS PUNTA ESFERICA (2 UND) | GENERAR REQ | NO APLICA
73 | TRUE | TRUE | BIEN | HERRAMIENTAS | COM-192 | COM-192 | JUEGO DE MICRÓMETRO DE INTERIORES | 3 | 3 | SI | MECÁNICA AUTOMOTRÍZ | 1 Taller_Mecanica_Automotriz_Firmado.pdf |  | Starrett | S824DZ | https://articulo.mercadolibre.com.co/MCO-1542376235-micrometro-interior-starrett-s824dz-2-12-rango-precisi-_JM | COM-192 JUEGO DE MICRÓMETRO DE INTERIORES - CET | TRUE | MITUTOYO | 133-902 | MITUTOYO | 133-902 | TRUE | https://rodavigo.net/es/p/juego-de-micrometros-de-50-a-300-mm-ref-mitutoyo-133-902/509133902 | Técnica | INTERNACIONAL | GEYDI | JUEGO DE MICRÓMETRO DE INTERIORES | GENERAR REQ | NO APLICA
| FALSE | TRUE | ACCESORIO | HERRAMIENTAS | COM-192 | COM-192.1 | ANILLO DE AJUSTE DE 50 MM (1 UND) | 3 | 3 | SI | [7 empty] | TRUE | INSIZE | 6312-50 |  |  |  | https://www.higherprecision.com/products/bore-gages/mitutoyo-steel-setting-ring-range-50mm-type-a-177-146?srsltid=AfmBOooLrJdB9RWTj6j13LmwqU9pnVuJd8gZA6pIqWLOH9PZxk_HPWKv |  |  |  |  | GENERAR REQ | NO APLICA
| FALSE | TRUE | ACCESORIO | HERRAMIENTAS | COM-192 | COM-192.2 | ANILLO DE AJUSTE DE 100 MM (1 UND) | 3 | 3 | SI | [7 empty] | TRUE | INSIZE | 6312-100 |  |  |  | https://www.higherprecision.com/products/bore-gages/mitutoyo-steel-setting-ring-range-90mm-type-a-177-148?srsltid=AfmBOoqGqJ5z4vysNOpwB9emlGZCY4PH46b7Bd-yw0o3osmZTq5RAvOe |  |  |  |  | GENERAR REQ | NO APLICA
74 | TRUE | TRUE | BIEN | HERRAMIENTAS | COM-194 | COM-194 | JUEGO DE PUNTAS MAGNÉTICAS PARA DESTORNILLADOR | 8 | 8 | SI | EBANISTERÍA | 6 Taller_Ebanistería_Firmado.pdf |  | BOSCH | 2608522129 | https://www.bosch-professional.com/sa/en/extra-hard-screwdriver-bit-mixed-sets-compact-for-various-screw-types-with-magnetic-universal-holder-2867918-ocs-ac/ | COM-194 JUEGO DE PUNTAS MAGNÉTICAS PARA DESTORNILLADOR - CET | TRUE | BOSCH | 2608522129 | BOSCH | 2608522129 | TRUE | https://www.bosch-professional.com/sa/en/extra-hard-screwdriver-bit-mixed-sets-compact-for-various-screw-types-with-magnetic-universal-holder-2867918-ocs-ac/ | Técnica | INTERNACIONAL | ALEJANDRA | JUEGO DE PUNTAS MAGNÉTICAS PARA DESTORNILLADOR | GENERAR REQ | NO APLICA
75 | TRUE | FALSE | BIEN | HERRAMIENTAS | COM-195 | COM-195 | JUEGO DE TIJERAS PARA TELAS | 8 | 8 | - | INDUSTRIA DEL VESTIDO | 4 Taller_Industria del vestido_Firmado.pdf |  | GENERICO | GENERICO | https://www.promart.pe/tijera-para-costura-7-pretul-23156-1001185282/p?gad_source=1&gad_campaignid=22752513019&gbraid=0AAAAADJIfAJq0PtvNUgRezlvl1vCQWQ24&gclid=CjwKCAjwgeLHBhBuEiwAL5gNETjzwR3r3XQeU1T5lQNPbHM3DLzDz8VQsbjyLodTtq7Agkx68uXHwxoCcMQQAvD_BwE | COM-195 JUEGO DE TIJERAS PARA TELAS - CET | FALSE | 3 Claveles | VARIOS 2 | 3 Claveles | VARIOS 2 | TRUE | https://www.promart.pe/tijera-para-costura-7-pretul-23156-1001185282/p?gad_source=1&gad_campaignid=22752513019&gbraid=0AAAAADJIfAJq0PtvNUgRezlvl1vCQWQ24&gclid=CjwKCAjwgeLHBhBuEiwAL5gNETjzwR3r3XQeU1T5lQNPbHM3DLzDz8VQsbjyLodTtq7Agkx68uXHwxoCcMQQAvD_BwE | Simple | NACIONAL | GEANFRANCO | JUEGO DE TIJERAS PARA TELAS | NO APLICA | NO APLICA
|  | TRUE | COMPONENTE | HERRAMIENTAS | COM-195 | COM-195.1 | TIJERA DE BORDAR. LARGO 4 PULG (1 UND) | 8 | 8 | SI |  |  | Tijeras De Bordado Negras De 4 Pulgadas |  | GENERICO | https://articulo.mercadolibre.com.pe/MPE-658676440-tijeras-de-bordado-negras-de-4-pulgadas-_JM |  | TRUE | 3 Claveles | Tijera de bordar 4" |  |  |  | https://drive.google.com/file/d/1th-WR_XvETHabCfSX4sNUzqrRQOsPilL/view?usp=drive_link | Simple | NACIONAL | GEANFRANCO | TIJERA DE BORDAR. LARGO 4 PULG (1 UND) | GENERAR REQ | NO APLICA
|  | TRUE | COMPONENTE | HERRAMIENTAS | COM-195 | COM-195.2 | TIJERA DE SASTRE. LARGO 9 PULG (1 UND) | 8 | 8 | SI |  |  | Tijera 9 industrial para sastre truper |  | TRUPER | https://www.sodimac.com.pe/sodimac-pe/articulo/138891799/Tijera-9-industrial-para-sastre-truper/138891800?kid=goosho_669251&shop=googleShopping&gad_source=1&gad_campaignid=21524729896&gbraid=0AAAAADOx_19eQr38Em6jOfQHqo0Qgb_MO&gclid=CjwKCAjwgeLHBhBuEiwAL5gNEYGIDSlgupY0z9gKzJIxzpqaRZMUpDofvU6uFbhUDrB-wt1T0cw6lRoCbGIQAvD_BwE |  | TRUE | 3 Claveles | Tijera de sastre 9" |  |  |  | https://drive.google.com/file/d/1XL1IYzGRBa2txG9GeVj5N4NksHX8srxi/view?usp=drive_link | Simple | NACIONAL | GEANFRANCO | TIJERA DE SASTRE. LARGO 9 PULG (1 UND) | GENERAR REQ | NO APLICA
|  | TRUE | COMPONENTE | HERRAMIENTAS | COM-195 | COM-195.3 | TIJERA DE MODISTA. LARGO 7 PULG (1 UND) | 8 | 8 | SI |  |  | Tijera para Costura 7" Pretul 23156 |  | PRETUL | https://www.promart.pe/tijera-para-costura-7-pretul-23156-1001185282/p?gad_source=1&gad_campaignid=22752513019&gbraid=0AAAAADJIfAJq0PtvNUgRezlvl1vCQWQ24&gclid=CjwKCAjwgeLHBhBuEiwAL5gNETjzwR3r3XQeU1T5lQNPbHM3DLzDz8VQsbjyLodTtq7Agkx68uXHwxoCcMQQAvD_BwE |  | TRUE | 3 Claveles | Tijera de modista 7" |  |  |  | https://drive.google.com/file/d/19sSBC0FOQ_QsRmAx5mfyquAyuga2DYf8/view?usp=drive_link | Simple | NACIONAL | GEANFRANCO | TIJERA DE MODISTA. LARGO 7 PULG (1 UND) | GENERAR REQ | NO APLICA
|  | TRUE | COMPONENTE | HERRAMIENTAS | COM-195 | COM-195.4 | TIJERA DE COSTURA. LARGO 8 PULG (1 UND) | 8 | 8 | SI |  |  |  |  | PRETUL | https://www.promart.pe/tijera-para-costura-7-pretul-23156-1001185282/p?gad_source=1&gad_campaignid=22752513019&gbraid=0AAAAADJIfAJq0PtvNUgRezlvl1vCQWQ24&gclid=CjwKCAjwgeLHBhBuEiwAL5gNETjzwR3r3XQeU1T5lQNPbHM3DLzDz8VQsbjyLodTtq7Agkx68uXHwxoCcMQQAvD_BwE |  | TRUE | 3 Claveles | Tijera de costura 7" |  |  |  | https://drive.google.com/file/d/1RNZe2IP36keeGBzZX22z8t0Z9uUbs0vG/view?usp=drive_link | Simple | NACIONAL | GEANFRANCO | TIJERA DE COSTURA. LARGO 8 PULG (1 UND) | GENERAR REQ | NO APLICA
|  | TRUE | COMPONENTE | HERRAMIENTAS | COM-195 | COM-195.5 | TIJERA ZIGZAG. LARGO 8,5 PULG (1 UND) | 8 | 8 | SI |  |  | Tijera Zig Zag de 21.5 Cm |  | GENERICO | https://www.plazavea.com.pe/tijera-para-tela-zigzag-de-modista-costura-tijera-zig-zag-de-21-5-cm-100879926/p?gclsrc=aw.ds&gad_source=1&gad_campaignid=22403266061&gbraid=0AAAAAqXj2LrFQ2lXRwiMCjCHQnYJgWTvE&gclid=CjwKCAjwgeLHBhBuEiwAL5gNEfX4akC0rM16uxZivsXpT8nSkaNrQLY47LqMid3rYN-2xS-PCObpdhoCZpAQAvD_BwE |  | TRUE | Genérico | TIJ-ZIGZAGDELFIN |  |  |  | https://www.promart.pe/tijera-para-tela-zigzag-de-modista-costura-tijera-zig-zag-de-21-5-cm-1000484340/p?srsltid=AfmBOoqjUzuLl82YcstVIWvSXnT-9isRR3H9CjZRXbbwi-mCzD6HnPSG | Técnica | NACIONAL | ANGIE | TIJERA ZIGZAG. LARGO 8,5 PULG (1 UND) | GENERAR REQ | NO APLICA
76 | TRUE | TRUE | BIEN | HERRAMIENTAS | COM-197 | COM-197 | KIT DE MACHOS Y TERRAJAS | 2 | 2 | SI | CONSTRUCCIONES METÁLICAS | 16 Taller_Construcciones Metálicas_Firmado.pdf |  | GENERICO | GENERICO | https://www.jomafa.com/reparacion-rosca-helicoli/4974-juego-de-machos-y-terrajas-especial-metricas-y-pulgadas-115-piezas.html | COM-197 KIT DE MACHOS Y TERRAJAS - CET | TRUE | TRUPER | 11443 | TRUPER | J-MATA-60 | FALSE | https://www.truper.com/ficha_tecnica/Juego-de-machuelos-y-tarrajas-60-piezas-3417.html?code=11443 | Técnica | NACIONAL | DIANA | KIT DE MACHOS Y TERRAJAS | GENERAR REQ | NO APLICA
| FALSE | TRUE | ACCESORIO | HERRAMIENTAS | COM-197 | COM-197.1 | TERRAJA Y GIRAMACHO DE 3/16´´ NC (1 UND) | 2 | 2 | SI | [7 empty] | TRUE | Utoolmart | 3/16 "-24 BSW |  |  |  | https://www.amazon.com/-/es/Utoolmart-redondo-derecha-m%C3%A1quina-aleaci%C3%B3n/dp/B07Z7WNDHX/ref=sr_1_4?__mk_es_US=%C3%85M%C3%85%C5%BD%C3%95%C3%91&crid=XDV82XJV1V92&dib=eyJ2IjoiMSJ9.Pf__CdQ8sLCj495OGfWKwIJf6x-Hg_gZ-ft0Fyvjz98Cp3osiLb0ScXckoQ-jNSidbyDUj5yiq-6Wfqo4JuK-SJPI54iQgzVqoPVDmHJ0t90QLypwS02e2XZ3MriX989MTh808Uw3mdFDHzPVd6igEiUeKbS66TYFnWHuRO-CfqT4w43WJS-0Ana6UnffJZm5lSUt4I-ZyWndttQTY02Efr9NKs8dN3V7XZnivtaotPbwmaa84iJhmxF0LleCnc2.w_RgYdzPAh_Z_JDfaQlpXmKN-fJsKUm2NmURv7ZwjCA&dib_tag=se&keywords=terraja%2B3%2F16%2BNC&qid=1767634148&sprefix=terraja%2B3%2F16%2Bnc%2Caps%2C176&sr=8-4&th=1 |  |  |  |  | GENERAR REQ | NO APLICA
77 | TRUE | TRUE | BIEN | HERRAMIENTAS | COM-201 | COM-201 | KIT PARA DESMONTAJE DE SENSORES | 3 | 3 | SI | MECÁNICA AUTOMOTRÍZ | 1 Taller_Mecanica_Automotriz_Firmado.pdf |  | Würth | 00714 780 1 | https://eshop.wurth.pe/kit-de-herramientas/kit-de-dados-para-sensores-7pz-2738.html | COM-201 KIT PARA DESMONTAJE DE SENSORES - CET | TRUE | TOOLTECH | SO7PZ | TOOLTECH | SO7PZ | TRUE | https://limacarstore.pe/producto/kit-7-dados-extractores-de-sensor-de-oxigeno/ | Técnica | NACIONAL | GEANFRANCO | KIT PARA DESMONTAJE DE SENSORES | GENERAR REQ | NO APLICA
78 | TRUE | TRUE | BIEN | HERRAMIENTAS | COM-207 | COM-207 | LINTERNA FRONTAL | 8 | 8 | SI | EBANISTERÍA | 6 Taller_Ebanistería_Firmado.pdf |  | TRUPER | Linterna de minero LED 100 lm de 3 pilas AAA, PRETUL | https://www.truper.com/ficha_tecnica/Linterna-para-cabeza-3-pilas-AAA-28-lumenes-3-LEDs-252665.html?code=27083 | COM-207 LINTERNA FRONTAL - CET | TRUE | TRUPER | 11853 | TRUPER | 11853 | TRUE | https://www.truper.com/ficha_tecnica/Linterna-para-cabeza-3-pilas-AAA-28-lumenes-3-LEDs-252665.html?code=27083 | Técnica | NACIONAL | DIANA | LINTERNA FRONTAL | GENERAR REQ | NO APLICA |  |  | C
|  | TRUE | ACCESORIO | HERRAMIENTAS | COM-207 | COM-207.1 | PACK DE 3 PILAS AAA DE 1.5 V (1 UND) | 24 | 24 | SI |  |  | Pilas Alcalinas Duracell AAA x4 1,5 |  |  | https://www.promart.pe/pack-de-pilas-duracell-aaa-x4/p |  | TRUE | Duracell | 130072 |  |  |  |  | Simple | NACIONAL | ALFIO | PILAS AAA DE 1.5 V (3 UND) | GENERAR REQ | NO APLICA
79 | TRUE | TRUE | BIEN | HERRAMIENTAS | COM-209 | COM-209 | KIT DE ILUMINACIÓN DE SOFTBOX | 8 | 8 | SI | COMPUTACIÓN E INFORMÁTICA | 8 Taller_Computación e informatica_Firmado.pdf |  | GENERICO | GENERICO | https://articulo.mercadolibre.com.pe/MPE-606434965-kit-de-iluminacion-continua-doble-softbox-parante-8-focos-_JM | COM-209 KIT DE ILUMINACIÓN DE SOFTBOX - CET | TRUE | SKYTEX | Kit de iluminación Softbox (1 paquete) | SKYTEX | Kit de iluminación Softbox (1 paquete) | TRUE | https://www.amazon.com/Skytex-Continuous-Photography-2700-6400K-Recording/dp/B0BZ4B3GCC?th=1&qty=8 | Técnica | INTERNACIONAL | DIEGO | KIT DE ILUMINACIÓN DE SOFTBOX | GENERAR REQ | NO APLICA
|  | TRUE | ACCESORIO | HERRAMIENTAS | COM-209 | COM-209.1 | PACK DE DOS BOMBILLAS 135W (2 UND) | 16 | 16 | SI | [7 empty] | TRUE | SKYTEX | Paquete de 2 bombillas LED tricolor regulables de 135 W |  |  |  | https://www.amazon.com/Skytex-bombillas-regulables-fotograf%C3%ADa-temperatura/dp/B0BN33DSQN/ref=sr_1_1_sspa?__mk_es_US=%C3%85M%C3%85%C5%BD%C3%95%C3%91&crid=3O9ZI9PA0WCP0&dib=eyJ2IjoiMSJ9.cER9JeogVGtrTT99cO165johR64xjvGMNT9-OYe1_TGcvnK83JJf13TYEKsLib-VZtkLyTRESfaO19TH-sbq50wRHMAz1WKPEuRWpYt4DyYwPeskF75wU2TPYp48lvTFVvUbUdVzdaDiZHJZFOz1NxJyIiRGo4jTwrha5FwGCN9AuuZPeexV2__Yr42QGoK6.enebDV4uLv0hmoKJBJTTsO9X_mlleuDc9lVXm_xSNYI&dib_tag=se&keywords=SKYTEX%2B135W&qid=1772170554&sprefix=skytex%2B135%2Caps%2C282&sr=8-1-spons&sp_csd=d2lkZ2V0TmFtZT1zcF9hdGY&th=1 |  |  |  |  | GENERAR REQ | NO APLICA
80 | TRUE | TRUE | BIEN | HERRAMIENTAS | COM-211 | COM-211 | LUPAS CON ILUMINACIÓN PARA LABORATORIO DE ELECTRÓNICA | 4 | 4 | SI | ELECTRÓNICA | 11 Taller_Electrónica_Firmado.pdf |  | Generic | Kit Soldar Soporte Pinza Lupa Luz LED Para Reparación Circuitos | https://www.falabella.com.pe/falabella-pe/product/124425983/Kit-Soldar-Soporte-Pinza-Lupa-Luz-LED-Para-Reparacion-Circuitos/124425987 | COM-211 LUPAS CON ILUMINACIÓN PARA LABORATORIO DE ELECTRÓNICA - CET | TRUE | GENÉRICO | Kit Soldar Soporte Pinza Lupa Luz LED Para Reparación Circuitos | GENÉRICO | Kit Soldar Soporte Pinza Lupa Luz LED Para Reparación Circuitos | TRUE | https://www.falabella.com.pe/falabella-pe/product/124425983/Kit-Soldar-Soporte-Pinza-Lupa-Luz-LED-Para-Reparacion-Circuitos/124425987 | Técnica | NACIONAL | ALFIO | LUPAS CON ILUMINACIÓN PARA LABORATORIO DE ELECTRÓNICA | GENERAR REQ | NO APLICA |  |  | C
|  | TRUE | ACCESORIO | HERRAMIENTAS | COM-211 | COM-211.1 | PACK DE 3 PILAS AAA DE 1.5 V (1 UND) | 12 | 12 | SI |  |  | Pilas Alcalinas Duracell AAA x4 1,5 |  |  | https://www.promart.pe/pack-de-pilas-duracell-aaa-x4/p |  | FALSE | Duracell | 130072 |  |  |  |  | Simple | NACIONAL | ALFIO | PILA TIPO AAA (3 UND) | GENERAR REQ | NO APLICA
81 | TRUE | FALSE | BIEN | HERRAMIENTAS | COM-215 | COM-215 | JUEGO DE MANIQUÍES | 2 | #N/A | - | INDUSTRIA DEL VESTIDO | 4 Taller_Industria del vestido_Firmado.pdf |  | GENERICO | GENERICO | https://dicapomaniquies.com/product/balder-2 | C0M-215 JUEGO DE MANIQUÍES - CET | FALSE | Cia Global Import S.A.C / ALIBABA | VARIOS MANIQUÍES | Cia Global Import S.A.C / ALIBABA | VARIOS MANIQUÍES | TRUE | https://www.alibaba.com/product-detail/New-Style-Factory-Price-Fiberglass-Clothes_1600235155656.html?spm=a2756.order-detail-ta-ta-b.0.0.a12cf19cYTV9Ft | NO ESTÁ EN REQ |  |  |  | NO APLICA | NO APLICA
|  | TRUE | COMPONENTE | HERRAMIENTAS | COM-215 | COM-215.1 | MANIQUÍ DAMA: ALTURA 170 CM (1 UND) | 2 | 2 | SI |  |  |  | venzhop | venzhopspa | https://venzhop.com/products/maniqui-de-dama-cuerpo-completo-plastico?srsltid=AfmBOoolg3NAkfNXgty72zHQDZIlKIoZXbfJDpuuuWbsRt5WU38E6Pkv |  | TRUE |  | Maniquì blanco de Dama fibra de vidrio |  |  |  |  | Simple | NACIONAL | GEANFRANCO | MANIQUÍ DAMA: ALTURA 170 CM (1 UND) | GENERAR REQ | NO APLICA
|  | TRUE | COMPONENTE | HERRAMIENTAS | COM-215 | COM-215.2 | MANIQUÍ CABALLERO: ALTURA 180 CM (1 UND) | 2 | 2 | SI |  |  |  | dicapomaniquies | Balder | https://dicapomaniquies.com/product/balder-2 |  | TRUE | Genérico | Maniquì blanco de caballero fibra de vidrio |  |  |  |  | Simple | NACIONAL | GEANFRANCO | MANIQUÍ CABALLERO: ALTURA 180 CM (1 UND) | GENERAR REQ | NO APLICA
|  | TRUE | COMPONENTE | HERRAMIENTAS | COM-215 | COM-215.3 | MANIQUÍ NIÑO: ALTURA 120 CM (1 UND) | 2 | 2 | SI |  |  |  | dicapomaniquies | Classic kid | https://dicapomaniquies.com/product/classic-kid-4 |  | TRUE | Genérico |  |  |  |  | https://www.alibaba.com/product-detail/New-Style-Factory-Price-Fiberglass-Clothes_1600235155656.html?spm=a2756.order-detail-ta-ta-b.0.0.a12cf19cYTV9Ft | Simple | INTERNACIONAL | DIEGO | MANIQUÍ NIÑO: ALTURA 120 CM (1 UND) | GENERAR REQ | NO APLICA
|  | TRUE | COMPONENTE | HERRAMIENTAS | COM-215 | COM-215.4 | MANIQUÍ NIÑA: ALTURA 120 CM (1 UND) | 2 | 2 | SI |  |  |  | dicapomaniquies | Classic kid | https://dicapomaniquies.com/product/classic-kid-4 |  | TRUE | Genérico |  |  |  |  | https://www.alibaba.com/product-detail/New-Style-Factory-Price-Fiberglass-Clothes_1600235155656.html?spm=a2756.order-detail-ta-ta-b.0.0.a12cf19cYTV9Ft | Simple | INTERNACIONAL | DIEGO | MANIQUÍ NIÑA: ALTURA 120 CM (1 UND) | GENERAR REQ | NO APLICA
82 | TRUE | TRUE | BIEN | HERRAMIENTAS | COM-218 | COM-218 | MANÓMETRO | 12 | 12 | SI | MECÁNICA AUTOMOTRÍZ | 1 Taller_Mecanica_Automotriz_Firmado.pdf |  | INSTRUTEK | M020OZ | https://www.amazon.com.mx/Manometro-Para-Gas-Baja-Presi%C3%B3n/dp/B0C5KPL66D | https://docs.google.com/spreadsheets/d/17zNg4unkldTzrkOxsDqgD0y0yf7H5TSO8SJeDBps1lc/edit?gid=0#gid=0 | TRUE | INSTRUTEK | M020OZ | INSTRUTEK | M020OZ | TRUE | https://www.instrutek.com.mx/products/740398536?_pos=1&_psq=20+oz%2F35+inH2O&_ss=e&_v=1.0 | Técnica | INTERNACIONAL | GIANFRANCO | MANÓMETRO | GENERAR REQ | NO APLICA
83 | TRUE | TRUE | BIEN | HERRAMIENTAS | COM-225 | COM-225 | MEDIDOR DE CLORO RESIDUAL | 8 | 8 | SI | INDUSTRIA ALIMENTARIA | 12 Taller_Industria_Alimentaria_Firmado.pdf |  | HANNA | HI768 | https://hannainst.com.mx/checker-para-cloro-intervalo-ultra-alto-0-500-ppm-hi771 | COM-225 MEDIDOR DE CLORO RESIDUAL - CET | TRUE | HANNA | HI771 | HANNA | HI771 | TRUE | https://hannainst.com.mx/checker-para-cloro-intervalo-ultra-alto-0-500-ppm-hi771 | Técnica | INTERNACIONAL | ALEJANDRA | MEDIDOR DE CLORO RESIDUAL | GENERAR REQ | NO APLICA
|  | TRUE | ACCESORIO | HERRAMIENTAS | COM-225 | COM-225.1 | SET DE 25 PRUEBAS DE REACTIVOS PARA MEDIDOR DE CLORO (1 UND) | 8 | 8 | SI |  |  |  | #N/A | #N/A | #N/A |  | TRUE | HANNA | [5 empty] | Técnica | INTERNACIONAL | ALEJANDRA | SET DE 25 PRUEBAS DE REACTIVOS PARA MEDIDOR DE CLORO (1 UND) | GENERAR REQ | NO APLICA
84 | TRUE | TRUE | BIEN | HERRAMIENTAS | COM-226 | COM-226 | MEDIDOR DE HUMEDAD | 2 | 2 | SI | EBANISTERÍA | 6 Taller_Ebanistería_Firmado.pdf |  | Armotec | AMA005 | https://armotec.pe/products/medidor-de-humedad-de-materiales-ama005 | COM-226 MEDIDOR DE HUMEDAD - CET | TRUE | Armotec | AMA005 | Armotec | AMA005 | TRUE | https://armotec.pe/products/medidor-de-humedad-de-materiales-ama005 | Técnica | NACIONAL | GEANFRANCO | MEDIDOR DE HUMEDAD | GENERAR REQ | NO APLICA |  |  | C
85 | TRUE | TRUE | BIEN | HERRAMIENTAS | COM-231 | COM-231-X | MICRÓMETRO DIGITAL | 2 | 2 | SI | CONSTRUCCIONES METÁLICAS | 16 Taller_Construcciones Metálicas_Firmado.pdf |  | MITUTOYO | 293-240-30 | https://www.alibaba.com/product-detail/Original-Mitutoyo-Made-in-Japan-293_1601109926966.html?spm=a2700.galleryofferlist.normal_offer.d_image.1b3c13a0XUKVC0&priceId=a68b0a977d72496eab70d27dc1ca2551 | COM-231-X MICROMETRO DIGITAL - CET | TRUE | MITUTOYO | MDC-25PX | MITUTOYO | MDC-25PX | TRUE | https://www.alibaba.com/product-detail/Original-Mitutoyo-Made-in-Japan-293_1601109926966.html?spm=a2700.galleryofferlist.normal_offer.d_image.1b3c13a0XUKVC0&priceId=a68b0a977d72496eab70d27dc1ca2551 | Técnica | NACIONAL | JESSICA | MICRÓMETRO DIGITAL | GENERAR REQ | NO APLICA
86 | TRUE | TRUE | BIEN | HERRAMIENTAS | COM-231 | COM-231-Y | MICRÓMETRO DIGITAL | 12 | 12 | SI | MECÁNICA AUTOMOTRÍZ | 1 Taller_Mecanica_Automotriz_Firmado.pdf |  | RS PRO | 877-1791 | https://es.rs-online.com/web/p/micrometros/8771791 | COM-231-Y MICROMETRO DIGITAL - CET | TRUE | RS-PRO | 877-1791 | RS-PRO | 877-1791 | TRUE | https://es.rs-online.com/web/p/micrometros/8771791 | Técnica | NACIONAL | JESSICA | MICRÓMETRO DIGITAL | GENERAR REQ | NO APLICA
|  | TRUE | ACCESORIO | HERRAMIENTAS | COM-231 | COM-231-Y.1 | CERTIFICADO DE CALIBRACIÓN (1 UND) | 12 | 12 | SI | [7 empty] | FALSE | [6 empty] | Técnica | NACIONAL | ALFIO | CERTIFICADO DE CALIBRACIÓN (1 UND) | GENERAR REQ | NO APLICA
87 | TRUE | TRUE | BIEN | HERRAMIENTAS | COM-236 | COM-236-X | JUEGO DE MOLDES CON CONO | 16 | 16 | SI | INDUSTRIA ALIMENTARIA | 12 Taller_Industria_Alimentaria_Firmado.pdf |  | Genérico | SET DE 3 MOLDES DE KEKE CON TUBO | https://simple.ripley.com.pe/set-de-3-moldes-de-keke-con-tubo-del-22-al-26-para-reposteria-pmp20001050540?color_80=aluminio&s=mdco | COM-236-X JUEGO DE MOLDES CON CONO - CET | TRUE | ALESSA REPOSTERIA S.A.C. | SET DE 3 KEKERAS CON TUBO # 22, 24 , 26 | ALESSA REPOSTERIA S.A.C. | SET DE 3 KEKERAS CON TUBO # 22, 24 , 26 | TRUE | https://simple.ripley.com.pe/set-de-3-moldes-de-keke-con-tubo-del-22-al-26-para-reposteria-pmp20001050540?color_80=aluminio&s=mdco | Simple | NACIONAL | JESSICA | JUEGO DE MOLDES CON CONO | GENERAR REQ | NO APLICA |  |  | C
88 | TRUE | TRUE | BIEN | HERRAMIENTAS | COM-236 | COM-236-Y | MOLDE CON CONO | 4 | 4 | SI | COCINA Y REPOSTERÍA | 5 Taller_Cocina y Respostería_Firmado.pdf |  | Kussina | N°26 | https://www.makro.plazavea.com.pe/molde-de-aluminio-con-cono-26-1-1mm/p | COM-236-Y MOLDE CON CONO - CET | TRUE | ALESSA REPOSTERIA S.A.C. | SET DE 3 KEKERAS CON TUBO # 22, 24 , 26 | ALESSA REPOSTERIA S.A.C. | SET DE 3 KEKERAS CON TUBO # 22, 24 , 26 | TRUE | https://simple.ripley.com.pe/set-de-3-moldes-de-keke-con-tubo-del-22-al-26-para-reposteria-pmp20001050540?color_80=aluminio&s=mdco | Simple | NACIONAL | JESSICA | MOLDE CON CONO | GENERAR REQ | NO APLICA |  |  | C
89 | TRUE | TRUE | BIEN | HERRAMIENTAS | COM-238 | COM-238-X | JUEGO DE MOLDES DE CAKE | 4 | 4 | SI | COCINA Y REPOSTERÍA | 5 Taller_Cocina y Respostería_Firmado.pdf |  | GENÉRICO | 6 MOLDES REDONDOS ANTIADHERENTES PARA TORTA REPOSTERIA | https://simple.ripley.com.pe/6-moldes-redondos-antiadherentes-para-torta-reposteria-pmp20000763585?gad_campaignid=20227668948&gad_source=1&gclid=CjwKCAjw7MLDBhAuEiwAIeXGIVa4ptIqSLhwbOdBLK10OLnlmw7tVMNsVbTWWtUu5uldybbww8kwLBoCDfAQAvD_BwE&s=mdco | COM-238-X JUEGO DE MOLDES DE CAKE - CET | TRUE | GENÉRICO | SET MOLDES ANTIH. PARA TORTA # 18, 20, 22, 24, 26, 28 | GENÉRICO | SET MOLDES ANTIH. PARA TORTA # 18, 20, 22, 24, 26, 28 | TRUE | https://simple.ripley.com.pe/6-moldes-redondos-antiadherentes-para-torta-reposteria-pmp20000763585?gad_campaignid=20227668948&gad_source=1&gclid=CjwKCAjw7MLDBhAuEiwAIeXGIVa4ptIqSLhwbOdBLK10OLnlmw7tVMNsVbTWWtUu5uldybbww8kwLBoCDfAQAvD_BwE&s=mdco | Simple | NACIONAL | JESSICA | JUEGO DE MOLDES DE CAKE | GENERAR REQ | NO APLICA |  |  | C
90 | TRUE | TRUE | BIEN | HERRAMIENTAS | COM-238 | COM-238-Y | JUEGO DE MOLDES DE CAKE | 16 | 16 | SI | INDUSTRIA ALIMENTARIA | 12 Taller_Industria_Alimentaria_Firmado.pdf |  | GENÉRICO | 6 MOLDES REDONDOS ANTIADHERENTES PARA TORTA REPOSTERIA | https://simple.ripley.com.pe/6-moldes-redondos-antiadherentes-para-torta-reposteria-pmp20000763585?gad_campaignid=20227668948&gad_source=1&gclid=CjwKCAjw7MLDBhAuEiwAIeXGIVa4ptIqSLhwbOdBLK10OLnlmw7tVMNsVbTWWtUu5uldybbww8kwLBoCDfAQAvD_BwE&s=mdco | COM-238-Y JUEGO DE MOLDES DE CAKE - CET | TRUE | GENÉRICO | SET MOLDES ANTIH. PARA TORTA # 18, 20, 22, 24, 26, 28 | GENÉRICO | SET MOLDES ANTIH. PARA TORTA # 18, 20, 22, 24, 26, 28 | TRUE | https://simple.ripley.com.pe/6-moldes-redondos-antiadherentes-para-torta-reposteria-pmp20000763585?gad_campaignid=20227668948&gad_source=1&gclid=CjwKCAjw7MLDBhAuEiwAIeXGIVa4ptIqSLhwbOdBLK10OLnlmw7tVMNsVbTWWtUu5uldybbww8kwLBoCDfAQAvD_BwE&s=mdco | Simple | NACIONAL | JESSICA | JUEGO DE MOLDES DE CAKE | GENERAR REQ | NO APLICA |  |  | C
91 | TRUE | FALSE | BIEN | HERRAMIENTAS | COM-239 | COM-239 | KIT DE MOLDES PARA MANTEQUILLA CON GRABADOS DECORATIVOS | 80 | 80 | - | INDUSTRIA ALIMENTARIA | 12 Taller_Industria_Alimentaria_Firmado.pdf |  | GENERICO | GENERICO | https://www.gastronomiaycia.com/moldes-para-mantequilla/ | COM-239 KIT DE MOLDES PARA MANTEQUILLA CON GRABADOS DECORATIVOS - CET | FALSE | NACIONAL + BONNE GRAINE + AMAZON | 2 SILICONA + 1 MADERA | NACIONAL + BONNE GRAINE + AMAZON | 2 SILICONA + 1 MADERA | TRUE | 250 gr: https://www.amazon.es/-/en/Bonne-Graine-Butter-Homemade-French/dp/B0077P7KPO/ref=sr_1_4?dib=eyJ2IjoiMSJ9.emV5UcoluNgdeAZVi1EYzenUatxWb2NzsqlXMiXrIkPHIdOA3FcvwFNnU-uV45pcU6RhC3TY3WjEOTKKRDw0I_x_O0TD24WQ_9amPaO8QSR5IDqZvkTXyc01nN1cPAsQ69LXsdaVuCfdEXuN0hcxW9e3qWjeWg2tMRyTiEH4qxiz02GUW1pJiOE8Ye1UFmm8OaeJSTJV188L_RFR8nnQ0jr3Va4cXwslfHwy2OeyRsFC0oxDF1RqlAju-JrP2iJfas0KQrbB4Eb1Xlk0NfZcowiVQakfMTnctOAxEwj-8D8.NxczmOIc6sxMl2ObCR41rsRkGX5H5YR1P5y5DQtQs0Q&dib_tag=se&keywords=La%2BBonne%2BGraine&qid=1768240005&sr=8-4&th=1 125 gr: https://www.amazon.es/-/en/Bonne-Graine-BAR103-Round-Mould/dp/B0077Q0SNO/ref=sr_1_2?dib=eyJ2IjoiMSJ9.emV5UcoluNgdeAZVi1EYzenUatxWb2NzsqlXMiXrIkPHIdOA3FcvwFNnU-uV45pcU6RhC3TY3WjEOTKKRDw0I_x_O0TD24WQ_9amPaO8QSR5IDqZvkTXyc01nN1cPAsQ69LXsdaVuCfdEXuN0hcxW9e3qWjeWg2tMRyTiEH4qxiz02GUW1pJiOE8Ye1UFmm8OaeJSTJV188L_RFR8nnQ0jr3Va4cXwslfHwy2OeyRsFC0oxDF1RqlAju-JrP2iJfas0KQrbB4Eb1Xlk0NfZcowiVQakfMTnctOAxEwj-8D8.NxczmOIc6sxMl2ObCR41rsRkGX5H5YR1P5y5DQtQs0Q&dib_tag=se&keywords=La+Bonne+Graine&qid=1768240005&sr=8-2 | Simple | INT/NAC |  | KIT DE MOLDES PARA MANTEQUILLA CON GRABADOS DECORATIVOS | NO APLICA | NO APLICA
| FALSE | TRUE | ACCESORIO | HERRAMIENTAS | COM-239 | COM-239.1 | MOLDE DE SILICONA 500 g (1UND) | 80 | 80 | SI | [7 empty] | FALSE | [6 empty] | Simple | INTERNACIONAL | VICTOR | MOLDE DE SILICONA 500 g (1UND) | GENERAR REQ | NO APLICA
| FALSE | TRUE | ACCESORIO | HERRAMIENTAS | COM-239 | COM-239.2 | MOLDE DE SILICONA 1000 g (1UND) | 80 | 80 | SI | [7 empty] | TRUE | Genérico | MOLDE DE SILICONA 1000 g (1UND) |  |  |  |  | Simple | NACIONAL |  | MOLDE DE SILICONA 1000 g (1UND) | GENERAR REQ | NO APLICA
| FALSE | TRUE | ACCESORIO | HERRAMIENTAS | COM-239 | COM-239.3 | MOLDE DE MADERA 250 G (1 UND) | 80 | 80 | SI | [7 empty] | FALSE | [6 empty] | Simple | INTERNACIONAL | VICTOR | MOLDE DE MADERA 250 G (1 UND) | GENERAR REQ | NO APLICA
92 | TRUE | FALSE | BIEN | HERRAMIENTAS | COM-240 | COM-240 | KIT DE MOLDES PARA QUESO CON GRABADOS DECORATIVOS | 80 | #N/A | - | INDUSTRIA ALIMENTARIA | 12 Taller_Industria_Alimentaria_Firmado.pdf | Molde para Queso 12x13,5 cm – Para Quesos Frescos y Semiduros de Hasta 0,8 kg |  |  | https://www.thehdoutlets.com/producto-p-778876.html | COM-240 KIT DE MOLDES PARA QUESO CON GRABADOS DECORATIVOS - CET | FALSE | INSUMOS SOLUCIONES PARA LA INDUSTRIA ALIMENTARIA SAC | 1KG / 3 KG | INSUMOS SOLUCIONES PARA LA INDUSTRIA ALIMENTARIA SAC | 1KG / 3 KG | TRUE | https://www.insumosysoluciones.pe/ | NO ESTÁ EN REQ |  |  |  | NO APLICA | NO APLICA
|  | TRUE | COMPONENTE | HERRAMIENTAS | COM-240 | COM-240.1 | MOLDE DE 1KG (1 UND) | 80 | 80 | SI |  |  | Molde De Queso De 2.8 Kg |  |  | https://articulo.mercadolibre.com.ve/MLV-713101744-molde-de-queso-de-28-kg-o-mozzarella-_JM |  | TRUE | Generico | Molde de polietileno de 1000 gr |  |  |  | https://drive.google.com/file/d/1tstOFx8GenyErvzdvcYWOzj95FJU9hYD/view?usp=drive_link | Simple | NACIONAL | GEANFRANCO | MOLDE DE 800 GRAMOS (1 UND) | GENERAR REQ | NO APLICA
|  | TRUE | COMPONENTE | HERRAMIENTAS | COM-240 | COM-240.2 | MOLDE DE 3KG (1 UND) | 80 | 80 | SI |  |  |  | #N/A | #N/A | #N/A |  | TRUE | Generico | Molde de polietileno de 3000 gr |  |  |  | https://drive.google.com/file/d/1S8TmZC8yf4FyD0j4NljdES1Wmr5PCA9t/view?usp=drive_link | Simple | NACIONAL | GEANFRANCO | MOLDE DE 2800 GRAMOS (1 UND) | GENERAR REQ | NO APLICA
93 | TRUE | TRUE | BIEN | HERRAMIENTAS | COM-241 | COM-241 | MORTERO | 4 | 4 | SI | COCINA Y REPOSTERÍA | 5 Taller_Cocina y Respostería_Firmado.pdf |  | Mortero de Piedra | MP001MM | https://decoracion-piedra.webnode.pe/conoceme2/?utm_source=chatgpt.com | COM-241 MORTERO - CET | TRUE | BESTAR STUDIO SAC | NACIONAL | BESTAR STUDIO SAC | NACIONAL | TRUE | SOLICITAR FICHA | Simple | NACIONAL | DIANA | MORTERO | GENERAR REQ | NO APLICA
94 | TRUE | TRUE | BIEN | HERRAMIENTAS | COM-242 | COM-242 | MUESTRARIO DE ESPECIES MADERERAS | 8 | 8 | SI | EBANISTERÍA | 6 Taller_Ebanistería_Firmado.pdf |  | Augusta Pastor | - | https://www.facebook.com/photo/?fbid=1023931744302211&set=a.1023931684302217 | COM-242 MUESTRARIO DE ESPECIES MADERERAS - CET | FALSE | NACIONAL | ALFIO | NACIONAL | ALFIO | TRUE |  | Técnica | NACIONAL | ALFIO | MUESTRARIO DE ESPECIES MADERERAS | GENERAR REQ | NO APLICA
| FALSE | TRUE | ACCESORIO | HERRAMIENTAS | COM-242 | COM-242.1 | CATÁLOGO CON PROPIEDADES Y CARACTERÍSTICAS DE LAS ESPECIES (1 UND) | 8 | [9 empty] | FALSE
95 | TRUE | TRUE | BIEN | HERRAMIENTAS | COM-243 | COM-243 | MUESTRARIO DE TABLEROS PREFABRICADOS | 8 | 8 | SI | EBANISTERÍA | 6 Taller_Ebanistería_Firmado.pdf |  | MADEREA | MADEREA | https://www.maderea.es/tipos-de-tablero-de-madera-y-diferencias-clases-de-servicio-y-clases-de-uso/ | COM-243 MUESTRARIO DE TABLEROS PREFABRICADOS - CET | FALSE | NACIONAL | ALFIO | NACIONAL | ALFIO | TRUE |  | Hugo | NACIONAL | ALFIO | MUESTRARIO DE TABLEROS PREFABRICADOS | GENERAR REQ | NO APLICA
| FALSE | FALSE |  |  |  | COM-242.1 | CATÁLOGO CON PROPIEDADES Y CARACTERÍSTICAS DE (1 UND) | 8 | [9 empty] | FALSE
96 | TRUE | TRUE | BIEN | HERRAMIENTAS | COM-244 | COM-244 | MUESTRARIO DE TAPACANTOS | 8 | 8 | SI | EBANISTERÍA | 6 Taller_Ebanistería_Firmado.pdf |  | MELAMINA PERU | PVC | https://melaminaperu.com/tapacanto-para-melamina/ | COM-244 MUESTRARIO DE TAPACANTOS - CET | FALSE | MASISA / DVP Perú |  | MASISA / DVP Perú |  | TRUE |  | Técnica | NACIONAL | ALFIO | MUESTRARIO DE TAPACANTOS | GENERAR REQ | NO APLICA
97 | TRUE | TRUE | BIEN | HERRAMIENTAS | COM-245 | COM-245 | NIVEL DE BURBUJAS | 5 | 5 | SI | CONSTRUCCIONES METÁLICAS | 16 Taller_Construcciones Metálicas_Firmado.pdf |  | TOTAL | TOTAL | https://www.itools.pe/product/nivel-de-burbuja-manual-magnetico-60cm-profesional-total-tmt26056 | COM-245 NIVEL DE BURBUJAS - CET | TRUE | TOTAL | TMT26056 | TOTAL | TMT26056 | TRUE | https://drive.google.com/drive/folders/1Q6KY0XfHbVu-HqzDMNEnR9FPIyB6K_X8 | Simple | NACIONAL | DIANA | NIVEL DE BURBUJAS | GENERAR REQ | NO APLICA |  |  | C
98 | TRUE | TRUE | BIEN | HERRAMIENTAS | COM-246 | COM-246 | NIVEL DE NIVELACIÓN Y MEDICIÓN DE ÁNGULOS DIGITAL | 8 | 8 | SI | EBANISTERÍA | 6 Taller_Ebanistería_Firmado.pdf |  | BOSCH | GAM 220 MF | https://www.plazavea.com.pe/medidor-de-angulos-bosch-gam-220-mf-101376464/p?gclsrc=aw.ds&gad_source=1&gad_campaignid=22403266061&gbraid=0AAAAAqXj2Lpfnd6JpmOx6JThZB7KPUFi6&gclid=CjwKCAjwup3HBhAAEiwA7euZumam8kcQ1iRZrsmfFukh4bx-BWQQbG_nMh7nCD8RCwgZaG0hjaP0DxoCY5wQAvD_BwE | COM-246 NIVEL DE NIVELACIÓN Y MEDICIÓN DE ÁNGULOS DIGITAL - CET | TRUE | BOSCH | GAM 220 MF | BOSCH | GAM 220 MF | TRUE | https://www.plazavea.com.pe/medidor-de-angulos-bosch-gam-220-mf-101376464/p?gclsrc=aw.ds&gad_source=1&gad_campaignid=22403266061&gbraid=0AAAAAqXj2Lpfnd6JpmOx6JThZB7KPUFi6&gclid=CjwKCAjwup3HBhAAEiwA7euZumam8kcQ1iRZrsmfFukh4bx-BWQQbG_nMh7nCD8RCwgZaG0hjaP0DxoCY5wQAvD_BwE | Simple | NACIONAL | DIANA | NIVEL DE NIVELACIÓN Y MEDICIÓN DE ÁNGULOS DIGITAL | GENERAR REQ | NO APLICA |  |  | C
99 | TRUE | TRUE | BIEN | HERRAMIENTAS | COM-250 | COM-250 | PELADOR DE PAPA | 1 | 1 | SI | COCINA Y REPOSTERÍA | 5 Taller_Cocina y Respostería_Firmado.pdf |  | Dakota | DK-15A | https://www.electrogarline.com/maquinas-gastronomicas/gastronomia-hoteleria/peladoras-de-papa/peladora-de-papa-15-kg-acero-dakota.html?srsltid=AfmBOoonp1jVZiGkOFyhjb9NVVN7DzucMecWW8CIptR36Q3G0zilYBWy | COM-250 PELADOR DE PAPA - CET | TRUE | Dakota | DK-10A | Dakota | DK-10A | TRUE | https://www.electrogarline.com/maquinas-gastronomicas/gastronomia-hoteleria/peladoras-de-papa/peladora-de-papa-10-kg-acero-inoxidable-1-hp-dakota.html | Técnica | NACIONAL | GEANFRANCO | PELADOR DE PAPA | GENERAR REQ | NO APLICA |  |  | C
100 | TRUE | TRUE | BIEN | HERRAMIENTAS | COM-251 | COM-251 | PELADOR DE PIÑA ACERO INOXIDABLE CORTADOR REBANADOR FRUTA | 16 | 16 | SI | INDUSTRIA ALIMENTARIA | 12 Taller_Industria_Alimentaria_Firmado.pdf |  | GENERICO | GENERICO | https://drive.google.com/file/d/1Kr6yDzxqmHDgHm2SjAPF54FTitV7EFRL/view | COM-251 PELADOR DE PIÑA ACERO INOXIDABLE CORTADOR REBANADOR FRUTA - CET | TRUE | DUCTOR S.A.C. | Cortadores y rebanador de Piña en espiral acero inox. | DUCTOR S.A.C. | Cortadores y rebanador de Piña en espiral acero inox. | TRUE | https://preciopreciso.com/utensilios-de-cocina/cortadores-y-rebanador-de-pina-en-espiral/?gad_source=1&gad_campaignid=21598517471&gbraid=0AAAAA97z1CBMaIiz_SF5AtpOqrO0UB-1K&gclid=Cj0KCQiAiqDJBhCXARIsABk2kSmDH6_hKBNXx_JXIB8W2q1_Fi9tyWebhaI5-pjtctgM1LzfrBf9bsgaAtY8EALw_wcB | Simple | NACIONAL | JESSICA | PELADOR DE PIÑA ACERO INOXIDABLE CORTADOR REBANADOR FRUTA | GENERAR REQ | NO APLICA |  |  | C
101 | TRUE | TRUE | BIEN | HERRAMIENTAS | COM-252 | COM-252 | PELADORA DE FRUTAS Y HORTALIZAS | 16 | 16 | SI | INDUSTRIA ALIMENTARIA | 12 Taller_Industria_Alimentaria_Firmado.pdf | CON PROVEEDOR O EXTERNO |  |  |  | COM-252 PELADORA DE FRUTAS Y HORTALIZAS - CET | TRUE | Starfrit | 060288-006 | Starfrit | 060288-006 | TRUE | https://www.amazon.com/-/es/Starfrit-Rotato-Express-Modelo-actualizado/dp/B077MHYDQ9 | Técnica | INTERNACIONAL | ALEJANDRA | PELADORA DE FRUTAS Y HORTALIZAS | GENERAR REQ | NO APLICA
|  | FALSE | ACCESORIO | HERRAMIENTAS | COM-252 | COM-252.1 | CUCHILLA DE ACERO INOX (2 UND) | 0 | #N/A | - | [7 empty] | TRUE | Starfrit | INCLUÍDO |  |  |  |  | NO ESTÁ EN REQ |  |  |  | NO APLICA | NO APLICA
|  | TRUE | ACCESORIO | HERRAMIENTAS | COM-252 | COM-252.2 | PACK DE 4 PILAS AA DE 1.5 V (1 UND) | 16 | 16 | SI |  |  |  | #N/A | #N/A | #N/A |  | FALSE | [6 empty] | Simple | NACIONAL | ALFIO | PACK DE 4 PILAS AA DE 1.5 V (1 UND) | GENERAR REQ | NO APLICA
|  | TRUE | ACCESORIO | HERRAMIENTAS | COM-252 | COM-252.3 | ADAPTADOR 6A DE 220VAC (1 UND) | 16 | 16 | SI | [7 empty] | FALSE | [10 empty] | GENERAR REQ | NO APLICA
102 | TRUE | TRUE | BIEN | HERRAMIENTAS | COM-253 | COM-253 | PESA | 16 | 16 | SI | INDUSTRIA DEL VESTIDO | 4 Taller_Industria del vestido_Firmado.pdf |  | Soltronic | PESAS DE CORTE | https://soltronic.es/producto/pesas-de-corte-patrones/ | COM-253 PESA - CET | TRUE | IMPORTACIONES LLANOS | PESA CON AZA | IMPORTACIONES LLANOS | PESA CON AZA | TRUE |  | Técnica | NACIONAL | JESSICA | PESA | GENERAR REQ | NO APLICA
103 | TRUE | TRUE | BIEN | HERRAMIENTAS | COM-254 | COM-254 | PH METRO PARA ALIMENTOS LÍQUIDOS | 32 | 32 | SI | INDUSTRIA ALIMENTARIA | 12 Taller_Industria_Alimentaria_Firmado.pdf |  | SELECTA | SELECTA | https://www.auxilab.es/controles/ObtenerPDF.ashx?f=%5c00%5c05%5c2m%5co0_F_PH_SELECTA_E.pdf | COM-254 PH METRO PARA ALIMENTOS LÍQUIDOS - CET | TRUE | APERA | PH700 | APERA | PH700 | TRUE | https://www.industriasasociadas.com/producto/kit-medidor-de-ph-de-mesa-ph700/ | Técnica | INTERNACIONAL | GEYDI | PH METRO PARA ALIMENTOS LÍQUIDOS | GENERAR REQ | NO APLICA |  |  | C
104 | TRUE | TRUE | BIEN | HERRAMIENTAS | COM-256 | COM-256 | PIEDRA DE ASENTAR | 4 | 4 | SI | EBANISTERÍA | 6 Taller_Ebanistería_Firmado.pdf |  | TRUPER | PIAS-109 | https://www.aibitech.com/herramientas-abrasivos/piedras-lijas-limas-abrasivas/piedras-abrasivas/piedras-para-asentar-150-x-50-mm-grano-150-240-espesor-1-carburo-de-silicio-pias-109-11667-truper-8292.html?srsltid=AfmBOopsZ2pSH1VdnUjr9VSgydDYf5TDFKVCUszq0fwlB-6fyw0gd-ii | COM-256 PIEDRA DE ASENTAR - CET | TRUE | TOOLCRAFT | TC5082 | TOOLCRAFT | TC5082 | TRUE | https://cahema.pe/piedra-de-afilar/19249-piedra-de-afilar-6-x-2-x-1-toolcraft-tc5082-7501892864945.html | Técnica | NACIONAL | JESSICA | PIEDRA DE ASENTAR | GENERAR REQ | NO APLICA |  |  | C
105 | TRUE | TRUE | BIEN | HERRAMIENTAS | COM-257 | COM-257 | PIQUETA DE SOLDADOR | 5 | 5 | SI | CONSTRUCCIONES METÁLICAS | 16 Taller_Construcciones Metálicas_Firmado.pdf |  | GENERICO | GENERICO | https://aranda.com.pe/producto/piqueta-martillo-para-soldador/ | COM-257 PIQUETA DE SOLDADOR - CET | TRUE | ARANDA WELDING | WP-30 | ARANDA WELDING | WP-30 | TRUE | https://aranda.com.pe/producto/piqueta-martillo-para-soldador/ | Técnica | NACIONAL | JESSICA | PIQUETA DE SOLDADOR | GENERAR REQ | NO APLICA |  |  | C
106 | TRUE | TRUE | BIEN | HERRAMIENTAS | COM-258 | COM-258 | PIQUETERA | 20 | 20 | SI | INDUSTRIA DEL VESTIDO | 4 Taller_Industria del vestido_Firmado.pdf |  | PRYM | 9576 | https://tren.com.pe/producto/piquetera-profesional/ | COM-258 PIQUETERA - CET | TRUE | GENERICO | Piquetera Profesional | PRYM | 9576 | FALSE |  | Técnica | NACIONAL | JESSICA | PIQUETERA | GENERAR REQ | NO APLICA
107 | TRUE | TRUE | BIEN | HERRAMIENTAS | COM-262 | COM-262 | PRENSA ESQUINERA | 32 | 32 | SI | EBANISTERÍA | 6 Taller_Ebanistería_Firmado.pdf |  | TRUPER | 17690 | https://cahema.pe/esquinera/15183-prensa-esquinera-3-truper-17690-7501206625194.html | COM-262 PRENSA ESQUINERA - CET | TRUE | TRUPER | PESQ-3 | TRUPER | PESQ-3 | TRUE | https://cahema.pe/esquinera/15183-prensa-esquinera-3-truper-17690-7501206625194.html | Técnica | NACIONAL | JESSICA | PRENSA ESQUINERA | GENERAR REQ | NO APLICA |  |  | C
108 | TRUE | TRUE | BIEN | EQUIPOS | COM-263 | COM-263 | PRENSA HIDRÁULICA MANUAL | 4 | 4 | SI | INDUSTRIA ALIMENTARIA | 12 Taller_Industria_Alimentaria_Firmado.pdf | CON PROVEEDOR O EXTERNO |  | 500mm x 300mm x 700mm |  | COM-263 PRENSA HIDRÁULICA MANUAL - CET | TRUE | ZHENGZHOU ZHONGDEBAO INDUSTRIAL CO.,LTD | Manual Hydraulic Oil Press 50 | ZHENGZHOU ZHONGDEBAO INDUSTRIAL CO.,LTD | Manual Hydraulic Oil Press 50 | TRUE | https://drive.google.com/file/d/14Xn4ZBBKGWzZxnXY5TtSmCMni9jin2IE/view | Técnica | INTERNACIONAL | GEYDI | PRENSA HIDRÁULICA MANUAL | GENERAR REQ | NO APLICA |  |  | C
|  | TRUE | ACCESORIO | EQUIPOS | COM-263 | COM-263.1 | FUNDA IMPERMEABLE (1 UND) | 4 | 4 | SI | [7 empty] | TRUE | GENÉRICO | FUNDAS IMPERMEABLES 68 CM X 36 CM X 93 CM PARA PRENSA HIDRÁULICA MANUAL |  |  |  |  | Simple | NACIONAL | ANGIE | FUNDA IMPERMEABLE (1 UND) | GENERAR REQ | NO APLICA
109 | TRUE | TRUE | BIEN | EQUIPOS | COM-264 | COM-264 | PRENSA MANUAL PARA FRUTAS Y VERDURAS | 4 | 4 | SI | INDUSTRIA ALIMENTARIA | 12 Taller_Industria_Alimentaria_Firmado.pdf | CON PROVEEDOR O EXTERNO |  | 380 x 380 x 585 mm |  | COM-264 PRENSA MANUAL PARA FRUTAS Y VERDURAS - CET | TRUE | MOSAKAR | MCBFP-15GREEN | MOSAKAR | MCBFP-15GREEN | TRUE | https://drive.google.com/file/d/1AYBoCW98tzNHi6fQmI2eO96pT0Pj2h9K/view?usp=sharing | Técnica | INTERNACIONAL | ALEJANDRA | PRENSA MANUAL PARA FRUTAS Y VERDURAS | GENERAR REQ | NO APLICA
|  | TRUE | ACCESORIO | EQUIPOS | COM-264 | COM-264.1 | FUNDA IMPERMEABLE (1 UND) | 4 | 4 | SI | [7 empty] | TRUE | GENERICO | FUNDAS IMPERMEABLES 48 CM X 46 CM X 68 CM PARA PRENSA MANUAL PARA FRUTAS Y VERDURAS |  |  |  |  | Simple | NACIONAL | ANGIE | FUNDA IMPERMEABLE (1 UND) | GENERAR REQ | NO APLICA
110 | TRUE | TRUE | BIEN | EQUIPOS | COM-265 | COM-265 | PRENSA PARA QUESO MANUAL ACERO INOXIDABLE | 4 | 4 | SI | INDUSTRIA ALIMENTARIA | 12 Taller_Industria_Alimentaria_Firmado.pdf | CON PROVEEDOR O EXTERNO |  | 320 x 300 x 370 mm |  | COM-265 PRENSA PARA QUESO MANUAL ACERO INOXIDABLE - CET | TRUE | INOXOR | PQ-04 - A medida | INOXOR | PQ-04 - A medida | TRUE | A MEDIDA | Técnica | NACIONAL | JESSICA | PRENSA PARA QUESO MANUAL ACERO INOXIDABLE | GENERAR REQ | NO APLICA
|  | TRUE | ACCESORIO | EQUIPOS | COM-265 | COM-265.1 | FUNDA IMPERMEABLE (1 UND) | 4 | 4 | SI | [7 empty] | TRUE | GENERICO | FUNDAS IMPERMEABLES 35 CM x 35 CM x 40 CM PARA PRENSA PARA QUESO MANUAL ACERO INOXIDABLE |  |  |  |  | Hugo | NACIONAL | ANGIE | FUNDA IMPERMEABLE (1 UND) | GENERAR REQ | NO APLICA
111 | TRUE | TRUE | BIEN | HERRAMIENTAS | COM-266 | COM-266 | PRENSATELA DE CIERRE | 8 | 8 | SI | INDUSTRIA DEL VESTIDO | 4 Taller_Industria del vestido_Firmado.pdf |  | GENERICO | P363 | https://www.falabella.com.pe/falabella-pe/product/145433057/Pie-Prensatelas-Cierre-Doble-Metal-Para-Recta-Industrial/145433058?utm_source=chatgpt.com | https://docs.google.com/spreadsheets/d/1vk-CFNauPWNO4fk6TSu_J52vnJ7ukiXUZOmNEz3LMq8/edit?gid=0#gid=0 | TRUE | GENÉRICO | P363 | GENÉRICO | P363 | TRUE | https://www.falabella.com.pe/falabella-pe/product/145433057/Pie-Prensatelas-Cierre-Doble-Metal-Para-Recta-Industrial/145433058?utm_source=chatgpt.com | Técnica | NACIONAL | JESSICA | PRENSATELA DE CIERRE | GENERAR REQ | NO APLICA |  |  | C
112 | TRUE | TRUE | BIEN | HERRAMIENTAS | COM-267 | COM-267 | PRENSATELA DE COMPENSACIÓN | 8 | 8 | SI | INDUSTRIA DEL VESTIDO | 4 Taller_Industria del vestido_Firmado.pdf | PRENSATELA DE RECTA CON GUIA MOVIL 3/16 |  |  | https://megatex.com.pe/repuestos/prensatela-de-recta-con-guia-movil-316.html | COM-267 PRENSATELA DE COMPENSACIÓN - CET | TRUE | IMPORTACIONES LLANOS CORPORACION EIRL | 1/16"- 1/8" - 3/16" - 1/4" | IMPORTACIONES LLANOS CORPORACION EIRL | 1/16"- 1/8" - 3/16" - 1/4" | TRUE | Nacionales | Técnica | NACIONAL | JESSICA | PRENSATELA DE COMPENSACIÓN | GENERAR REQ | NO APLICA
113 | TRUE | FALSE | BIEN | HERRAMIENTAS | COM-268 | COM-268 | PRENSATELA DE DOBLADILLAR | 8 | #N/A | - | INDUSTRIA DEL VESTIDO | 4 Taller_Industria del vestido_Firmado.pdf |  |  | CTX-4118524-45 | https://www.sewing.sg/products/hemmer-foot-for-industrial-6?utm_source=chatgpt.com | COM-268 PRENSATELA DE DOBLADILLAR - CET | TRUE | VARIOS | PRENSATELA 2mm, 3mm, 4mm, 5mm | VARIOS | PRENSATELA 2mm, 3mm, 4mm, 5mm | TRUE | https://www.alfahogar.com/maquinas-de-coser/accesorios/costura/prensatelas-dobladillador-2mm/ https://www.cutexsewingsupplies.com/products/1-8-3mm-high-shank-rolled-hemmer-foot-546118-for-sewing-machine?variant=32876133974069 https://lacanilla.com/products/prensatelas-de-dobladillo-4mm?srsltid=AfmBOopNn5t1ZrpSkqBiHBo-67aO6Gc-qGG389S_AlD_EkBWj4kw8bfs https://lacanilla.com/products/prensatelas-de-dobladillo-brother-5mm?srsltid=AfmBOoq3U7l8CBtCi2xHgGv48O12KpyXJhQ1U_W0IYJ-dd09tWaQMMPH | NO ESTÁ EN REQ |  |  |  | NO APLICA | NO APLICA
|  | TRUE | ACCESORIO | HERRAMIENTAS | COM-268 | COM-268.1 | PRENSATELA (2 MM) (1 UND) | 8 | 8 | SI |  |  |  |  | 546118 | https://www.cutexsewingsupplies.com/products/1-8-3mm-high-shank-rolled-hemmer-foot-546118-for-sewing-machine?variant=32876133974069 |  | TRUE | Alfa | 2mm |  |  |  | https://www.alfahogar.com/maquinas-de-coser/accesorios/costura/prensatelas-dobladillador-2mm/ | Técnica | INTERNACIONAL | VICTOR | PRENSATELA (2 MM) (1 UND) | GENERAR REQ | NO APLICA
|  | TRUE | ACCESORIO | HERRAMIENTAS | COM-268 | COM-268.2 | PRENSATELA (3 MM) (1 UND) | 8 | 8 | SI |  |  |  |  | 820221096-PF | https://www.amazon.com/-/es/dobladillo-prensatelas-industriales-industrial-accesorios/dp/B0FLX95FPP?utm_source=chatgpt.com |  | TRUE | Genérico | 546118 |  |  |  | https://www.cutexsewingsupplies.com/products/1-8-3mm-high-shank-rolled-hemmer-foot-546118-for-sewing-machine?variant=32876133974069 | Técnica | INTERNACIONAL | DIEGO | PRENSATELA (3 MM) (1 UND) | GENERAR REQ | NO APLICA
|  | TRUE | ACCESORIO | HERRAMIENTAS | COM-268 | COM-268.3 | PRENSATELA (4 MM) (1 UND) | 8 | 8 | SI |  |  |  |  | A9104090000 | https://www.cutexsewingsupplies.com/products/1-4-6mm-low-shank-rolled-hemmer-foot-p60001-for-home-sewing-machines?variant=45645017514227 |  | TRUE | Genérico | 1974958 |  |  |  | https://lacanilla.com/products/prensatelas-de-dobladillo-4mm?srsltid=AfmBOopNn5t1ZrpSkqBiHBo-67aO6Gc-qGG389S_AlD_EkBWj4kw8bfs | Técnica | INTERNACIONAL | DIEGO | PRENSATELA (4 MM) (1 UND) | GENERAR REQ | NO APLICA
|  | TRUE | ACCESORIO | HERRAMIENTAS | COM-268 | COM-268.4 | PRENSATELA (5 MM) (1 UND) | 8 | 8 | SI | [7 empty] | TRUE | Brother | 5 mm |  |  |  | https://lacanilla.com/products/prensatelas-de-dobladillo-brother-5mm?srsltid=AfmBOoq3U7l8CBtCi2xHgGv48O12KpyXJhQ1U_W0IYJ-dd09tWaQMMPH | Técnica | INTERNACIONAL | DIEGO | PRENSATELA (5 MM) (1 UND) | GENERAR REQ | NO APLICA
114 | TRUE | TRUE | BIEN | HERRAMIENTAS | COM-269 | COM-269 | PUNZÓN | 10 | 10 | SI | INDUSTRIA DEL VESTIDO | 4 Taller_Industria del vestido_Firmado.pdf |  | SAIDA TEX | 3PC | https://www.mercadolibre.com.pe/punzon-lezna-mango-madera-para-costura-y-cuero-x-3-und/up/MPEU2990103922#highlighted_specs_attrs | COM-269 PUNZON - CET | TRUE | SAIDA TEX | 3PC | SAIDA TEX | 3PC | TRUE | https://www.mercadolibre.com.pe/punzon-lezna-mango-madera-para-costura-y-cuero-x-3-und/up/MPEU2990103922#highlighted_specs_attrs | Simple | NACIONAL | JESSICA | PUNZÓN | GENERAR REQ | NO APLICA
115 | TRUE | TRUE | BIEN | HERRAMIENTAS | COM-271 | COM-271 | RAYADOR | 3 | 3 | SI | MECÁNICA AUTOMOTRÍZ | 1 Taller_Mecanica_Automotriz_Firmado.pdf |  | WOLFCRAFT | 7985010 | https://www.amazon.es/dp/B00CS2XM1W?tag=tecnitool-21&th=1 | COM-271 RAYADOR - CET | TRUE | BGS | 3131 | BGS | 3131 | TRUE | https://www.amazon.es/dp/B00CS2XM1W?tag=tecnitool-21&th=1 | Técnica | INTERNACIONAL | GIANFRANCO | RAYADOR | GENERAR REQ | NO APLICA |  |  | C
116 | TRUE | TRUE | BIEN | HERRAMIENTAS | COM-272 | COM-272 | RAYADOR MECÁNICO | 10 | 10 | SI | CONSTRUCCIONES METÁLICAS | 16 Taller_Construcciones Metálicas_Firmado.pdf |  | BAHCO | 1177-SCRIBE | https://drive.google.com/file/d/11pyfRpMGScfRUmdbaFWt-kZGdJU-Nhvv/view | COM-272 RAYADOR MECANICO - CET | TRUE | BAHCO | 1177-SCRIBE | BAHCO | 1177-SCRIBE | TRUE | https://drive.google.com/file/d/11pyfRpMGScfRUmdbaFWt-kZGdJU-Nhvv/view | Simple | NACIONAL | GEANFRANCO | RAYADOR MECÁNICO | GENERAR REQ | NO APLICA
117 | TRUE | TRUE | BIEN | HERRAMIENTAS | COM-274 | COM-274 | RECOGEDOR MAGNÉTICO TELESCÓPICO | 3 | 3 | SI | MECÁNICA AUTOMOTRÍZ | 1 Taller_Mecanica_Automotriz_Firmado.pdf |  | STANLEY | 78-021 | https://drive.google.com/file/d/1Bj90oyGITf3Nozeyz0lxohKhzBKZTChD/view | COM-274 RECOGEDOR MAGNETICO - CET | TRUE | STANLEY | 78-021 | STANLEY | 78-021 | TRUE | https://drive.google.com/file/d/1Bj90oyGITf3Nozeyz0lxohKhzBKZTChD/view | Técnica | NACIONAL | JESSICA | RECOGEDOR MAGNÉTICO TELESCÓPICO | GENERAR REQ | NO APLICA
118 | TRUE | TRUE | BIEN | HERRAMIENTAS | COM-275 | COM-275 | RECOLECTOR DE ACEITE | 3 | 3 | SI | MECÁNICA AUTOMOTRÍZ | 1 Taller_Mecanica_Automotriz_Firmado.pdf |  | LAUNCH | D3.TOC317 | https://tesinperu.com/product/recuperador-de-aceite-por-succion-y-gravedad-72-l-launch/ | COM-275 RECOLECTOR DE ACEITE - CET | TRUE | LAUNCH | TOC-317 | LAUNCH | TOC-317 | TRUE | https://tesinperu.com/product/recuperador-de-aceite-por-succion-y-gravedad-72-l-launch/ | Técnica | INTERNACIONAL | GEYDI | RECOLECTOR DE ACEITE | GENERAR REQ | NO APLICA |  |  | C
119 | TRUE | TRUE | BIEN | HERRAMIENTAS | COM-276 | COM-276 | REFRACTOMETRO MANUAL 0-32 | 16 | 16 | SI | INDUSTRIA ALIMENTARIA | 12 Taller_Industria_Alimentaria_Firmado.pdf |  | ATC | ATC | https://www.alphaaquaculture.pe/producto/refractometro-de-0-100-oo-salinidad/?srsltid=AfmBOoqgqddgJBwCZTYEReZmqJ944KJthQZXRd32j5WhA9tcF_2Kb57C | COM-276 REFRACTOMETRO MANUAL 0-32 - CET | TRUE | ATC | Refractómetro ATC de 0-32% Brix | ATC | 0-32% BRIX | FALSE |  | Técnica | NACIONAL | JESSICA | REFRACTOMETRO MANUAL 0-32 | GENERAR REQ | NO APLICA
| FALSE | FALSE | ACCESORIO | HERRAMIENTAS | COM-276 | COM-276.1 | MANUAL DE INSTRUCCIONES (1 UND) | 16 | #N/A | - | [7 empty] | FALSE | ATC | INCLUIDO (inglés) | [8 empty] | NO APLICA | NO APLICA
120 | TRUE | TRUE | BIEN | HERRAMIENTAS | COM-277 | COM-277 | REFRACTOMETRO MANUAL 0-90 | 16 | 16 | SI | INDUSTRIA ALIMENTARIA | 12 Taller_Industria_Alimentaria_Firmado.pdf |  | OEM | OEM | https://www.promart.pe/refractometro-atc-0-90-brix-azucar-miel-mermelada-jarabe-1000513203/p?srsltid=AfmBOoqqAjdvIYz9rKH9DfV-YQ67t3jKDinZP3GDAplcBc96WOfH8VDW | COM-277 REFRACTOMETRO MANUAL 0-90 - CET | TRUE | OEM | OEM | V-RESOURCING® | VLT032 | FALSE | https://www.promart.pe/refractometro-atc-0-90-brix-azucar-miel-mermelada-jarabe-1000513203/p?srsltid=AfmBOoqqAjdvIYz9rKH9DfV-YQ67t3jKDinZP3GDAplcBc96WOfH8VDW | Técnica | NACIONAL | DIANA | REFRACTOMETRO MANUAL 0-90 | GENERAR REQ | NO APLICA
| FALSE | FALSE | ACCESORIO | HERRAMIENTAS | COM-277 | COM-277.1 | MANUAL DE INSTRUCCIONES (1 UND) | 16 | #N/A | - | [7 empty] | FALSE | OEM | INCLUIDO (inglés) | [8 empty] | NO APLICA | NO APLICA
121 | TRUE | FALSE | BIEN | HERRAMIENTAS | COM-280 | COM-280 | REGULADOR CON FLUJO MANÓMETRO PARA CO2 | 1 | #N/A | - | CONSTRUCCIONES METÁLICAS | 16 Taller_Construcciones Metálicas_Firmado.pdf |  | CUTWELD | RGC100FL-CW | https://www.amazon.com/SPARC-Regulador-arg%C3%B3n-medidor-flujo/dp/B01MU57K05/ref=sr_1_2_sspa?dib=eyJ2IjoiMSJ9.zeD1AyzrDGj7gZ9wSY9L0oNo5VpzYcWVun7PjNzjSL4xscSfU06stjLXY9Mz82Z5jvmHwDPF23uRkyRuohSrVcBL2QvIX0UUscqvbU76hxa8___Od_0G-J232V89j-pqjn9rIHhuDsWRITyLqLFXP_7zi2cg2iuB_-O2OiprES8cHp1S92PH6SHZf56nMu1wLk88wVSxdj-taO5fbayiZipug65xJaHYKPlRwHHv-A0.HTsSevZ0PE7UB_vdw-oUCkxWb_kLZ003TGT2zN_D_oI&dib_tag=se&keywords=regulador+de+argon&qid=1759267851&sr=8-2-spons&sp_csd=d2lkZ2V0TmFtZT1zcF9hdGY&psc=1 | COM-280 REGULADOR CON FLUJO MANOMETRO PARA CO2 - CET | FALSE |  |  | SAFARI | ZR-71SC | FALSE |  | NO ESTÁ EN REQ |  |  |  | NO APLICA | NO APLICA
122 | TRUE | TRUE | BIEN | HERRAMIENTAS | COM-281 | COM-281 | REGULADOR DE ARGÓN SOLDADOR TIG-MIG SOLDADURA CO2 | 1 | 1 | SI | CONSTRUCCIONES METÁLICAS | 16 Taller_Construcciones Metálicas_Firmado.pdf |  | SPARC | SPARC | https://www.amazon.com/SPARC-Regulador-arg%C3%B3n-medidor-flujo/dp/B01MU57K05/ref=sr_1_2_sspa?dib=eyJ2IjoiMSJ9.zeD1AyzrDGj7gZ9wSY9L0oNo5VpzYcWVun7PjNzjSL4xscSfU06stjLXY9Mz82Z5jvmHwDPF23uRkyRuohSrVcBL2QvIX0UUscqvbU76hxa8___Od_0G-J232V89j-pqjn9rIHhuDsWRITyLqLFXP_7zi2cg2iuB_-O2OiprES8cHp1S92PH6SHZf56nMu1wLk88wVSxdj-taO5fbayiZipug65xJaHYKPlRwHHv-A0.HTsSevZ0PE7UB_vdw-oUCkxWb_kLZ003TGT2zN_D_oI&dib_tag=se&keywords=regulador+de+argon&qid=1759267851&sr=8-2-spons&sp_csd=d2lkZ2V0TmFtZT1zcF9hdGY&psc=1 | COM-281 REGULADOR DE ARGÓN SOLDADOR TIG-MIG SOLDADURA CO2 - CET | TRUE | SPARC | SP00005 | SPARC | SP00005 | TRUE | https://www.amazon.com/SPARC-Regulador-arg%C3%B3n-medidor-flujo/dp/B01MU57K05/ref=sr_1_2_sspa?dib=eyJ2IjoiMSJ9.zeD1AyzrDGj7gZ9wSY9L0oNo5VpzYcWVun7PjNzjSL4xscSfU06stjLXY9Mz82Z5jvmHwDPF23uRkyRuohSrVcBL2QvIX0UUscqvbU76hxa8___Od_0G-J232V89j-pqjn9rIHhuDsWRITyLqLFXP_7zi2cg2iuB_-O2OiprES8cHp1S92PH6SHZf56nMu1wLk88wVSxdj-taO5fbayiZipug65xJaHYKPlRwHHv-A0.HTsSevZ0PE7UB_vdw-oUCkxWb_kLZ003TGT2zN_D_oI&dib_tag=se&keywords=regulador+de+argon&qid=1759267851&sr=8-2-spons&sp_csd=d2lkZ2V0TmFtZT1zcF9hdGY&psc=1 | Técnica | INTERNACIONAL | DIEGO | REGULADOR DE ARGÓN SOLDADOR TIG-MIG SOLDADURA CO2 | GENERAR REQ | NO APLICA |  |  | C
123 | TRUE | TRUE | BIEN | HERRAMIENTAS | COM-282 | COM-282 | REJILLAS ESCURRIDORAS | 2 | 2 | SI | COCINA Y REPOSTERÍA | 5 Taller_Cocina y Respostería_Firmado.pdf |  | Strictly Sinks | S STRICTLY KITCHEN + BATH | https://www.amazon.com/dp/B08JQKJTM1/ref=sspa_dk_detail_4?pd_rd_i=B0CKF2JX26&pd_rd_w=2oDsP&content-id=amzn1.sym.f2f1cf8f-cab4-44dc-82ba-0ca811fb90cc&pf_rd_p=f2f1cf8f-cab4-44dc-82ba-0ca811fb90cc&pf_rd_r=KBAB651HP0CPZ28K2JK3&pd_rd_wg=Eb6WF&pd_rd_r=f419692a-052a-480a-b3c3-1053fd9370c5&sp_csd=d2lkZ2V0TmFtZT1zcF9kZXRhaWxfdGhlbWF0aWM&th=1 | COM-282 REJILLAS ESCURRIDORAS- CET | TRUE | romise | RUDDR-5535cm | romise | RUDDR-5535cm | TRUE | https://www.amazon.com/dp/B0BJNQX6CQ/ref=sspa_dk_detail_4?pd_rd_i=B0BJNQX6CQ&pd_rd_w=Odz2N&content-id=amzn1.sym.f2f1cf8f-cab4-44dc-82ba-0ca811fb90cc&pf_rd_p=f2f1cf8f-cab4-44dc-82ba-0ca811fb90cc&pf_rd_r=Q1MQ74DN6KMRJAVSFYHH&pd_rd_wg=bZnU3&pd_rd_r=6c3e8e1b-bea0-493d-8274-c405c23cdb42&sp_csd=d2lkZ2V0TmFtZT1zcF9kZXRhaWxfdGhlbWF0aWM&th=1 | Técnica | INTERNACIONAL | GIANFRANCO | REJILLAS ESCURRIDORAS | GENERAR REQ | NO APLICA |  |  | C
124 | TRUE | TRUE | BIEN | HERRAMIENTAS | COM-283 | COM-283 | KIT DE RELOJ COMPARADOR | 3 | 3 | SI | MECÁNICA AUTOMOTRÍZ | 1 Taller_Mecanica_Automotriz_Firmado.pdf |  | DRAPER | BT10692 | https://www.bt-ingenieros.com/relojes-comparadores/692-kit-reloj-comparador-con-base-y-puntas.html?srsltid=AfmBOootSFZIMi-8T4D4CPKpcwUL3qgSoHsiuioeTZs7cciwaR6u2XKX | COM-283 KIT DE RELOJ COMPARADOR - CET | TRUE | DRAPER | BT10692 | DRAPER | BT10692 | TRUE | https://www.bt-ingenieros.com/relojes-comparadores/692-kit-reloj-comparador-con-base-y-puntas.html?srsltid=AfmBOootSFZIMi-8T4D4CPKpcwUL3qgSoHsiuioeTZs7cciwaR6u2XKX | Técnica | INTERNACIONAL | ALEJANDRA | KIT DE RELOJ COMPARADOR | GENERAR REQ | NO APLICA
125 | TRUE | TRUE | BIEN | HERRAMIENTAS | COM-285 | COM-285-X | RODILLO ACERO, MADERA, SILICONA | 4 | 4 | SI | COCINA Y REPOSTERÍA | 5 Taller_Cocina y Respostería_Firmado.pdf |  | Rueda Maquinaria | Rodillo giratorio | https://ruedamaquinaria.com/tienda/Rodillos-para-Masa/1780-rodillo-giratorio-silicona.html | COM-285-X RODILLO ACERO, MADERA, SILICONA - CET | FALSE | RUEDA MAQUINARIA | 14165 | RUEDA MAQUINARIA, S.L. | 14165 | FALSE | https://ruedamaquinaria.com/tienda/Rodillos-para-Masa/1780-rodillo-giratorio-silicona.html | Simple | INTERNACIONAL | GIANFRANCO | RODILLO ACERO, MADERA, SILICONA | GENERAR REQ | NO APLICA
126 | TRUE | TRUE | BIEN | HERRAMIENTAS | COM-285 | COM-285-Y | RODILLO ACERO, MADERA, SILICONA | 16 | #N/A | #N/A | INDUSTRIA ALIMENTARIA | 12 Taller_Industria_Alimentaria_Firmado.pdf | Rodillo móvil para amasar madera, 43 cm |  |  | https://www.ango.com.pe/product/rodillo-acero-inoxidable-43cm/ | COM-285-Y RODILLO ACERO, MADERA, SILICONA - CET | TRUE | ALIBABA | RODILLO DE SILICONA PARA HORNEAR | ALIBABA | RODILLO DE SILICONA PARA HORNEAR | TRUE | https://docs.google.com/spreadsheets/d/1f3P7VMWVm8_A1I1PWTF2up6e0SnDKak9yQqZIetLurY/edit?usp=sharing | NO ESTÁ EN REQ |  |  |  | GENERAR REQ | NO APLICA
127 | TRUE | TRUE | BIEN | HERRAMIENTAS | COM-286 | COM-286 | RULETA | 10 | 10 | SI | INDUSTRIA DEL VESTIDO | 4 Taller_Industria del vestido_Firmado.pdf |  | Kadimendium | Rueda de rastreo | https://www.amazon.com/dp/B09ZWW7C5X/ref=sspa_dk_detail_5?psc=1&pd_rd_i=B09ZWW7C5X&pd_rd_w=0kW9L&content-id=amzn1.sym.f2f1cf8f-cab4-44dc-82ba-0ca811fb90cc&pf_rd_p=f2f1cf8f-cab4-44dc-82ba-0ca811fb90cc&pf_rd_r=YNGC4SCNN57TG0AKMB1R&pd_rd_wg=T13eg&pd_rd_r=01f2e2ab-96cc-46c0-85cb-9fd69a817376&sp_csd=d2lkZ2V0TmFtZT1zcF9kZXRhaWxfdGhlbWF0aWM | COM-286 RULETA - CET | TRUE | Kadimendium | Rueda de rastreo | Kadimendium | Rueda de rastreo | TRUE | https://www.amazon.com/dp/B09ZWW7C5X/ref=sspa_dk_detail_5?psc=1&pd_rd_i=B09ZWW7C5X&pd_rd_w=0kW9L&content-id=amzn1.sym.f2f1cf8f-cab4-44dc-82ba-0ca811fb90cc&pf_rd_p=f2f1cf8f-cab4-44dc-82ba-0ca811fb90cc&pf_rd_r=YNGC4SCNN57TG0AKMB1R&pd_rd_wg=T13eg&pd_rd_r=01f2e2ab-96cc-46c0-85cb-9fd69a817376&sp_csd=d2lkZ2V0TmFtZT1zcF9kZXRhaWxfdGhlbWF0aWM | Técnica | INTERNACIONAL | GIANFRANCO | RULETA | GENERAR REQ | NO APLICA |  |  | C
128 | TRUE | TRUE | BIEN | HERRAMIENTAS | COM-288 | COM-288 | SIFON | 4 | 4 | SI | COCINA Y REPOSTERÍA | 5 Taller_Cocina y Respostería_Firmado.pdf |  | iSi America | Gourmet Whip | https://www.amazon.com/iSi-North-America-Applications-Stainless/dp/B001U83TWW?utm_source=chatgpt.com&th=1 | COM-288 SIFON - CET | TRUE | ISI | Sifón de Crema ISI - 1LT | ISI | 1LT - SIF004 | FALSE | https://shakingclub.com/products/sifon-de-crema-isi-gourmet-1lt?srsltid=AfmBOop1GnHeiQxlZ0EiY3t6GBx5sNWjUMLUx2uuELLN35-eev_x3hlE | Técnica | NACIONAL | JESSICA | SIFON | GENERAR REQ | NO APLICA
129 | TRUE | TRUE | BIEN | HERRAMIENTAS | COM-291 | COM-291 | SOPLETE DE COCINA MINI | 4 | 4 | SI | COCINA Y REPOSTERÍA | 5 Taller_Cocina y Respostería_Firmado.pdf |  | BonJour | Chef's Tools 53489 | https://www.amazon.com/-/es/BonJour-Chefs-Tools-53489-inoxidable/dp/B000IZRWKI/ref=sr_1_3?crid=2C5J1M2J5DSMR&dib=eyJ2IjoiMSJ9.6PUMt0JSN79GUZgr8UHnvwcZ3i-q4_rINBnSU4i7nYB1EJ03L2UFEYBlrZvhSb9D2ziZSuGGuSkZ4rRImfBPdx5aIBDac4HaZXkRJXwkH8Jht58gvtr1vQcMbAHRzq41RGxh8NCshcwKvZOX5WsxWZcOBP-sEEhinyCzpbjSi9LXhS6u517TvnSsQ8C0Y_VbZ0nPXwQST_ubMGeojpWi67uwJfkM0MLY9wu6qIQupJM.wUmddQV12EIjDosLmrVepvl5rTa-0qY6LelZTrIra_0&dib_tag=se&keywords=soplete+de+cocina+mini+con+ramekins+CARGA+65+ML&qid=1759180616&sprefix=soplete+de+cocina+mini+con+ramekins+carga+65+ml%2Caps%2C159&sr=8-3&xpid=q2Ba1qI_6hdYT | COM-291 SOPLETE DE COCINA MINI - CET | TRUE | Friss | BS-600 | GENÉRICO | BS-600 + Gas Butano Friss 480ml | FALSE | https://jotastore.pe/producto/combo-soplete-flameador-bs-600-gas-butano-friss-480ml-para-cocina/ | Técnica | NACIONAL | ANGIE | SOPLETE DE COCINA MINI | GENERAR REQ | NO APLICA
|  | TRUE | ACCESORIO | HERRAMIENTAS | COM-291 | COM-291.1 | SET DE RAMEKINES (1 SET) | 4 | 4 | SI | [7 empty] | TRUE | VIVA HOME | Set de Ramequines VIVA HOME 5pzas |  |  |  | https://www.promart.pe/set-de-ramequines-viva-home--5pzas-99958648/p?srsltid=AfmBOor9V8_pjIDmTTxeAf-d0FfTrlVsRnO7_zvYwTPzyrBY88aKQkIv | Simple | NACIONAL | ANGIE | SET DE RAMEKINES (1 SET) | GENERAR REQ | NO APLICA
130 | TRUE | TRUE | BIEN | HERRAMIENTAS | COM-294 | COM-294 | TAPETE Y SUJETADOR DE PLACAS | 4 | 4 | SI | ELECTRÓNICA | 11 Taller_Electrónica_Firmado.pdf | Sujetador de placas PCB ajustable |  |  | https://sps.cdtechnologia.net/herramientas/2372-sujetador-de-placas-pcb-ajustable-baku-bk-686a.html | COM-294 TAPETE Y SUJETADOR DE PLACAS - CET | TRUE | TAKEMA | ZD-158-1A | TAKEMA | ZD-158-1A | TRUE | https://westor.pe/tapete-antiestatico-para-reparacion-electronica-zd-158-1a-takema/ | Técnica | NACIONAL | ANGIE | TAPETE Y SUJETADOR DE PLACAS | GENERAR REQ | NO APLICA |  |  | C
|  | TRUE | ACCESORIO | HERRAMIENTAS | COM-294 | COM-294.1 | SUJETADOR DE PLACAS (1 UND) | 4 | 4 | SI | [7 empty] | TRUE | BAKU | BK-686 |  |  |  | https://mihaba.com/soporte-sujetador-de-metal-para-placa-bk-686-baku/?srsltid=AfmBOoowxcozlm6cSLhzL0Dzj9MrczrYL8y_UEuRBlLJWkxk56O8v5PO | Técnica | NACIONAL | ANGIE | SUJETADOR DE PLACAS (1 UND) | GENERAR REQ | NO APLICA
131 | TRUE | TRUE | BIEN | HERRAMIENTAS | COM-295 | COM-295 | TAZA CERNIDORA DE HARINA ACERO INOXIDABLE PASTELERÍA | 20 | 20 | SI | INDUSTRIA ALIMENTARIA | 12 Taller_Industria_Alimentaria_Firmado.pdf |  | GIBBEN | 1380683 | https://simple.ripley.com.pe/taza-gibben-cernidor-plateado-a-tamizadora-chica-reposteria-pmp00003112707?srsltid=AfmBOorF4Fq0XUAbLh5Z_ZZcIytS7Qxh7hEzb8Fpyoa6_IdMdWBKO1IA&color_80=plateado&s=mdco | COM-295 TAZA CERNIDORA DE HARINA ACERO INOXIDABLE PASTELERÍA - CET | TRUE | GIBBEN | 9.5 cm x 13 cm x 10.5 cm. | GIBBEN | 9.5 cm x 13 cm x 10.5 cm. | TRUE | https://simple.ripley.com.pe/taza-gibben-cernidor-plateado-a-tamizadora-chica-reposteria-pmp00003112707?srsltid=AfmBOorF4Fq0XUAbLh5Z_ZZcIytS7Qxh7hEzb8Fpyoa6_IdMdWBKO1IA&color_80=plateado&s=mdco | Simple | NACIONAL | JESSICA | TAZA CERNIDORA DE HARINA ACERO INOXIDABLE PASTELERÍA | GENERAR REQ | NO APLICA |  |  | C
132 | TRUE | TRUE | BIEN | HERRAMIENTAS | COM-296 | COM-296 | TERMÓMETRO COCINA | 4 | 4 | SI | COCINA Y REPOSTERÍA | 5 Taller_Cocina y Respostería_Firmado.pdf |  | Browin | 100600 | https://www.amazon.es/dp/B077HZSPW7?ref=nb_sb_ss_w_as-reorder_k3_1_10&amp=&crid=2PQ74HKSGSL7M&amp=&sprefix=termometro | COM-296 TERMÓMETRO COCINA - CET | TRUE | Browin | 100600 | Browin | 100600 | TRUE | https://www.amazon.es/dp/B077HZSPW7?ref=nb_sb_ss_w_as-reorder_k3_1_10&amp=&crid=2PQ74HKSGSL7M&amp=&sprefix=termometro | Técnica | INTERNACIONAL | GIANFRANCO | TERMÓMETRO COCINA | GENERAR REQ | NO APLICA |  |  | C
133 | TRUE | TRUE | BIEN | HERRAMIENTAS | COM-297 | COM-297 | TERMÓMETRO DIGITAL | 32 | 32 | SI | INDUSTRIA ALIMENTARIA | 12 Taller_Industria_Alimentaria_Firmado.pdf |  |  |  |  | COM-297 TERMÓMETRO DIGITAL - CET | TRUE | Thermo | TA288 | Thermo | TA288 | TRUE | https://www.amazon.com/-/es/term%C3%B3metro-alimentos-inoxidable-pantalla-digital/dp/B0DZHNFJJG/ref=sr_1_5?__mk_es_US=%C3%85M%C3%85%C5%BD%C3%95%C3%91&crid=1Y4JNI1UAQR7V&dib=eyJ2IjoiMSJ9.5meQr3649T_qlVOtwa891F7zryGo9PJM6WJLVSShnet2MN-GQTuqkb2n78VUs0GbJYwZ85VsPwwWSumh2zTHI1enCdnu5aFaBP_b7-R8Vs-_t3eHO6ggnAWQxCgm4Ik8m5AFhKmPyzBgxBZik78gHHgLvStZRQbeuFwja0ROnsxDvvW1kOrpaQDfe6L1HWR9-N1towXEkOfzyV-BCF4FscgMvOsmjE4XxzxGxmKyAzI.C_sL4ng1um_-SyMHhNtK5xK4bjAA-MHehFVyieta4ok&dib_tag=se&keywords=TA288&qid=1763592365&sprefix=t288%2Caps%2C168&sr=8-5 | Técnica | INTERNACIONAL | GIANFRANCO | TERMÓMETRO DIGITAL | GENERAR REQ | NO APLICA
|  | TRUE | ACCESORIO | HERRAMIENTAS | COM-297 | COM-297.1 | PILA DE 1.5V AG13 | 32 |  | NO | [7 empty] | TRUE | PKCELL | PCELL30 |  |  |  |  | Simple | NACIONAL | ALFIO |  | GENERAR REQ | NO APLICA
134 | TRUE | TRUE | BIEN | HERRAMIENTAS | COM-300 | COM-300 | TORNILLO DE BANCO | 7 | 7 | SI | EBANISTERÍA | 6 Taller_Ebanistería_Firmado.pdf |  | Truper | TA-4-L | https://www.promart.pe/tornillo-de-banco-4-pulgadas-tipo-europeo-truper-ta-4-l-1001194506/p | COM-300 TORNILLO DE BANCO - CET | TRUE | STANLEY | 83-066 | STANLEY | 83-066 | TRUE | https://prosinfer.pe/product/tornillo-de-banco-4-125-mm-stanley-83-066/ | Técnica | NACIONAL | DIANA | TORNILLO DE BANCO | GENERAR REQ | NO APLICA |  |  | C
135 | TRUE | TRUE | BIEN | HERRAMIENTAS | COM-301 | COM-301 | TORNILLO DE BANCO MULTIÁNGULOS | 5 | 5 | SI | ELECTRÓNICA | 11 Taller_Electrónica_Firmado.pdf |  | STANLEY | 1-83-069 | https://www.stanleyworks.es/producto/1-83-069/tornillo-de-banco-multi-angulos | COM-301 TORNILLO DE BANCO MULTIÁNGULOS - CET | TRUE | STANLEY | 1-83-069 | STANLEY | 1-83-069 | TRUE | https://www.stanleyworks.es/producto/1-83-069/tornillo-de-banco-multi-angulos | Técnica | INTERNACIONAL | GIANFRANCO | TORNILLO DE BANCO MULTIÁNGULOS | GENERAR REQ | NO APLICA |  |  | C
136 | TRUE | TRUE | BIEN | HERRAMIENTAS | COM-302 | COM-302 | TORQUÍMETRO | 3 | 3 | SI | MECÁNICA AUTOMOTRÍZ | 1 Taller_Mecanica_Automotriz_Firmado.pdf |  | LEXIVON | LX-182 | https://www.amazon.com/dinamom%C3%A9trica-accionamiento-pulgadas-13-6-108-5-LX-182/dp/B07M68G49R/ref=sxin_16_pa_sp_search_thematic_sspa?content-id=amzn1.sym.06b0a375-029c-4241-a66c-6efb26e8829a%3Aamzn1.sym.06b0a375-029c-4241-a66c-6efb26e8829a&crid=1NLT8FEO73OTL&cv_ct_cx=torque%2Bwrench%2B3%2F8%E2%80%9D%2B20%2B-%2B80%2Bft%2Blb&keywords=TORQUIMETRO%2B3%2F8%22%2B20%2B-%2B80%2BFT%2BLB&pd_rd_i=B07M68G49R&pd_rd_r=92531a98-7577-4a2d-b8a4-33a36b9ec263&pd_rd_w=9S0zt&pd_rd_wg=mG0hW&pf_rd_p=06b0a375-029c-4241-a66c-6efb26e8829a&pf_rd_r=8X0YBFPK5PJW10E55P9X&qid=1759177549&s=hi&sbo=RZvfv%2F%2FHxDF%2BO5021pAnSA%3D%3D&sprefix=torquimetro%2B3%2F8%2B20%2B-%2B80%2Bft%2Blb%2Caps%2C174&sr=1-3-794806aa-f21d-47b5-a3ea-b60ce78b088a-spons&sp_csd=d2lkZ2V0TmFtZT1zcF9zZWFyY2hfdGhlbWF0aWM&th=1 | COM-302 TORQUIMETRO - CET | TRUE | LEXIVON | LX-182 | LEXIVON | LX-182 | TRUE | https://www.amazon.com/dinamom%C3%A9trica-accionamiento-pulgadas-13-6-108-5-LX-182/dp/B07M68G49R/ref=sxin_16_pa_sp_search_thematic_sspa?content-id=amzn1.sym.06b0a375-029c-4241-a66c-6efb26e8829a%3Aamzn1.sym.06b0a375-029c-4241-a66c-6efb26e8829a&crid=1NLT8FEO73OTL&cv_ct_cx=torque%2Bwrench%2B3%2F8%E2%80%9D%2B20%2B-%2B80%2Bft%2Blb&keywords=TORQUIMETRO%2B3%2F8%22%2B20%2B-%2B80%2BFT%2BLB&pd_rd_i=B07M68G49R&pd_rd_r=92531a98-7577-4a2d-b8a4-33a36b9ec263&pd_rd_w=9S0zt&pd_rd_wg=mG0hW&pf_rd_p=06b0a375-029c-4241-a66c-6efb26e8829a&pf_rd_r=8X0YBFPK5PJW10E55P9X&qid=1759177549&s=hi&sbo=RZvfv%2F%2FHxDF%2BO5021pAnSA%3D%3D&sprefix=torquimetro%2B3%2F8%2B20%2B-%2B80%2Bft%2Blb%2Caps%2C174&sr=1-3-794806aa-f21d-47b5-a3ea-b60ce78b088a-spons&sp_csd=d2lkZ2V0TmFtZT1zcF9zZWFyY2hfdGhlbWF0aWM&th=1 | Técnica | INTERNACIONAL | GIANFRANCO | TORQUÍMETRO | GENERAR REQ | NO APLICA |  |  | C
137 | TRUE | TRUE | BIEN | HERRAMIENTAS | COM-303 | COM-303 | TRANSPORTADOR DE ANGULOS | 8 | 8 | SI | EBANISTERÍA | 6 Taller_Ebanistería_Firmado.pdf |  | VOGEL | 322541 | https://store.ferrindustrial.com.pe/producto/transportador-de-angulos-inox-180o-de-80mm-x-150mm-322541-vogel-germany/ | COM-303 TRANSPORTADOR DE ANGULOS - CET | TRUE | VOGEL GERMANY | 322541 | VOGEL GERMANY | 322541 | TRUE | https://store.ferrindustrial.com.pe/producto/transportador-de-angulos-inox-180o-de-80mm-x-150mm-322541-vogel-germany/ | Técnica | NACIONAL | OMAR | TRANSPORTADOR DE ANGULOS | GENERAR REQ | NO APLICA |  |  | C
138 | TRUE | TRUE | BIEN | HERRAMIENTAS | COM-304 | COM-304 | WINCHA DE 3 METROS | 5 | 5 | SI | CONSTRUCCIONES METÁLICAS | 16 Taller_Construcciones Metálicas_Firmado.pdf |  | STANLEY | 30-608 | https://prosinfer.pe/product/cinta-metrica-wincha-3-m-stanley-30-608-global-plus/ | COM-304 WINCHA DE 3 METROS - CET | TRUE | STANLEY | 30-710 | STANLEY | 30-710 | TRUE | https://drive.google.com/file/d/1TvcHSd6kWDQ5JqPvfxa0mRGdiJIjvmZu/view?usp=drive_link | Simple | NACIONAL | ANGIE | WINCHA DE 3 METROS | GENERAR REQ | NO APLICA |  |  | C
139 | TRUE | TRUE | BIEN | HERRAMIENTAS | COM-305 | COM-305 | WINCHA DE 5 METROS | 15 | 15 | SI | ELECTRICIDAD | 15 Taller_Electricidad_Firmado.pdf |  | STANLEY | STANLEY | https://prosinfer.pe/product/cinta-metrica-wincha-5-m-stanley-30-085-pro/ | COM-305 WINCHA DE 5 METROS - CET | TRUE | STANLEY | 30-085 | STANLEY | 30-085 | TRUE | https://prosinfer.pe/product/cinta-metrica-wincha-5-m-stanley-30-085-pro/ | Simple | NACIONAL | ANGIE | WINCHA DE 5 METROS | GENERAR REQ | NO APLICA |  |  | C
140 | TRUE | TRUE | BIEN | HERRAMIENTAS | COM-306 | COM-306 | WINCHA DIGITAL | 8 | 8 | SI | EBANISTERÍA | 6 Taller_Ebanistería_Firmado.pdf |  | DASQUA | 1804-1080 | https://www.amazon.com/-/es/Dasqua-Cinta-m%C3%A9trica-l%C3%A1ser-1804-1080/dp/B091D9295X | COM-306 WINCHA DIGITAL - CET | TRUE | MILESEEY | B092MG3DVG | MILESEEY | B092MG3DVG | TRUE | https://www.amazon.com/-/es/dp/B092MG3DVG?ref=fed_asin_title&th=1 | Técnica | INTERNACIONAL | GIANFRANCO | WINCHA DIGITAL | GENERAR REQ | NO APLICA |  |  | C
141 | TRUE | FALSE | BIEN | HERRAMIENTAS | ESP-204 | ESP-204 | KIT DE GALGAS | 1 | #N/A | - | CONSTRUCCIONES METÁLICAS | 16 Taller_Construcciones Metálicas_Firmado.pdf |  |  |  |  | ESP-204 KIT DE GALGAS - CET | TRUE | VARIOS | VARIOS 3 | VARIOS | VARIOS 3 | TRUE | VARIOS | NO ESTÁ EN REQ |  |  |  | NO APLICA | NO APLICA
|  | TRUE | COMPONENTE | HERRAMIENTAS | ESP-204 | ESP-204.1 | GALGAS DE ÁNGULOS: 55°, 60°, 90°, 118° Y 120°, ESPESOR 2 MM. | 1 | 1 | SI | [7 empty] | TRUE |  | Galgas para afilado universal 55°, 60°, 90° y 120° |  |  |  | https://www.megataller.com/galgas-afilado-universal-55-60-90-120?srsltid=AfmBOorVvgJwJNVgMo_Os7vgibB7nmMXEMYdY8KlowwTM2BqM50WjIp3 | Técnica | INTERNACIONAL | VICTOR | GALGAS DE ÁNGULOS: 55°, 60°, 90°, 118° Y 120°, ESPESOR 2 MM. | GENERAR REQ | NO APLICA
|  | TRUE | COMPONENTE | HERRAMIENTAS | ESP-204 | ESP-204.2 | GALGAS DE SOLDADURAS: RANGO DE MEDIDA 20 MM, GRADUACIÓN 0,1 MM. | 1 | 1 | SI | [7 empty] | TRUE | Dasqua | 8511-0020 |  |  |  |  | Técnica | NACIONAL | JESSICA | GALGAS DE SOLDADURAS: RANGO DE MEDIDA 20 MM, GRADUACIÓN 0,1 MM. | GENERAR REQ | NO APLICA
|  | TRUE | COMPONENTE | HERRAMIENTAS | ESP-204 | ESP-204.3 | GALGAS DE RADIOS: RANGO DE MEDIDA 1 ÷ 7 MM; 17 UNIDADES DE ACERO INOXIDABLE. | 1 | 1 | SI | [7 empty] | TRUE |  | GALGAS RADIOS 177550-1 |  |  |  | https://www.instrumentacion-metrologia.es/epages/instrumentacion-metrologia.mobile/es_ES/;ClassicView=1?ObjectPath=/Shops/dcl/Products/177550-1 | Técnica | INTERNACIONAL | DIEGO | GALGAS DE RADIOS: RANGO DE MEDIDA 1 ÷ 7 MM; 17 UNIDADES DE ACERO INOXIDABLE. | GENERAR REQ | NO APLICA
|  | TRUE | COMPONENTE | HERRAMIENTAS | ESP-204 | ESP-204.4 | GALGAS DE RADIOS: RANGO DE MEDIDA 7,5 ÷ 15 MM; 16 UNIDADES DE ACERO INOXIDABLE. | 1 | 1 | SI | [7 empty] | TRUE |  | GALGAS RADIOS 177550-7,5 |  |  |  | https://www.instrumentacion-metrologia.es/epages/instrumentacion-metrologia.mobile/es_ES/;ClassicView=1?ObjectPath=/Shops/dcl/Products/177550-7%2C5 | Técnica | INTERNACIONAL | DIEGO | GALGAS DE RADIOS: RANGO DE MEDIDA 7,5 ÷ 15 MM; 16 UNIDADES DE ACERO INOXIDABLE. | GENERAR REQ | NO APLICA
|  | TRUE | COMPONENTE | HERRAMIENTAS | ESP-204 | ESP-204.5 | GALGAS DE RADIOS: RANGO DE MEDIDA 15,5 ÷ 25 MM; 15 UNIDADES DE ACERO INOXIDABLE. | 1 | 1 | SI | [7 empty] | TRUE |  | GALGAS RADIOS 177500-15,5 |  |  |  | https://www.instrumentacion-metrologia.es/epages/instrumentacion-metrologia.mobile/es_ES/;ClassicView=1?ObjectPath=/Shops/dcl/Products/177500-15%2C5 El material es de acero al carbono, no es inoxidable | Técnica | INTERNACIONAL | DIEGO | GALGAS DE RADIOS: RANGO DE MEDIDA 15,5 ÷ 25 MM; 15 UNIDADES DE ACERO INOXIDABLE. | GENERAR REQ | NO APLICA
|  | TRUE | COMPONENTE | HERRAMIENTAS | ESP-204 | ESP-204.6 | GALGAS DE ROSCAS ISO: RANGO DE MEDIDA 0,25 ÷ 6 MM; 24 UNIDADES. | 1 | 1 | SI | [7 empty] | TRUE |  | Galgas de roscas con sistema métrico de 60° y sistema Whitworth de 55° |  |  |  | https://www.bahco.com/pe_es/galgas-de-roscas-con-sistema-metrico-de-60---y-sistema-whitworth-de-55---pb_1537_.html | Técnica | INTERNACIONAL | DIEGO | GALGAS DE ROSCAS ISO: RANGO DE MEDIDA 0,25 ÷ 6 MM; 24 UNIDADES. | GENERAR REQ | NO APLICA
|  | TRUE | COMPONENTE | HERRAMIENTAS | ESP-204 | ESP-204.7 | GALGAS DE ROSCAS WITHWORK: RANGO DE MEDIDA 4 ÷ 62 MM; 28 UNIDADES. | 1 | 1 | SI | [7 empty] | TRUE |  | Galgas de roscas con sistema métrico de 60° y sistema Whitworth de 55° |  |  |  | https://www.bahco.com/pe_es/galgas-de-roscas-con-sistema-metrico-de-60---y-sistema-whitworth-de-55---pb_1537_.html | Técnica | INTERNACIONAL | DIEGO | GALGAS DE ROSCAS WITHWORK: RANGO DE MEDIDA 4 ÷ 62 MM; 28 UNIDADES. | GENERAR REQ | NO APLICA
|  | TRUE | COMPONENTE | HERRAMIENTAS | ESP-204 | ESP-204.8 | GALGAS DE ESPESORES: RANGO DE MEDIDA 0,05 ÷ 1 MM; 20 UNIDADES; LONGITUD DE LÁMINAS 100 MM. | 1 | 1 | SI | [7 empty] | TRUE | Accud | 913-100-20 |  |  |  |  | Técnica | NACIONAL | JESSICA | GALGAS DE ESPESORES: RANGO DE MEDIDA 0,05 ÷ 1 MM; 20 UNIDADES; LONGITUD DE LÁMINAS 100 MM. | GENERAR REQ | NO APLICA
|  | TRUE | COMPONENTE | HERRAMIENTAS | ESP-204 | ESP-204.9 | SUMINISTRADO EN ESTUCHE DE MADERA. | 1 | 1 | SI |  |  |  | #N/A | #N/A | #N/A |  | TRUE |  | 300 × 200 × 45 mm ≈ 11.81" × 7.87" × 1.77" |  |  |  | Fabricar a medida | Técnica | NACIONAL | JESSICA | ESTUCHE DE MADERA | GENERAR REQ | NO APLICA
142 | TRUE | TRUE | BIEN | HERRAMIENTAS | HER-101 | HER-101-X | ALICATE DE CORTE | 15 | 15 | SI | ELECTRICIDAD | 15 Taller_Electricidad_Firmado.pdf | Estuche porta alicates gris |  |  | https://www.cimbis.es/es/catalog/producto/estuche-porta-alicates-gris-task | HER-101-X ALICATE DE CORTE - CET | TRUE | TRUPER | T202-6X | TRUPER | T202-6X | TRUE | https://drive.google.com/drive/folders/1Q6KY0XfHbVu-HqzDMNEnR9FPIyB6K_X8 | Simple | NACIONAL | DIANA | ALICATE DE CORTE | GENERAR REQ | NO APLICA |  |  | C
|  | TRUE | ACCESORIO | HERRAMIENTAS | HER-101 | HER-101-X.1 | ESTUCHE DE PLÁSTICO PARA ALMACENAR (1 UND) | 15 | 15 | SI |  |  |  | #N/A | #N/A | #N/A |  | TRUE | GENÉRICO | FABRICACIÓN NACIONAL |  |  |  |  | Hugo | NACIONAL | DIANA | ESTUCHE DE PLÁSTICO PARA ALMACENAR (1 UND) | GENERAR REQ | NO APLICA
143 | TRUE | TRUE | BIEN | HERRAMIENTAS | HER-101 | HER-101-Y | ALICATE DE CORTE | 4 | 4 | SI | ELECTRÓNICA | 11 Taller_Electrónica_Firmado.pdf |  | TRUPER | T202-6X | https://www.sodimac.com.pe/sodimac-pe/articulo/117119198/Alicate-de-corte-dielectrico-1000V-6-pulgadas-Truper-Expert/117119199?srsltid=AfmBOooBN1lm8Uqnhx4-k4wh2kEHi90ozxl1e3TlcMSCmlH1vLmJmnOQ | HER-101-Y ALICATE DE CORTE - CET | TRUE | TRUPER | T202-6X | TRUPER | T202-6X | TRUE | https://drive.google.com/drive/folders/1Q6KY0XfHbVu-HqzDMNEnR9FPIyB6K_X8 | Simple | NACIONAL | DIANA | ALICATE DE CORTE | GENERAR REQ | NO APLICA |  |  | C
144 | TRUE | TRUE | BIEN | HERRAMIENTAS | HER-102 | HER-102 | ALICATE DE PRESIÓN | 12 | 12 | SI | MECÁNICA AUTOMOTRÍZ | 1 Taller_Mecanica_Automotriz_Firmado.pdf |  | TRUPER | 17423 | https://cahema.pe/alicate-presion/11112-alicate-de-presion-punta-curva-10-truper-17423-7501206640241.html | HER-102 ALICATE DE PRESION - CET | TRUE | TRUPER | 17423 | TRUPER | PPT-10C | FALSE | https://drive.google.com/drive/folders/1Q6KY0XfHbVu-HqzDMNEnR9FPIyB6K_X8 | Simple | NACIONAL | DIANA | ALICATE DE PRESIÓN | GENERAR REQ | NO APLICA |  |  | C
145 | TRUE | TRUE | BIEN | HERRAMIENTAS | HER-103 | HER-103 | ALICATE DE PUNTA | 4 | 4 | SI | ELECTRÓNICA | 11 Taller_Electrónica_Firmado.pdf |  | TRUPER | 17336 | https://www.aibitech.com/herramientas-alicates/alicates-de-punta/alicate-de-punta-y-corte-8-comfort-grip-acero-al-cromo-vanadio-t203-8x-17336-truper-6794.html?srsltid=AfmBOopwK_sHUE6OpfUO2SWjhWf9HTdCsz_koEpafFdeEwwI68szw_31 | HER-103 ALICATE DE PUNTA - CET | TRUE | TRUPER | 17336 | TRUPER | T203-8X | FALSE | https://drive.google.com/drive/folders/1Q6KY0XfHbVu-HqzDMNEnR9FPIyB6K_X8 | Simple | NACIONAL | DIANA | ALICATE DE PUNTA | GENERAR REQ | NO APLICA |  |  | C
146 | TRUE | TRUE | BIEN | HERRAMIENTAS | HER-104 | HER-104-X | ALICATE DE PUNTA CURVA | 15 | 15 | SI | ELECTRICIDAD | 15 Taller_Electricidad_Firmado.pdf | Estuche porta alicates gris |  |  | https://www.cimbis.es/es/catalog/producto/estuche-porta-alicates-gris-task | HER-104-X ALICATE DE PUNTA CURVA - CET | TRUE | TRUPER | 17337 | TRUPER | T302-6X | FALSE | https://drive.google.com/drive/folders/1Q6KY0XfHbVu-HqzDMNEnR9FPIyB6K_X8 | Simple | NACIONAL | DIANA | ALICATE DE PUNTA CURVA | GENERAR REQ | NO APLICA |  |  | C
|  | TRUE | ACCESORIO | HERRAMIENTAS | HER-104 | HER-104-X.1 | ESTUCHE DE PLÁSTICO PARA ALMACENAR (1 UND) | 15 | 15 | SI |  |  |  | #N/A | #N/A | #N/A |  | TRUE | GENÉRICO | FABRICACIÓN NACIONAL |  |  |  |  | Hugo | NACIONAL | DIANA | ESTUCHE DE PLÁSTICO PARA ALMACENAR (1 UND) | GENERAR REQ | NO APLICA
147 | TRUE | TRUE | BIEN | HERRAMIENTAS | HER-104 | HER-104-Y | ALICATE DE PUNTA CURVA | 4 | 4 | SI | ELECTRÓNICA | 11 Taller_Electrónica_Firmado.pdf |  | TRUPER | 17337 | https://cahema.pe/alicate-punta/3392-alicate-punta-curva-6-aislado-truper-17337-7501206619018.html?utm_source=chatgpt.com | HER-104-Y ALICATE DE PUNTA CURVA - CET | TRUE | TRUPER | 17337 | TRUPER | T302-6X | FALSE | https://drive.google.com/drive/folders/1Q6KY0XfHbVu-HqzDMNEnR9FPIyB6K_X8 | Simple | NACIONAL | DIANA | ALICATE DE PUNTA CURVA | GENERAR REQ | NO APLICA |  |  | C
148 | TRUE | TRUE | BIEN | HERRAMIENTAS | HER-106 | HER-106-X | ALICATE PELACABLE | 19 | 19 | SI | ELECTRICIDAD, ELECTRÓNICA | 15 Taller_Electricidad_Firmado.pdf |  | STANLEY | 96-225 | https://sodimac.falabella.com.pe/sodimac-pe/product/113539082/Pelacables-3-en-1/113539092 | HER-106-X ALICATE PELACABLE- CET | TRUE | STANLEY | 96-225 | STANLEY | 96-225 | TRUE | https://drive.google.com/drive/folders/1Q6KY0XfHbVu-HqzDMNEnR9FPIyB6K_X8 | Simple | NACIONAL | DIANA | ALICATE PELACABLE | GENERAR REQ | NO APLICA |  |  | C
149 | TRUE | TRUE | BIEN | HERRAMIENTAS | HER-106 | HER-106-Y | ALICATE PELACABLE | 8 | 8 | SI | EBANISTERÍA | 6 Taller_Ebanistería_Firmado.pdf |  | TRUPER | PE-CA-9 | https://www.truper.com/ficha_tecnica/Pinza-pelacables-9-7-medidas-4-mordazas-4240.html?code=17353 | HER-106-Y ALICATE PELACABLE- CET | TRUE | TRUPER | PE-CA-9 | TRUPER | PE-CA-9 | TRUE | https://drive.google.com/drive/folders/1Q6KY0XfHbVu-HqzDMNEnR9FPIyB6K_X8 | Simple | NACIONAL | DIANA | ALICATE PELACABLE | GENERAR REQ | NO APLICA |  |  | C
|  | TRUE | ACCESORIO |  |  | HER-106-Y.1 | PRENSA CABLES CALIBRE ENTRE 6-10 AWG (1 UND) | 8 | [9 empty] | FALSE
150 | TRUE | TRUE | BIEN | HERRAMIENTAS | HER-109 | HER-109-X | ALICATE UNIVERSAL | 15 | 15 | SI | ELECTRICIDAD | 15 Taller_Electricidad_Firmado.pdf |  |  |  |  | HER-109-X ALICATE UNIVERSAL - CET | TRUE | STANLEY | 84-002 | STANLEY | 84-002 | TRUE | https://drive.google.com/drive/folders/1Q6KY0XfHbVu-HqzDMNEnR9FPIyB6K_X8 | Simple | NACIONAL | DIANA | ALICATE UNIVERSAL | GENERAR REQ | NO APLICA |  |  | C
|  | TRUE | ACCESORIO | HERRAMIENTAS | HER-109 | HER-109-X.1 | ESTUCHE DE PLÁSTICO PARA ALMACENAR (1 UND) | 15 | 15 | SI |  |  |  | #N/A | #N/A | #N/A |  | TRUE | GENÉRICO | FABRICACIÓN NACIONAL |  |  |  |  | Hugo | NACIONAL | DIANA | ESTUCHE DE PLÁSTICO PARA ALMACENAR (1 UND) | GENERAR REQ | NO APLICA
151 | TRUE | TRUE | BIEN | HERRAMIENTAS | HER-109 | HER-109-Y | ALICATE UNIVERSAL | 4 | 4 | SI | ELECTRÓNICA | 11 Taller_Electrónica_Firmado.pdf |  | STANLEY | 84-003 | https://www.falabella.com.pe/falabella-pe/product/146837340/Alicate-Universal-8-Aislado-1000V-200mm-STANLEY-Mango-Erg/146837343 | HER-109-Y ALICATE UNIVERSAL - CET | TRUE | STANLEY | 84-002 | STANLEY | 84-002 | TRUE | https://drive.google.com/drive/folders/1Q6KY0XfHbVu-HqzDMNEnR9FPIyB6K_X8 | Simple | NACIONAL | DIANA | ALICATE UNIVERSAL | GENERAR REQ | NO APLICA |  |  | C
152 | TRUE | TRUE | BIEN | HERRAMIENTAS | HER-110 | HER-110-X | ARCO DE SIERRA | 5 | 5 | SI | MECÁNICA AUTOMOTRÍZ, EBANISTERÍA | 1 Taller_Mecanica_Automotriz_Firmado.pdf |  | TRUPER | ATX-12 | https://www.truper.com/ficha_tecnica/Arco-profesional-extra-pesado-1-kg-62.html?code=10232 | HER-110-X ARCO DE SIERRA - CET | TRUE | TRUPER | 10232 | TRUPER | ATX-12 | FALSE | https://drive.google.com/file/d/1vNd8uG7qx2Ec8egl53Q5sGELSANgCfSa/view?usp=sharing | Simple | NACIONAL | ANGIE | ARCO DE SIERRA | GENERAR REQ | NO APLICA |  |  | C
153 | TRUE | TRUE | BIEN | HERRAMIENTAS | HER-110 | HER-110-Y | ARCO DE SIERRA | 10 | 10 | SI | CONSTRUCCIONES METÁLICAS | 16 Taller_Construcciones Metálicas_Firmado.pdf |  | STANLEY | 15-555 | https://pe.stanleytools.global/producto/15-555/arco-de-sierra-ajustable-pro-12-pulg-305-mm | HER-110-Y ARCO DE SIERRA - CET | TRUE | TRUPER | ATX-12 | TRUPER | ATX-12 | TRUE | https://www.sodimac.com.pe/sodimac-pe/articulo/131653518/Arco-de-Sierra-Extra-Pesada-10232-Truper/131653519?srsltid=AfmBOooGGVB3R2UVXHJZbUeyZ_HCfLvLsJ01JMx4h2I1fzouG12uZFY9 | Técnica | NACIONAL | ANGIE | ARCO DE SIERRA | GENERAR REQ | NO APLICA
154 | TRUE | TRUE | BIEN | HERRAMIENTAS | HER-114 | HER-114 | JUEGO DE CINCEL | 3 | 3 | SI | CONSTRUCCIONES METÁLICAS | 16 Taller_Construcciones Metálicas_Firmado.pdf |  | BOSCH | SDS-Plus 3 Piezas Punta Plano y Pala | https://drive.google.com/file/d/1XCyX6rb6U7248SxlK8q6Y7HeWSDHD232/view | HER-114 JUEGO DE CINCEL - CET | TRUE | BOSCH | SDS-Plus 3 Piezas Punta Plano y Pala | BOSCH | JUEGO DE CINCELES SDS PLUS 3 PIEZAS | FALSE | https://drive.google.com/file/d/1XCyX6rb6U7248SxlK8q6Y7HeWSDHD232/view | Simple | NACIONAL | GEANFRANCO | JUEGO DE CINCEL | GENERAR REQ | NO APLICA
155 | TRUE | TRUE | BIEN | HERRAMIENTAS | HER-118 | HER-118 | COMBA DE 5 LB | 4 | 4 | SI | CONSTRUCCIONES METÁLICAS | 16 Taller_Construcciones Metálicas_Firmado.pdf |  | CASCO | COM0065 | https://alaska.pe/producto/comba-de-6-libras-mango-de-madera-casco/ | HER-118 COMBA DE 5 LB - CET | TRUE | TRUPER | MD-6M | TRUPER | MD-6M | TRUE | https://www.truper.com/ficha_merca/ficha-print.php?code=16509 | Técnica | NACIONAL | DIANA | COMBA DE 5 LB | GENERAR REQ | NO APLICA |  |  | C
156 | TRUE | TRUE | BIEN | HERRAMIENTAS | HER-122 | HER-122 | CUCHILLA DE ELECTRICISTA | 15 | 15 | SI | ELECTRICIDAD | 15 Taller_Electricidad_Firmado.pdf |  | EGA MASTER | 8412783730357 | https://massbusinessperu.com/cuchilla-electricista-recta-aislada-a-1000v-170mm | HER-122 CUCHILLA DE ELECTRICISTA - CET | TRUE | ALYCO | 108090 | ALYCO | 108090 | TRUE | https://rodavigo.net/en/p/insulated-cable-cutting-knives-200-mm-ref-alyco-108090/544108090 | Técnica | INTERNACIONAL | DIEGO | CUCHILLA DE ELECTRICISTA | GENERAR REQ | NO APLICA
157 | TRUE | TRUE | BIEN | HERRAMIENTAS | HER-125 | HER-125 | JUEGO DE DESTORNILLADORES | 2 | 2 | SI | INDUSTRIA DEL VESTIDO | 4 Taller_Industria del vestido_Firmado.pdf |  | Bahco | 620-6 | https://cahema.pe/juego-de-desarmador/16797-juego-de-desarmadores-aislados-6-piezas-bahco-620-6-7314150128594.html | HER-125 JUEGO DE DESTORNILLADORES - CET | TRUE | Bahco | 620-6 | BAHCO | 620-6 | TRUE | https://cahema.pe/juego-de-desarmador/16797-juego-de-desarmadores-aislados-6-piezas-bahco-620-6-7314150128594.html | Simple | NACIONAL | DIANA | JUEGO DE DESTORNILLADORES | GENERAR REQ | NO APLICA
| FALSE | TRUE | ACCESORIO | HERRAMIENTAS | HER-125 | HER-125.1 | DESTORNILLADOR 3x75 (1 UND) | 2 | 2 | SI | [7 empty] | TRUE | Bahco | 613-3-75 |  |  |  | https://cahema.pe/desarmadores-plano/15655-desarmador-plano-3-x-75mm-bahco-613-3-75-7314150124435.html | Técnica | NACIONAL | DIANA | DESTORNILLADOR 3x75 | GENERAR REQ | NO APLICA
158 | TRUE | TRUE | BIEN | HERRAMIENTAS | HER-126 | HER-126 | EXTRACTOR DE PALIER | 3 | 3 | SI | MECÁNICA AUTOMOTRÍZ | 1 Taller_Mecanica_Automotriz_Firmado.pdf |  | GENÉRICO | 9-Hole Universal CV Joint Puller Tool | https://drive.google.com/file/d/1-VmHYBa8oXg1_HPTwi2nPAMoE6qassiV/view | HER-126 EXTRACTOR DE PALIER - CET | TRUE | ToolTech | Extractor Universal de Palier Automotriz | ToolTech | Extractor Universal de Palier Automotriz | TRUE | https://limacarstore.pe/producto/extractor-de-palier-automotriz/?srsltid=AfmBOorOuhWo3EgY3-Qi_8ttpY5m_zPKIbiRspcDFv2OOWc_IK_VmEPi | Técnica | NACIONAL | GEANFRANCO | EXTRACTOR DE PALIER | GENERAR REQ | NO APLICA |  |  | C
159 | TRUE | TRUE | BIEN | HERRAMIENTAS | HER-127 | HER-127 | EXTRACTOR DE RESORTES (COMPRESOR DE RESORTES DE SUSPENSIÓN) | 3 | 3 | SI | MECÁNICA AUTOMOTRÍZ | 1 Taller_Mecanica_Automotriz_Firmado.pdf |  | GENÉRICO | GENÉRICO | https://drive.google.com/file/d/1kEVjUPkgISv6c_6rQUm69GaaqHR9HfNM/view | HER-127 EXTRACTOR DE RESORTES - CET | TRUE | ToolTech | Compresor universal de resorte amortiguador tipo uña | ToolTech | Compresor universal de resorte amortiguador tipo uña | TRUE | https://limacarstore.pe/producto/compresor-universal-de-resorte-amortiguador-tipo-una/ | Técnica | NACIONAL | GEANFRANCO | EXTRACTOR DE RESORTES (COMPRESOR DE RESORTES DE SUSPENSIÓN) | GENERAR REQ | NO APLICA |  |  | C
160 | TRUE |  | BIEN | HERRAMIENTAS | HER-128 | HER-128 | JUEGO DE EXTRACTOR DE RODAJES | 3 | 3 | - | MECÁNICA AUTOMOTRÍZ | 1 Taller_Mecanica_Automotriz_Firmado.pdf |  | UYUSTOOLS | UYUSTOOLS | https://drive.google.com/file/d/1kTsu-g8lW6sxvLjbZ6s6TkJ1hGSaQWua/view | HER-128 JUEGO DE EXTRACTOR DE RODAJES - CET | TRUE | UYUSTOOLS | Extractor de rodamiento 12 pzas | UYUSTOOLS | Extractor de rodamiento 12 pzas | TRUE | https://limacarstore.pe/producto/6493/?srsltid=AfmBOoqfhjwgKfkM7I69bkiJuVV1RoiwkGUp0xWR6k0H0BXIWNsRgzYH | Técnica | NACIONAL | DIANA | JUEGO DE EXTRACTOR DE RODAJES | GENERAR REQ | NO APLICA |  |  | C
161 | TRUE | TRUE | BIEN | HERRAMIENTAS | HER-129 | HER-129 | EXTRACTOR DE VOLANTE | 3 | 3 | SI | MECÁNICA AUTOMOTRÍZ | 1 Taller_Mecanica_Automotriz_Firmado.pdf |  | TRUPER | 14508 | https://drive.google.com/file/d/1UT764cX0OlKmGI7J1vo-oLN7DVoptuOI/view | HER-129 EXTRACTOR DE VOLANTES - CET | TRUE | TRUPER | EXT-10 | TRUPER | EXT-10 | TRUE | https://www.truper.com/ficha_tecnica/Juego-de-extractores-de-volantes-11-piezas-2217.html | Técnica | NACIONAL | DIANA | EXTRACTOR DE VOLANTE | GENERAR REQ | NO APLICA |  |  | C
162 | TRUE | TRUE | BIEN | HERRAMIENTAS | HER-132 | HER-132 | JUEGO DE GAUGE DE LÁMINAS | 3 | 3 | SI | MECÁNICA AUTOMOTRÍZ | 1 Taller_Mecanica_Automotriz_Firmado.pdf |  | THREAD GAUGE | THREAD GAUGE | https://drive.google.com/file/d/1JMrFZxWT0THeoiAHcfRrYaRuA6uVtNPj/view | HER-132 JUEGO DE GAUGE DE LÁMINAS - CET | TRUE | QUAPKATT | SAE Whitworth de 55 grados y Metrisch Medidor de paso de rosca de 60 grados | QUAPKATT | SAE Whitworth de 55 grados y Metrisch Medidor de paso de rosca de 60 grados | TRUE | https://www.amazon.com/dp/B0CP3NFL37/?th=1 | Técnica | INTERNACIONAL | ALEJANDRA | JUEGO DE GAUGE DE LÁMINAS | GENERAR REQ | NO APLICA |  |  | C
| FALSE | TRUE | ACCESORIO |  |  | HER-132.1 | JUEGO DE GAUGE DE LÁMINAS ADICIONAL (1 UND) | 3 | [9 empty] | TRUE | THREAD GAUGE | US / Metric 60 Deg. & Whitworth 55 Deg. |  |  |  | https://www.amazon.com/-/es/60-Whitworth-herramientas-medici%C3%B3n-tornillo/dp/B07SHGD5RZ?qty=3 |  |  |  |  | GENERAR REQ | NO APLICA
163 | TRUE | TRUE | BIEN | HERRAMIENTAS | HER-133 | HER-133 | HERRAMIENTA DE IMPACTO | 16 | 16 | SI | COMPUTACIÓN E INFORMÁTICA | 8 Taller_Computación e informatica_Firmado.pdf |  | NEXXT | AW250NXT11 | https://www.nexxtsolutions.com/es/infraestructura/interna-productos/AW250NXT11-es/ | HER-133 HERRAMIENTA DE IMPACTO - CET | TRUE | NEXXT | AW250NXT11 | NEXXT | AW250NXT11 | TRUE | https://www.nexxtsolutions.com/es/infraestructura/interna-productos/AW250NXT11-es/ | Técnica | NACIONAL | JESSICA | HERRAMIENTA DE IMPACTO | GENERAR REQ | NO APLICA
164 | TRUE | TRUE | BIEN | HERRAMIENTAS | HER-134 | HER-134 | HERRAMIENTA PARA REMOVER RESORTE DE FRENO | 3 | 3 | SI | MECÁNICA AUTOMOTRÍZ | 1 Taller_Mecanica_Automotriz_Firmado.pdf |  | STANLEY | 78-022 | https://drive.google.com/file/d/1lOCqTSkGStci5iYaJZ6XbYswFfppS0uY/view | HER-134 HERRAMIENTA PARA REMOVER RESORTE DE FRENO - CET | TRUE | JOMAFA | Alicates para extraer e instalar resortes en frenos de tambor. Nos permitira un cambio facil y rapido de los muelles en la mayoría de frenos | JOMAFA | Alicates Para Muelle De Freno De Tambor Y Pinza De Freno, Para Resortes | FALSE |  | Técnica | INTERNACIONAL | GEYDI | HERRAMIENTA PARA REMOVER RESORTE DE FRENO | GENERAR REQ | NO APLICA
165 | TRUE | TRUE | BIEN | HERRAMIENTAS | HER-135 | HER-135-X | JUEGO DE ALICATES | 14 | 14 | SI | INDUSTRIA DEL VESTIDO, MECÁNICA AUTOMOTRÍZ | 4 Taller_Industria del vestido_Firmado.pdf |  | IRIMO | 601-3-C | https://rodavigo.net/datos/articulos/534/juego-alicates-irimo-1.pdf | HER-135-X JUEGO DE ALICATES - CET | TRUE | IRIMO | 601-3-C | IRIMO | 601-3-C | TRUE | https://www.irimo.com/pe_es/juego-de-3-alicates-pb_601-3-c_.html | Técnica | INTERNACIONAL | GIANFRANCO | JUEGO DE ALICATES | GENERAR REQ | NO APLICA |  |  | C
166 | TRUE | TRUE | BIEN | HERRAMIENTAS | HER-135 | HER-135-Y | JUEGO DE ALICATES | 8 | 8 | SI | EBANISTERÍA | 6 Taller_Ebanistería_Firmado.pdf |  |  |  | https://cahema.pe/set-mixtos/14160-juego-de-alicates-3-piezas-irimo-601-3-c-8414909218114.html?utm_source=chatgpt.com | HER-135-Y JUEGO DE ALICATES - CET | TRUE | IRIMO | 601-3-C | IRIMO | 601-3-C | TRUE | https://www.irimo.com/pe_es/juego-de-3-alicates-pb_601-3-c_.html | Técnica | INTERNACIONAL | ALEJANDRA | JUEGO DE ALICATES | GENERAR REQ | NO APLICA
167 | TRUE | TRUE | BIEN | HERRAMIENTAS | HER-135 | HER-135-Z | JUEGO DE ALICATES | 16 | 16 | SI | COMPUTACIÓN E INFORMÁTICA | 8 Taller_Computación e informatica_Firmado.pdf |  | TRUPER | 5632486 | https://simple.ripley.com.pe/juego-de-alicates-3-piezas-truper-18215-pmp20000843165?srsltid=AfmBOooFairssWBR9swvwgkKS021r2FwkJodihAxEXSKevC0SlSZtDXd&color_80=naranja&s=mdco | HER-135-Z JUEGO DE ALICATES - CET | TRUE | TRUPER | 5632486 | TRUPER | 18215 | FALSE | https://drive.google.com/drive/folders/1Q6KY0XfHbVu-HqzDMNEnR9FPIyB6K_X8 | Simple | NACIONAL | DIANA | JUEGO DE ALICATES | GENERAR REQ | NO APLICA |  |  | C
168 | TRUE | TRUE | BIEN | HERRAMIENTAS | HER-136 | HER-136 | JUEGO DE ALICATES AISLADOS | 3 | 3 | SI | CONSTRUCCIONES METÁLICAS | 16 Taller_Construcciones Metálicas_Firmado.pdf |  | STANLEY | VDE 1000V | https://www.sodimac.com.pe/sodimac-pe/articulo/113524255/Set-3-Alicates-Aislados-Stanley-VDE-1000V/113524256?kid=goosho_669250&shop=googleShopping&gad_source=1&gad_campaignid=21524717227&gbraid=0AAAAADOx_19x8b5Ra3HeHOFm9g2quB7Re&gclid=Cj0KCQjw3aLHBhDTARIsAIRij5-n4fTTHEuyzX0ziM8ZITDMZkLhUVkhGa091goqpEx0tTs8iMVspi0aArSpEALw_wcB | HER-136 JUEGO DE ALICATES - CET | TRUE | STANLEY | 84-011 | STANLEY | 84-011 | TRUE | https://drive.google.com/drive/folders/1Q6KY0XfHbVu-HqzDMNEnR9FPIyB6K_X8 | Simple | NACIONAL | DIANA | JUEGO DE ALICATES AISLADOS | GENERAR REQ | NO APLICA |  |  | C
169 | TRUE | TRUE | BIEN | HERRAMIENTAS | HER-137 | HER-137 | JUEGO DE BROCAS DE PALETA | 8 | 8 | SI | EBANISTERÍA | 6 Taller_Ebanistería_Firmado.pdf |  | Truper | 11395 | https://cahema.pe/paleta/17291-set-de-brocas-paleta-14-hex-6-piezas-para-madera-truper-11395-7501206679555.html | HER-137 JUEGO DE BROCAS DE PALETA - CET | TRUE | TRUPER | 11395 | TRUPER | J-BPT-6 | FALSE | https://drive.google.com/file/d/1-F5fpskdDW5kOYskhA1mQAHH7luw6zu1/view?usp=sharing | Simple | NACIONAL | ANGIE | JUEGO DE BROCAS DE PALETA | GENERAR REQ | NO APLICA |  |  | C
170 | TRUE | FALSE | BIEN | HERRAMIENTAS | HER-138 | HER-138 | JUEGO DE CEPILLOS | 2 | #N/A | - | EBANISTERÍA | 6 Taller_Ebanistería_Firmado.pdf |  | STANLEY |  | https://www.amazon.es/Stanley-1-12-004-Cepillo-manual-4-50x245mm/dp/B0001GRVKU?th=1 | HER-138 JUEGO DE CEPILLOS - CET | FALSE | STANLEY / STANLEY / TRUPER | ‎1-12-004 / 1-12-005 / 12021 | STANLEY / STANLEY / TRUPER | ‎1-12-004 / 1-12-005 / 12021 | TRUE | https://www.amazon.es/Stanley-1-12-004-Cepillo-manual-4-50x245mm/dp/B0001GRVKU?th=1 https://www.amazon.es/Stanley-1-12-005-Cepillo-garlopin-5-50x335mm/dp/B0001IWDDI/ref=sr_1_2?__mk_es_ES=%C3%85M%C3%85%C5%BD%C3%95%C3%91&crid=28LCCYV33QS9R&dib=eyJ2IjoiMSJ9.l1DluArq5tg_ftNB8z3eZ8pZSYdzO780w4ldoveGHAMKBR-dzMxeLO7d9KPqx9yhzUpXOcdoL5WA1xNHCGK-_h3Z-QrWMV2JBk5vKuHiyFP--Yvh_XIuRb7G-B5m_mkYZff1iD0Ofn_l0ziOxt3PsyRJKGasqnTaY1LRSBwIg3Ii4sjRRePgilvkihI4tq4DCyuGkhZlqNTscmIJT0KdGaaersSh6p8LME81_vA8NZg.tmOSDFiZd_NVFzPBjJic6hdFgTXFwqKLJegxK0eEbr8&dib_tag=se&keywords=STANLEY+Cepillo+Manual+Bailey+de+Banco+N%C2%BA+5&qid=1761574488&s=tools&sprefix=stanley+cepillo+manual+bailey+de+banco+n%C2%BA+%2Cdiy%2C405&sr=1-2 https://www.truper.com/ficha_tecnica/Cepillos-de-carpintero-lisos.html?code=12018 | NO ESTÁ EN REQ |  |  |  | NO APLICA | NO APLICA
|  | TRUE | COMPONENTE | HERRAMIENTAS | HER-138 | HER-138.1 | CEPILLOS MANUALES N° 4 (3 UND) | 6 | 6 | SI |  |  |  | STANLEY |  | https://www.amazon.es/Stanley-1-12-005-Cepillo-garlopin-5-50x335mm/dp/B0001IWDDI/ref=sr_1_2?__mk_es_ES=%C3%85M%C3%85%C5%BD%C3%95%C3%91&crid=28LCCYV33QS9R&dib=eyJ2IjoiMSJ9.l1DluArq5tg_ftNB8z3eZ8pZSYdzO780w4ldoveGHAMKBR-dzMxeLO7d9KPqx9yhzUpXOcdoL5WA1xNHCGK-_h3Z-QrWMV2JBk5vKuHiyFP--Yvh_XIuRb7G-B5m_mkYZff1iD0Ofn_l0ziOxt3PsyRJKGasqnTaY1LRSBwIg3Ii4sjRRePgilvkihI4tq4DCyuGkhZlqNTscmIJT0KdGaaersSh6p8LME81_vA8NZg.tmOSDFiZd_NVFzPBjJic6hdFgTXFwqKLJegxK0eEbr8&dib_tag=se&keywords=STANLEY+Cepillo+Manual+Bailey+de+Banco+N%C2%BA+5&qid=1761574488&s=tools&sprefix=stanley+cepillo+manual+bailey+de+banco+n%C2%BA+%2Cdiy%2C405&sr=1-2 |  | TRUE | STANLEY | 1-12-004 |  |  |  | https://www.amazon.es/Stanley-1-12-004-Cepillo-manual-4-50x245mm/dp/B0001GRVKU?th=1 | Técnica | INTERNACIONAL | ALEJANDRA | CEPILLOS MANUALES N° 4 (3 UND) | GENERAR REQ | NO APLICA
|  | TRUE | COMPONENTE | HERRAMIENTAS | HER-138 | HER-138.2 | CEPILLOS MANUALES N° 5 (10 UND) | 20 | 20 | SI |  |  |  | STANLEY |  | https://www.majdsc.com/producto-p-78037.html |  | TRUE | STANLEY | 1-12-005 |  |  |  | https://www.amazon.es/Stanley-1-12-005-Cepillo-garlopin-5-50x335mm/dp/B0001IWDDI/ref=sr_1_2?__mk_es_ES=%C3%85M%C3%85%C5%BD%C3%95%C3%91&crid=28LCCYV33QS9R&dib=eyJ2IjoiMSJ9.l1DluArq5tg_ftNB8z3eZ8pZSYdzO780w4ldoveGHAMKBR-dzMxeLO7d9KPqx9yhzUpXOcdoL5WA1xNHCGK-_h3Z-QrWMV2JBk5vKuHiyFP--Yvh_XIuRb7G-B5m_mkYZff1iD0Ofn_l0ziOxt3PsyRJKGasqnTaY1LRSBwIg3Ii4sjRRePgilvkihI4tq4DCyuGkhZlqNTscmIJT0KdGaaersSh6p8LME81_vA8NZg.tmOSDFiZd_NVFzPBjJic6hdFgTXFwqKLJegxK0eEbr8&dib_tag=se&keywords=STANLEY+Cepillo+Manual+Bailey+de+Banco+N%C2%BA+5&qid=1761574488&s=tools&sprefix=stanley+cepillo+manual+bailey+de+banco+n%C2%BA+%2Cdiy%2C405&sr=1-2 | Técnica | INTERNACIONAL | ALEJANDRA | CEPILLOS MANUALES N° 5 (10 UND) | GENERAR REQ | NO APLICA
|  | TRUE | COMPONENTE | HERRAMIENTAS | HER-138 | HER-138.3 | CEPILLOS MANUALES N° 6 (3 UND) | 6 | 6 | SI |  |  |  | #N/A | #N/A | #N/A |  | TRUE | TRUPER | 12021 |  |  |  | https://www.corporacionferremax.com/product/cepillo-carpintero-6-estriada-truper | Técnica | NACIONAL | DIANA | CEPILLOS MANUALES N° 6 (3 UND) | GENERAR REQ | NO APLICA
171 | TRUE | FALSE | BIEN | HERRAMIENTAS | HER-139 | HER-139 | JUEGO DE CUCHILLAS DE VUELTA DE BASE PLANA | 8 | #N/A | - | EBANISTERÍA | 6 Taller_Ebanistería_Firmado.pdf | CUCHILLA DE VUELTA PARA CARPINTERO CURVA 9" | Truper |  | https://www.promart.pe/cuchilla-de-vuelta-para-carpintero-curva-9-/p?srsltid=AfmBOop95Z2JRnvsoIj-UMYofQlUA3GBO4GFIEuho4UpdMX7Tx8iR9Ct | HER-139 JUEGO DE CUCHILLAS DE VUELTA DE BASE PLANA - CET | TRUE | STANLEY | 1-12-0151 / 1-12-152 | STANLEY | 1-12-0151 / 1-12-152 | TRUE | https://www.stanleytools.com.au/product/1-12-151/stanley-spokeshave-151 https://www.stanleytools.com.au/product/1-12-152/stanley-spokeshave-151r | NO ESTÁ EN REQ |  |  |  | NO APLICA | NO APLICA
|  | TRUE | COMPONENTE | HERRAMIENTAS | HER-139 | HER-139.1 | CUCHILLA DE VUELTA DE BASE PLANA (2 UND) | 16 | 16 | SI |  |  | CUCHILLA DE VUELTA CÓNCAVA | Kunz |  | https://www.gubia.pe/produkt/2095/cuchilla-de-vuelta-concava-kunz-13-55.htm |  | TRUE | TRUPER | 12059 |  |  |  | https://drive.google.com/drive/folders/1Q6KY0XfHbVu-HqzDMNEnR9FPIyB6K_X8 | Técnica | NACIONAL | DIANA | CUCHILLA DE VUELTA DE BASE PLANA (2 UND) | GENERAR REQ | NO APLICA
|  | TRUE | COMPONENTE | HERRAMIENTAS | HER-139 | HER-139.2 | CUCHILLA DE VUELTA DE BASE CÓNCAVA (2 UND) | 16 | 16 | SI |  |  |  | #N/A | #N/A | #N/A |  | TRUE | KAMASA | 133595 |  |  |  | https://www.promart.pe/cuchilla-de-vuelta-10/p | Técnica | NACIONAL | DIANA | CUCHILLA DE VUELTA DE BASE CÓNCAVA (2 UND) | GENERAR REQ | NO APLICA
172 | TRUE | TRUE | BIEN | HERRAMIENTAS | HER-140 | HER-140-X | JUEGO DE DESTORNILLADORES | 8 | 8 | SI | EBANISTERÍA | 6 Taller_Ebanistería_Firmado.pdf |  | Bahco | 620-6 | https://cahema.pe/juego-de-desarmador/16797-juego-de-desarmadores-aislados-6-piezas-bahco-620-6-7314150128594.html | HER-140-X JUEGO DE DESTORNILLADORES - CET | TRUE | BAHCO | 620-6 | BAHCO | 620-6 | TRUE | https://cahema.pe/juego-de-desarmador/16797-juego-de-desarmadores-aislados-6-piezas-bahco-620-6-7314150128594.html | Simple | NACIONAL | GEANFRANCO | JUEGO DE DESTORNILLADORES | GENERAR REQ | NO APLICA |  |  | C
173 | TRUE | TRUE | BIEN | HERRAMIENTAS | HER-140 | HER-140-Y | JUEGO DE DESTORNILLADORES (6 DESTORNILLADORES) | 24 | 24 | SI | MECÁNICA AUTOMOTRÍZ | 1 Taller_Mecanica_Automotriz_Firmado.pdf |  | BAHCO | 620-6 | https://cahema.pe/juego-de-desarmador/16797-juego-de-desarmadores-aislados-6-piezas-bahco-620-6-7314150128594.html | HER-140-Y JUEGO DE DESTORNILLADORES (6 DESTORNILLADORES) - CET | TRUE | BAHCO | 620-6 | BAHCO | 620-6 | TRUE | https://cahema.pe/juego-de-desarmador/16797-juego-de-desarmadores-aislados-6-piezas-bahco-620-6-7314150128594.html | Simple | NACIONAL | GEANFRANCO | JUEGO DE DESTORNILLADORES (6 DESTORNILLADORES) | GENERAR REQ | NO APLICA |  |  | C
174 | TRUE | TRUE | BIEN | HERRAMIENTAS | HER-141 | HER-141-X | JUEGO DE DESTORNILLADORES (8 DESTORNILLADORES) | 15 | 15 | SI | ELECTRICIDAD | 15 Taller_Electricidad_Firmado.pdf |  | FACOM | FACOM | https://drive.google.com/file/d/1ZVuP_FXXVhE3RmYIK90hvoBHlGBD34EC/view | HER-141-X JUEGO DE DESTORNILLADORES (8 DESTORNILLADORES) - CET | TRUE | ALYCO | 119335 | ALYCO | 119335 | TRUE | https://alyco.datoproducto.com/producto/1001859/1005874/juego-de-destornilladores-aislados-8-pzs-caja-de-plastico-alyco | Técnica | INTERNACIONAL | GIANFRANCO | JUEGO DE DESTORNILLADORES (8 DESTORNILLADORES) | GENERAR REQ | NO APLICA
175 | TRUE | TRUE | BIEN | HERRAMIENTAS | HER-141 | HER-141-Y | JUEGO DE DESTORNILLADORES (8 DESTORNILLADORES) | 4 | 4 | SI | ELECTRÓNICA | 11 Taller_Electrónica_Firmado.pdf |  | FACOM | FACOM | https://drive.google.com/file/d/1ZVuP_FXXVhE3RmYIK90hvoBHlGBD34EC/view | HER-141-Y JUEGO DE DESTORNILLADORES (8 DESTORNILLADORES) - CET | TRUE | ALYCO | 119335 | ALYCO | 119335 | TRUE | https://alyco.datoproducto.com/producto/1001859/1005874/juego-de-destornilladores-aislados-8-pzs-caja-de-plastico-alyco | Técnica | INTERNACIONAL | GIANFRANCO | JUEGO DE DESTORNILLADORES (8 DESTORNILLADORES) | GENERAR REQ | NO APLICA
176 | TRUE | TRUE | BIEN | HERRAMIENTAS | HER-142 | HER-142 | JUEGO DE DESTORNILLADORES DE PRECISIÓN | 4 | 4 | SI | ELECTRÓNICA | 11 Taller_Electrónica_Firmado.pdf |  | TRUPER | 14157 | https://seir.com.gt/producto/juego-con-15-desarmadores-largos-de-precision/?srsltid=AfmBOopYZrlcTXe__7De22TEO5gqOq4BpA_YHIYPR63WzB_TPQ9tzeLj | HER-142 JUEGO DE DESTORNILLADORES DE PRECISIÓN - CET | TRUE | TRUPER | 14205 | TRUPER | JOY-15L | FALSE | https://www.truper.com/ficha_tecnica/Juego-con-desarmadores-de-precision-15-piezas-1848.html?code=14205 | Simple | NACIONAL | GEANFRANCO | JUEGO DE DESTORNILLADORES DE PRECISIÓN | GENERAR REQ | NO APLICA
177 | TRUE | TRUE | BIEN | HERRAMIENTAS | HER-143 | HER-143 | JUEGO DE ESCOFINA | 8 | 8 | SI | EBANISTERÍA | 6 Taller_Ebanistería_Firmado.pdf |  | Kamasa | KM756 | https://www.mercadolibre.com.pe/juego-de-limas-escofinas-10-3pzs-goma-kamasa/p/MPE50680164 | HER-143 JUEGO DE ESCOFINA- CET | TRUE | Kamasa | KM756 | Kamasa | KM756 | TRUE | https://www.mercadolibre.com.pe/juego-de-limas-escofinas-10-3pzs-goma-kamasa/p/MPE50680164 | Simple | NACIONAL | GEANFRANCO | JUEGO DE ESCOFINA | GENERAR REQ | NO APLICA
178 | TRUE | TRUE | BIEN | HERRAMIENTAS | HER-144 | HER-144 | JUEGO DE FORMONES | 8 | 8 | SI | EBANISTERÍA | 6 Taller_Ebanistería_Firmado.pdf |  | Stanley | 2-16-888 | https://es.rubix.com/es/juego-de-formones-dynagrip-5-piezas-6-12-18-25-32mm/p-G1337001002 | HER-144 JUEGO DE FORMONES- CET | TRUE | BAHCO | 425-082 | BAHCO | 425-082 | TRUE | https://rodavigo.net/es/p/juego-de-formones-mango-madera-5-piezas-6-10-12-18-25-mm-ref-bahco-425-082/574425082 | Técnica | INTERNACIONAL | GIANFRANCO | JUEGO DE FORMONES | GENERAR REQ | NO APLICA |  |  | C
179 | TRUE | TRUE | BIEN | HERRAMIENTAS | HER-145 | HER-145-X | JUEGO DE LIMAS | 3 | 3 | SI | MECÁNICA AUTOMOTRÍZ | 1 Taller_Mecanica_Automotriz_Firmado.pdf |  | IRIMO | SN534501 | https://suminca.es/producto/juego-limas-irimo/ | HER-145-X JUEGO DE LIMAS - CET | TRUE | IRIMO | 534501 | IRIMO | 534501 | TRUE | https://rodavigo.net/es/p/juego-6-limas-para-mecanico-ref-irimo-534501/534534501 | Técnica | INTERNACIONAL | GIANFRANCO | JUEGO DE LIMAS | GENERAR REQ | NO APLICA |  |  | C
180 | TRUE | TRUE | BIEN | HERRAMIENTAS | HER-145 | HER-145-Y | JUEGO DE LIMAS | 5 | 5 | SI | CONSTRUCCIONES METÁLICAS | 16 Taller_Construcciones Metálicas_Firmado.pdf |  | IRIMO | SN534501 | https://suminca.es/producto/juego-limas-irimo/ | HER-145-Y JUEGO DE LIMAS - CET | TRUE | IRIMO | 534501 | IRIMO | 534501 | TRUE | https://rodavigo.net/es/p/juego-6-limas-para-mecanico-ref-irimo-534501/534534501 | Técnica | INTERNACIONAL | GIANFRANCO | JUEGO DE LIMAS | GENERAR REQ | NO APLICA |  |  | C
181 | TRUE | FALSE | BIEN | HERRAMIENTAS | HER-146 | HER-146 | JUEGO DE LLAVES ALLEN | 24 | #N/A | - | ELECTRÓNICA, EBANISTERÍA, MECÁNICA AUTOMOTRÍZ | 11 Taller_Electrónica_Firmado.pdf |  | IRIMO |  | https://www.irimo.com/int_en/hex-keys-nickel-plated-set-metric-pb_041101_.html | HER-146-A JUEGO DE LLAVES ALLEN - CET | TRUE | IRIMO | 041101 / 041061 | IRIMO | 041101 / 041061 | TRUE | https://cahema.pe/llaves-allen/16092-juego-de-15-llaves-allen-hexagonales-niquelada-041101-irimo.html | NO ESTÁ EN REQ |  |  |  | NO APLICA | NO APLICA
|  | TRUE | COMPONENTE | HERRAMIENTAS | HER-146 | HER-146.1 | SET DE 15 LLAVES GRADUADOS EN MILÍMETROS (1 UND) | 24 | 24 | SI |  |  |  | IRIMO |  | https://www.irimo.com/int_en/hex-keys-nickel-plated-set-inch-pb_041061_.html |  | TRUE | IRIMO | 41101 |  |  |  |  | Técnica | INTERNACIONAL | GIANFRANCO | SET DE 15 LLAVES GRADUADOS EN MILÍMETROS (1 UND) | GENERAR REQ | NO APLICA
|  | TRUE | COMPONENTE | HERRAMIENTAS | HER-146 | HER-146.2 | SET DE 12 LLAVES GRADUADOS EN PULGADAS (1 (1 UND)) | 24 | 24 | SI |  |  |  | #N/A | #N/A | #N/A |  | TRUE | IRIMO | 41061 |  |  |  |  | Técnica | INTERNACIONAL | GIANFRANCO | SET DE 12 LLAVES GRADUADOS EN PULGADAS (1 (1 UND)) | GENERAR REQ | NO APLICA
182 | TRUE | FALSE | BIEN | HERRAMIENTAS | HER-147 | HER-147 | JUEGO DE LLAVES ALLEN MILIMÉTRICAS Y PULGADAS | 2 | #N/A | - | CONSTRUCCIONES METÁLICAS | 16 Taller_Construcciones Metálicas_Firmado.pdf |  |  |  |  | HER-147 JUEGO DE LLAVES ALLEN - CET | TRUE | STANLEY | 69-264 / 69-265 | STANLEY | 69-264 / 69-265 | TRUE | https://simple.ripley.com.pe/llave-allen-stanley-69-264-plegable-pro-8-piezas-15-8mm-pmp00000109435?srsltid=AfmBOooC-m0Z2b20xvm3eyakd0eb7rjEVCyzMurkVf_CR2U9rhVgdQwr&color_80=negro&s=mdco | NO ESTÁ EN REQ |  |  |  | NO APLICA | NO APLICA
|  | TRUE | COMPONENTE | HERRAMIENTAS | HER-147 | HER-147.1 | JUEGO DE LLAVES ALLEN MILIMÉTRICAS | 2 | 2 | SI | [7 empty] | TRUE | STANLEY | 69-264 |  |  |  |  | Técnica | NACIONAL | ANGIE | JUEGO DE LLAVES ALLEN MILIMÉTRICAS | GENERAR REQ | NO APLICA
|  | TRUE | COMPONENTE | HERRAMIENTAS | HER-147 | HER-147.2 | JUEGO DE LLAVES ALLEN PULGADAS | 2 | 2 | SI |  |  |  | #N/A | #N/A | #N/A |  | TRUE | STANLEY | 69-265 |  |  |  |  | Técnica | NACIONAL | ANGIE | JUEGO DE LLAVES ALLEN PULGADAS | GENERAR REQ | NO APLICA
183 | TRUE | TRUE | BIEN | HERRAMIENTAS | HER-148 | HER-148 | JUEGO DE LLAVES DE DADO | 12 | 12 | SI | MECÁNICA AUTOMOTRÍZ | 1 Taller_Mecanica_Automotriz_Firmado.pdf |  | STANLEY | 91-931 | https://www.amazon.com.mx/STANLEY-Herramientas-Mec%C3%A1nicas-Piezas-91-931/dp/B09VKB8811 | HER-148 JUEGO DE LLAVES DE DADO - CET | TRUE | STANLEY | 91-931 | STANLEY | 91-931 | TRUE | https://www.promart.pe/juego-de-herramientas-mecanicas-x120-piezas-98535/p | Simple | NACIONAL | ANGIE | JUEGO DE LLAVES DE DADO | GENERAR REQ | NO APLICA
184 | TRUE | TRUE | BIEN | HERRAMIENTAS | HER-149 | HER-149 | JUEGO DE LLAVES DE RUEDAS (LLAVE DE CRUZ.) | 12 | 12 | SI | MECÁNICA AUTOMOTRÍZ | 1 Taller_Mecanica_Automotriz_Firmado.pdf |  | EPAuto | ‎ST-001-1 | https://www.amazon.com/EPAuto-Heavy-Universal-Wrench-4-Way/dp/B01I5RCIUY?th=1 | HER-149 JUEGO DE LLAVES DE RUEDAS (LLAVE DE CRUZ.) - CET | TRUE | EPAuto | ‎ST-001-1 | EPAuto | ‎ST-001-1 | TRUE | https://www.amazon.com/EPAuto-Heavy-Universal-Wrench-4-Way/dp/B01I5RCIUY?th=1 | Técnica | INTERNACIONAL | GIANFRANCO | JUEGO DE LLAVES DE RUEDAS (LLAVE DE CRUZ.) | GENERAR REQ | NO APLICA |  |  | C
185 | TRUE | FALSE | BIEN | HERRAMIENTAS | HER-150 | HER-150-X | JUEGO DE LLAVES MIXTAS | 8 | #N/A | - | EBANISTERÍA | 6 Taller_Ebanistería_Firmado.pdf |  |  |  | https://www.promart.pe/juego-de-llaves-combinadas-metricas-x12-piezas-96697/p?srsltid=AfmBOooHCane3IDVLNOL20k1t-k4ErDXoOaLi7RKrl5-vNwCfTCb6HOq | HER-150-X JUEGO DE LLAVES MIXTAS - CET | TRUE | VARIOS | VARIOS | Stanley /SATA | 71-607 / ST09074SJ | FALSE | https://www.promart.pe/juego-de-llaves-combinadas-metricas-x12-piezas-96697/p?srsltid=AfmBOooHCane3IDVLNOL20k1t-k4ErDXoOaLi7RKrl5-vNwCfTCb6HOq https://store.ferrindustrial.com.pe/producto/juego-de-llaves-mixtas-de-1-4-11-4-x-16pzs-ro9115016-gedore/ | NO ESTÁ EN REQ |  |  |  | NO APLICA | NO APLICA
|  | TRUE | COMPONENTE | HERRAMIENTAS | HER-150 | HER-150-X.1 | SET DE 12 LLAVES GRADUADOS EN MILÍMETROS: 8, 9, 10, 11, 12, 13, 14, 15, 16, 17, 18, 19 (1 UND) | 8 | 8 | SI | [5 empty] | https://store.ferrindustrial.com.pe/producto/juego-de-llaves-mixtas-de-1-4-11-4-x-16pzs-ro9115016-gedore/ |  | TRUE | STANLEY | 71-607 |  |  |  | https://drive.google.com/file/d/1cUMe_0sOMrIvYaWvzVBZ-ubBHHze0tia/view?usp=sharing | Técnica | NACIONAL | ANGIE | SET DE 12 LLAVES GRADUADOS EN MILÍMETROS: 8, 9, 10, 11, 12, 13, 14, 15, 16, 17, 18, 19 (1 UND) | GENERAR REQ | NO APLICA
|  | TRUE | COMPONENTE | HERRAMIENTAS | HER-150 | HER-150-X.2 | SET DE 12 LLAVES GRADUADOS EN PULGADAS: 3/8, 7/16, 1/2, 9/16, 5/8, 11/16, 3/4, 13/16, 7/8, 15/16, 1, 1-1/16 (PULG) (1 UND) | 8 | 8 | SI |  |  |  | GEDORE | RO9115016 | https://store.ferrindustrial.com.pe/producto/juego-de-llaves-mixtas-de-1-4-11-4-x-16pzs-ro9115016-gedore/ |  | TRUE | SATA | ST09074SJ |  |  |  | https://www.sata.com.co/products/juegos-de-llaves/st09074sj-juego-llaves-combinadas-lona-16pz-14-1-14-pul | Técnica | NACIONAL | DIANA | SET DE 12 LLAVES GRADUADOS EN PULGADAS: 3/8, 7/16, 1/2, 9/16, 5/8, 11/16, 3/4, 13/16, 7/8, 15/16, 1, 1-1/16 (PULG) (1 UND) | GENERAR REQ | NO APLICA
186 | TRUE | TRUE | BIEN | HERRAMIENTAS | HER-150 | HER-150-Y | JUEGO DE LLAVES MIXTAS | 2 | 2 | SI | CONSTRUCCIONES METÁLICAS | 16 Taller_Construcciones Metálicas_Firmado.pdf |  | STANLEY | 56623 | https://www.promart.pe/juego-de-llaves-7-24-mm-x14-piezas-56623/p?srsltid=AfmBOoqe5sFWv-lqFMZT3ybAyNJiw1dKjOljgrQeFhgrQJk_UDAW04LU | HER-150-Y JUEGO DE LLAVES MIXTAS - CET | TRUE | Stanley | 86-081 | STANLEY | 86-081 | TRUE | https://www.promart.pe/juego-de-llaves-7-24-mm-x14-piezas-56623/p?srsltid=AfmBOoqe5sFWv-lqFMZT3ybAyNJiw1dKjOljgrQeFhgrQJk_UDAW04LU | Simple | NACIONAL | ANGIE | JUEGO DE LLAVES MIXTAS | GENERAR REQ | NO APLICA |  |  | C
187 | TRUE | FALSE | BIEN | HERRAMIENTAS | HER-151 | HER-151 | KIT DE LLAVES MIXTAS BOCA - CORONA | 12 | #N/A | - | MECÁNICA AUTOMOTRÍZ | 1 Taller_Mecanica_Automotriz_Firmado.pdf | KEWAYO Juego de llaves SAE de 16 piezas |  |  | https://www.amazon.com.mx/KEWAYO-combinadas-primera-calidad-enrollable/dp/B0CNCN5891 | HER-151 KIT DE LLAVES MIXTAS BOCA- CORONA - CET | TRUE | VARIOS | VARIOS | VARIOS | VARIOS | TRUE |  | NO ESTÁ EN REQ |  |  |  | NO APLICA | NO APLICA
|  | TRUE | COMPONENTE | HERRAMIENTAS | HER-151 | HER-151.1 | LLAVES GRADUADOS EN MILÍMETROS ENTRE 6 - 24MM (1 UND) | 12 | 12 | SI |  |  | Juegos de Llaves Mixtas 3/8″ a 1 1/4″ pulgadas (14 piezas) |  |  | https://fesepsa.com.pe/product/juegos-de-llaves-mixtas-3-8-a-1-1-4-pulgadas-14-piezas-86-970-stanley/ |  | TRUE | SWANLAKE GARDEN TOOLS | Juego de llaves combinadas métricas de 19 piezas |  |  |  | https://www.amazon.com/combinadas-m%C3%A9tricas-0-236-0-945-herramientas-mec%C3%A1nicas/dp/B0F9Y9X5F4/ref=sr_1_1_sspa?__mk_es_US=%C3%85M%C3%85%C5%BD%C3%95%C3%91&crid=CRAAZK3J4Q45&dib=eyJ2IjoiMSJ9.FYB9MH1y-F0dNhEeLvCyGf1MRhn8cJvShC1wi_A8n_iIOsh69RB0d-38s-FCAmw37O75_hpLNIH9aqfpB3lPzcZOtawJK1J-i4eXEy_jAmsIT-VmPKV-78F8digolSl04UyoN7YgVtL1yVURcLwy396_UWccdGlWXeTOElv6I8manVFSUQ6SVQtK9U-d7UWaM37jVdv72wbzp4xO0AqEvMwylcY6D4joTIVK5IRDbPxho1kYv9aP8IdMvfaSrhZYOnftDqoC2VD6OaQAL4rtcEEK4JtttJGQE12wucCTFQ8.6QW7M3p-xzDnzVA29PdqHcUtYI_rAnZiYvrAi1HB414&dib_tag=se&keywords=juego+de+llaves+mixta+6+-+24mm&qid=1767652922&sprefix=juego+de+llaves+mixta+6+-+24mm%2Caps%2C175&sr=8-1-spons&sp_csd=d2lkZ2V0TmFtZT1zcF9hdGY&psc=1 | Técnica | INTERNACIONAL | GIANFRANCO | LLAVES GRADUADOS EN MILÍMETROS ENTRE 6 - 24MM (1 UND) | GENERAR REQ | NO APLICA
|  | TRUE | COMPONENTE | HERRAMIENTAS | HER-151 | HER-151.2 | 14 LLAVES GRADUADOS EN PULGADAS: ENTRE ≤ 3/8 - 1-1/4 PULG (1 UND) | 12 | 12 | SI |  |  |  | #N/A | #N/A | #N/A |  | TRUE | STANLEY | 86-970 |  |  |  | https://fesepsa.com.pe/product/juegos-de-llaves-mixtas-3-8-a-1-1-4-pulgadas-14-piezas-86-970-stanley/ | Técnica | NACIONAL | ANGIE | 14 LLAVES GRADUADOS EN PULGADAS: ENTRE ≤ 3/8 - 1-1/4 PULG (1 UND) | GENERAR REQ | NO APLICA
188 | TRUE | TRUE | BIEN | HERRAMIENTAS | HER-152 | HER-152 | JUEGO DE LLAVES PARA FILTROS DE ACEITE | 3 | 3 | SI | MECÁNICA AUTOMOTRÍZ | 1 Taller_Mecanica_Automotriz_Firmado.pdf |  | Spurtar | ‎SPU-001 | https://www.amazon.com/Spurtar-Adjustable-68-85-133-35mm-Universal-Generator/dp/B0C4P1SP58?th=1 | HER-152 JUEGO DE LLAVES PARA FILTROS DE ACEITE - CET | FALSE | SPURTAR | ‎SPU-001 | SPURTAR | ‎SPU-001 | TRUE | https://www.amazon.com/Spurtar-Adjustable-68-85-133-35mm-Universal-Generator/dp/B0C4P1SP58?th=1 | Simple | INTERNACIONAL | GIANFRANCO | JUEGO DE LLAVES PARA FILTROS DE ACEITE | GENERAR REQ | NO APLICA
| FALSE | TRUE | ACCESORIO | HERRAMIENTAS | HER-152 | HER-152.1 | BANDA NYLON 120 MM (1 UND) | 3 | 3 | SI | [7 empty] | TRUE | TRUPER | 14526 |  |  |  | https://www.promart.pe/llave-para-filtro-banda-nylon-6--truper-14526-1000191411/p?srsltid=AfmBOopXOGqF71oMRyTibYBkHs8m8ma6gusIR8uDi0FvmS43S-bIIV7r |  |  |  |  | GENERAR REQ | NO APLICA
189 | TRUE | FALSE | BIEN | HERRAMIENTAS | HER-153 | HER-153 | JUEGO DE MARTILLO DE BOLA | 5 | #N/A | - | CONSTRUCCIONES METÁLICAS | 16 Taller_Construcciones Metálicas_Firmado.pdf |  |  |  | https://www.leroymerlin.es/productos/martillo-bola-cromado-300-gr-91050626.html | HER-153 JUEGO DE MARTILLO DE BOLA - CET | FALSE | BELLOTA Tramontina | Varios | BELLOTA Tramontina | Varios | TRUE | https://www.amazon.es/Bellota-8011-C-Martillo-mec%C3%A1nica-Madera/dp/B00F2NMTWW/r?th=1 https://www.amazon.es/Bellota-8011-C-Martillo-mec%C3%A1nica-Madera/dp/B00F2NMU9Y/ref%20=sr_1_2?__mk_es_ES=%C3%85M%C3%85%C5%BD%C3%95%C3%91&crid=3R6V1SNA2X%2BWY8&dib=eyJ2IjoiMSJ9.RWFx0s-Y8tnnl6MdnverD4ztvxtrzHIP2m7ujdNtGt09zfW7GwtN69hKO%2BocQ19LCCdDGpUeBQ6nXoShokdhbv-jqf7fbMVFAjUnsm5w53VifV7iSsv_hhMnIw9jyxdWQ6ub%2BUhUczjajodeYpJqP6l23CNz8xL2PqeZDjhhQwN8BhkCUdrqecpa1DglTPy6S4-aG2GEKHXDE4%2BGa_2GX-G5AWRc0cIr8YFjm8SehG3_gxwUzruuhQwYhaQQGUFcBX0-0VZcchxoXtqNo7aVUg%2BE9QJV9JtMJISR-GPFhDs4PzQ.XjOx3Jk1UsguoTF03j-knaRYKQWTy0POaimC0k39oSs&dib_t%2Bag=se&keywords=MARTILLO%2BDE%2BBOLA&qid=1765766275&sprefix=martillo%2Bde%2B%2Bbola%2B%2Caps%2C323&sr=8-2&th=1 https://elecsumsa.com/producto/martillo-de-bola-600gr-basico-mango-madera-cat-no-40410-024/ https://elecsumsa.com/producto/martillo-de-bola-800grs-mango-madera-cat-no-40410-032/ https://www.amazon.es/Bellota-8011-C-Martillo-mec%C3%A1nica-Madera/dp/B00F2NMVAW/ref%20=sr_1_2?__mk_es_ES=%C3%85M%C3%85%C5%BD%C3%95%C3%91&crid=3R6V1SNA2X%2BWY8&dib=eyJ2IjoiMSJ9.RWFx0s-Y8tnnl6MdnverD4ztvxtrzHIP2m7ujdNtGt09zfW7GwtN69hKO%2BocQ19LCCdDGpUeBQ6nXoShokdhbv-jqf7fbMVFAjUnsm5w53VifV7iSsv_hhMnIw9jyxdWQ6ub%2BUhUczjajodeYpJqP6l23CNz8xL2PqeZDjhhQwN8BhkCUdrqecpa1DglTPy6S4-aG2GEKHXDE4%2BGa_2GX-G5AWRc0cIr8YFjm8SehG3_gxwUzruuhQwYhaQQGUFcBX0-0VZcchxoXtqNo7aVUg%2BE9QJV9JtMJISR-GPFhDs4PzQ.XjOx3Jk1UsguoTF03j-knaRYKQWTy0POaimC0k39oSs&dib_t%2Bag=se&keywords=MARTILLO%2BDE%2BBOLA&qid=1765766275&sprefix=martillo%2Bde%2B%2Bbola%2B%2Caps%2C323&sr=8-2&th=1 | NO ESTÁ EN REQ |  |  |  | NO APLICA | NO APLICA
|  | TRUE | COMPONENTE | HERRAMIENTAS | HER-153 | HER-153.1 | MARTILLO DE BOLA 300 GR (1 UND) | 5 | 5 | SI | [5 empty] | https://www.ferrelucastore.cl/product/martillo-de-bola-500gr |  | TRUE | BELLOTA | MARTILLO DE BOLA 320 g (1 UND) |  |  |  | https://www.amazon.es/Bellota-8011-C-Martillo-mec%C3%A1nica-Madera/dp/B00F2NMTWW/r?th=1 | Técnica | INTERNACIONAL | ALEJANDRA | MARTILLO DE BOLA 300 GR (1 UND) | GENERAR REQ | NO APLICA
|  | TRUE | COMPONENTE | HERRAMIENTAS | HER-153 | HER-153.2 | MARTILLO DE BOLA 500 GR (1 UND) | 5 | 5 | SI | [5 empty] | https://elecsumsa.com/producto/martillo-de-bola-600gr-basico-mango-madera-cat-no-40410-024/ |  | TRUE | BELLOTA | MARTILLO DE BOLA 540 g (1 UND) |  |  |  | https://www.amazon.es/Bellota-8011-C-Martillo-mec%C3%A1nica-Madera/dp/B00F2NMU9Y/ref%20=sr_1_2?__mk_es_ES=%C3%85M%C3%85%C5%BD%C3%95%C3%91&crid=3R6V1SNA2X%2BWY8&dib=eyJ2IjoiMSJ9.RWFx0s-Y8tnnl6MdnverD4ztvxtrzHIP2m7ujdNtGt09zfW7GwtN69hKO%2BocQ19LCCdDGpUeBQ6nXoShokdhbv-jqf7fbMVFAjUnsm5w53VifV7iSsv_hhMnIw9jyxdWQ6ub%2BUhUczjajodeYpJqP6l23CNz8xL2PqeZDjhhQwN8BhkCUdrqecpa1DglTPy6S4-aG2GEKHXDE4%2BGa_2GX-G5AWRc0cIr8YFjm8SehG3_gxwUzruuhQwYhaQQGUFcBX0-0VZcchxoXtqNo7aVUg%2BE9QJV9JtMJISR-GPFhDs4PzQ.XjOx3Jk1UsguoTF03j-knaRYKQWTy0POaimC0k39oSs&dib_t%2Bag=se&keywords=MARTILLO%2BDE%2BBOLA&qid=1765766275&sprefix=martillo%2Bde%2B%2Bbola%2B%2Caps%2C323&sr=8-2&th=1 | Técnica | INTERNACIONAL | ALEJANDRA | MARTILLO DE BOLA 500 GR (1 UND) | GENERAR REQ | NO APLICA
|  | TRUE | COMPONENTE | HERRAMIENTAS | HER-153 | HER-153.3 | MARTILLO DE BOLA 600 GR (1 UND) | 5 | 5 | SI | [5 empty] | https://cahema.pe/martillo/13709-martillo-de-bola-800-gr-bahco-479-24-7311518025472.html |  | TRUE | Tramontina | MARTILLO DE BOLAB 600 g (1 UND) |  |  |  | https://elecsumsa.com/producto/martillo-de-bola-600gr-basico-mango-madera-cat-no-40410-024/ | Técnica | INTERNACIONAL | VICTOR | MARTILLO DE BOLA 600 GR (1 UND) | GENERAR REQ | NO APLICA
|  | TRUE | COMPONENTE | HERRAMIENTAS | HER-153 | HER-153.4 | MARTILLO DE BOLA 800 GR (1 UND) | 5 | 5 | SI | [5 empty] | https://tecnoagri.com/producto/martillo-de-bola-1000gr/ |  | TRUE | Tramontina | MARTILLO DE BOLA 800 g (1 UND) |  |  |  | https://elecsumsa.com/producto/martillo-de-bola-800grs-mango-madera-cat-no-40410-032/ | Técnica | INTERNACIONAL | VICTOR | MARTILLO DE BOLA 800 GR (1 UND) | GENERAR REQ | NO APLICA
|  | TRUE | COMPONENTE | HERRAMIENTAS | HER-153 | HER-153.5 | MARTILLO DE BOLA 1000 GR (1 UND) | 5 | 5 | SI |  |  |  | #N/A | #N/A | #N/A |  | TRUE | BELLOTA | MARTILLO DE BOLA 1070 g (1 UND) |  |  |  | https://www.amazon.es/Bellota-8011-C-Martillo-mec%C3%A1nica-Madera/dp/B00F2NMVAW/ref%20=sr_1_2?__mk_es_ES=%C3%85M%C3%85%C5%BD%C3%95%C3%91&crid=3R6V1SNA2X%2BWY8&dib=eyJ2IjoiMSJ9.RWFx0s-Y8tnnl6MdnverD4ztvxtrzHIP2m7ujdNtGt09zfW7GwtN69hKO%2BocQ19LCCdDGpUeBQ6nXoShokdhbv-jqf7fbMVFAjUnsm5w53VifV7iSsv_hhMnIw9jyxdWQ6ub%2BUhUczjajodeYpJqP6l23CNz8xL2PqeZDjhhQwN8BhkCUdrqecpa1DglTPy6S4-aG2GEKHXDE4%2BGa_2GX-G5AWRc0cIr8YFjm8SehG3_gxwUzruuhQwYhaQQGUFcBX0-0VZcchxoXtqNo7aVUg%2BE9QJV9JtMJISR-GPFhDs4PzQ.XjOx3Jk1UsguoTF03j-knaRYKQWTy0POaimC0k39oSs&dib_t%2Bag=se&keywords=MARTILLO%2BDE%2BBOLA&qid=1765766275&sprefix=martillo%2Bde%2B%2Bbola%2B%2Caps%2C323&sr=8-2&th=1 | Técnica | INTERNACIONAL | ALEJANDRA | MARTILLO DE BOLA 1000 GR (1 UND) | GENERAR REQ | NO APLICA
190 | TRUE | TRUE | BIEN | HERRAMIENTAS | HER-154 | HER-154 | JUEGO DE MINI ALICATES | 4 | 4 | SI | ELECTRÓNICA | 11 Taller_Electrónica_Firmado.pdf |  | TRUPER | JGO-PM-3 | https://www.corporacionferremax.com/product/juego-de-alicates-pinzas-miniatura-3-piezas-truper | HER-154 JUEGO DE MINI ALICATES - CET | TRUE | TRUPER | JGO-PM-3 | TRUPER | JGO-PM-3 | TRUE | https://drive.google.com/drive/folders/1Q6KY0XfHbVu-HqzDMNEnR9FPIyB6K_X8 | Simple | NACIONAL | DIANA | JUEGO DE MINI ALICATES | GENERAR REQ | NO APLICA |  |  | C
191 | TRUE | FALSE | BIEN | HERRAMIENTAS | HER-155 | HER-155 | JUEGO DE PRENSAS RAPIDAS | 16 | #N/A | - | EBANISTERÍA | 6 Taller_Ebanistería_Firmado.pdf | Prensa Rapida 6 Bauker | BAUKER |  | https://sodimac.falabella.com.pe/sodimac-pe/product/127281457/Prensa-Rapida-6-Bauker/127281460?exp=sodimac | https://docs.google.com/spreadsheets/d/16awoRAtskLQraHNQXLdL0CnDjXnR969ICeyM8AufBGA/edit?gid=0#gid=0 | TRUE | TRUPER | 100142 / 100143 / 100144 | TRUPER | 100142 / 100143 / 100144 | TRUE | https://www.truper.com/ficha_tecnica/Prensa-con-ajuste-rapido-uso-rudo.html?code=100142 | NO ESTÁ EN REQ |  |  |  | NO APLICA | NO APLICA
|  | TRUE | COMPONENTE | HERRAMIENTAS | HER-155 | HER-155.1 | PRENSA RAPIDA DE 6 PULG (1 UND) | 16 | 16 | SI |  |  | Prensa Rapida 12 Bauker |  |  | https://sodimac.falabella.com.pe/sodimac-pe/product/127281473/Prensa-Rapida-12-Bauker/127281475?exp=sodimac |  | TRUE | TRUPER | PAR-26, 6" |  |  |  | https://www.truper.com/ficha_tecnica/Prensa-con-ajuste-rapido-uso-rudo.html?code=100142 | Simple | NACIONAL | JESSICA | PRENSA RAPIDA DE 6 PULG (1 UND) | GENERAR REQ | NO APLICA
|  | TRUE | COMPONENTE | HERRAMIENTAS | HER-155 | HER-155.2 | PRENSA RAPIDA DE 12 PULG (1 UND) | 16 | 16 | SI |  |  | Prensa Rapida 24 Bauker |  |  | https://sodimac.falabella.com.pe/sodimac-pe/product/127281436/Prensa-Rapida-24-Bauker/127281441?exp=sodimac |  | TRUE | TRUPER | PAR-212, 12" |  |  |  | https://www.truper.com/ficha_tecnica/Prensa-con-ajuste-rapido-uso-rudo.html?code=100143 | Simple | NACIONAL | JESSICA | PRENSA RAPIDA DE 12 PULG (1 UND) | GENERAR REQ | NO APLICA
|  | TRUE | COMPONENTE | HERRAMIENTAS | HER-155 | HER-155.3 | PRENSA RAPIDA DE 24 PULG (1 UND) | 16 | 16 | SI |  |  |  | #N/A | #N/A | #N/A |  | TRUE | TRUPER | PAR-224, 24" |  |  |  | https://www.truper.com/ficha_tecnica_pdf/views/ficha-print.php?id=252830 | Simple | NACIONAL | JESSICA | PRENSA RAPIDA DE 24 PULG (1 UND) | GENERAR REQ | NO APLICA
192 | TRUE | FALSE | BIEN | HERRAMIENTAS | HER-160 | HER-160 | KIT DE TERRAJAS Y MACHOS EN MILÍMETROS Y PULGADAS | 3 | #N/A | - | MECÁNICA AUTOMOTRÍZ | 1 Taller_Mecanica_Automotriz_Firmado.pdf | Juego de 60 Piezas de Machos y Tarrajas Truper 11443 | Truper |  | https://www.promart.pe/juego-de-60-piezas-de-machos-y-tarrajas-truper-11443-1000461525/p?srsltid=AfmBOorRN6KHdurwrZ-8SLLRznaoxscnz_Swp856VRtoPGJPI-hjqbyC&utm_source=chatgpt.com | HER-160 KIT DE TERRAJAS Y MACHOS EN MILÍMETROS Y PULGADAS - CET | FALSE |  |  | TRUPER | 11443 / 12443 | FALSE |  | NO ESTÁ EN REQ |  |  |  | NO APLICA | NO APLICA
|  | TRUE | COMPONENTE | HERRAMIENTAS | HER-160 | HER-160.1 | JUEGO DE 2 PORTATERRAJAS (FILERAS), 1 GIRAMACHOS, 27 MACHOS Y 27 TERRAJAS (FILERAS). (1 UND) | 3 | 3 | SI |  |  | Juego de 40 Piezas de Machos y Tarrajas Truper 11442 | Truper |  | https://www.promart.pe/juego-de-40-piezas-de-machos-y-tarrajas-truper-11442-1000392278/p?srsltid=AfmBOooG3lvj1Fg8mF_Rfqw-8QMZ1EetpWvP597cdLJMiKy4dCDsUseX&utm_source=chatgpt.com |  | TRUE | TRUPER | 11443 |  |  |  | https://www.promart.pe/juego-de-60-piezas-de-machos-y-tarrajas-truper-11443-1000461525/p?srsltid=AfmBOorRN6KHdurwrZ-8SLLRznaoxscnz_Swp856VRtoPGJPI-hjqbyC&utm_source=chatgpt.com | Simple | NACIONAL | GEANFRANCO | JUEGO DE 2 PORTATERRAJAS (FILERAS), 1 GIRAMACHOS, 27 MACHOS Y 27 TERRAJAS (FILERAS). (1 UND) | GENERAR REQ | NO APLICA
|  | TRUE | COMPONENTE | HERRAMIENTAS | HER-160 | HER-160.2 | JUEGO COMPUESTO POR 2 PORTATERRAJAS (FILERAS), 3 GIRAMACHOS, 33 MACHOS Y 33 TERRAJAS (FILERAS) (1 UND) | 3 | 3 | SI |  |  |  | #N/A | #N/A | #N/A |  | TRUE | TRUPER | 11442 |  |  |  | https://www.promart.pe/juego-de-40-piezas-de-machos-y-tarrajas-truper-11442-1000392278/p?srsltid=AfmBOooG3lvj1Fg8mF_Rfqw-8QMZ1EetpWvP597cdLJMiKy4dCDsUseX&utm_source=chatgpt.com | Simple | NACIONAL | GEANFRANCO | JUEGO COMPUESTO POR 2 PORTATERRAJAS (FILERAS), 3 GIRAMACHOS, 33 MACHOS Y 33 TERRAJAS (FILERAS) (1 UND) | GENERAR REQ | NO APLICA
193 | TRUE | TRUE | BIEN | HERRAMIENTAS | HER-162 | HER-162-X | LLAVE AJUSTABLE | 4 | 4 | SI | ELECTRÓNICA | 11 Taller_Electrónica_Firmado.pdf |  | Utoolmart | ‎UT190724B-0003 | https://www.amazon.com/Utoolmart-Measuring-Adjustable-Shifting-Spanner/dp/B07VQV693H?utm_source=chatgpt.com&th=1 | HER-162-X LLAVE AJUSTABLE - CET | FALSE | IRIMO | 5-250C-1 | IRIMO | 5-250C-1 | TRUE | https://cahema.pe/llaves-ajustable/14840-llave-ajustable-de-10-con-acabado-cromado-5-250c-1-irimo.html | Simple | INTERNACIONAL | GIANFRANCO | LLAVE AJUSTABLE | GENERAR REQ | NO APLICA
194 | TRUE | TRUE | BIEN | HERRAMIENTAS | HER-162 | HER-162-Y | LLAVE AJUSTABLE | 3 | 3 | SI | MECÁNICA AUTOMOTRÍZ | 1 Taller_Mecanica_Automotriz_Firmado.pdf |  | Bahco | 8073 C | https://cahema.pe/llaves-ajustable/12511-llave-ajustable-cromada-12-8073-c-bahco.html | https://docs.google.com/spreadsheets/d/1AQ3z87-54l5Evlh7gC9sRVsQwlbjr5SdGqhlEgBCqxM/edit?gid=0#gid=0 | TRUE | TRUPER | 15512 | TRUPER | PET-12X | FALSE | https://drive.google.com/file/d/1D-7DLEKSwhxF93Aeaub559itaLMt5F4e/view?usp=sharing | Simple | NACIONAL | ANGIE | LLAVE AJUSTABLE | GENERAR REQ | NO APLICA |  |  | C
195 | TRUE | TRUE | BIEN | HERRAMIENTAS | HER-164 | HER-164 | LLAVE FRANCESA | 2 | 2 | SI | EBANISTERÍA | 6 Taller_Ebanistería_Firmado.pdf |  | Bahco | 8073 C | https://cahema.pe/llaves-ajustable/12511-llave-ajustable-cromada-12-8073-c-bahco.html | https://docs.google.com/spreadsheets/d/1MWBPH7erx5wXodEF8W533U8TUk37cJpLz5f6iz6zsEI/edit?gid=0#gid=0 | TRUE | TRUPER | 15512 | TRUPER | PET-12X | FALSE | https://drive.google.com/file/d/1D-7DLEKSwhxF93Aeaub559itaLMt5F4e/view?usp=sharing | Simple | NACIONAL | ANGIE | LLAVE FRANCESA | GENERAR REQ | NO APLICA |  |  | C
196 | TRUE | TRUE | BIEN | HERRAMIENTAS | HER-165 | HER-165 | LLAVE STILLSON | 3 | 3 | SI | MECÁNICA AUTOMOTRÍZ | 1 Taller_Mecanica_Automotriz_Firmado.pdf |  | Bahco | 150692 | https://www.promart.pe/llave-para-tubo-stillson-14-bahco/p?srsltid=AfmBOoqUsELd0wGvbK_Em1KBhHTKCk3yOPIP_vhJX-98QSMpdLkt3Uiw | https://docs.google.com/spreadsheets/d/1wh9RVNOHl7DjnIV1RLt8cyI2uyiKnwtaRudCN5GN1BY/edit?gid=0#gid=0 | TRUE | Bahco | 361-14 | BAHCO | 361-14 | TRUE | https://www.promart.pe/llave-para-tubo-stillson-14-bahco/p?srsltid=AfmBOoqUsELd0wGvbK_Em1KBhHTKCk3yOPIP_vhJX-98QSMpdLkt3Uiw | Simple | NACIONAL | ANGIE | LLAVE STILLSON | GENERAR REQ | NO APLICA |  |  | C
197 | TRUE | TRUE | BIEN | HERRAMIENTAS | HER-167 | HER-167 | MARTILLO DE BOLA | 3 | 3 | SI | MECÁNICA AUTOMOTRÍZ | 1 Taller_Mecanica_Automotriz_Firmado.pdf |  | REDLINE | 114502979 | https://sodimac.falabella.com.pe/sodimac-pe/product/114502978/Martillo-Mecanico-16-Oz-Redline/114502979?utm_source=chatgpt.com | https://docs.google.com/spreadsheets/d/1nYx3d8iRB8D5aJDy9oO7fd8B1OPL348raBbtUsLFJxM/edit?gid=0#gid=0 | TRUE | BREMEN | Martillo Bola 681 gr x 30 cm | BREMEN | Martillo Bola 681 gr x 30 cm | TRUE | https://drive.google.com/drive/u/0/folders/1DGShzChAOx3qCAUCocOP9FgLBTAzHQYQ | Simple | NACIONAL | ALFIO | MARTILLO DE BOLA | GENERAR REQ | NO APLICA
198 | TRUE | TRUE | BIEN | HERRAMIENTAS | HER-169 | HER-169 | MARTILLO DE UÑA | 8 | 8 | SI | EBANISTERÍA | 6 Taller_Ebanistería_Firmado.pdf |  | Stanley | 51-271 | https://prosinfer.pe/product/martillo-mango-madera-16-oz-stanley-51-271/?utm_source=chatgpt.com | https://docs.google.com/spreadsheets/d/1rOhjeF4AGPJcYdyQgKe7-X6otyVtMvB0Vebglf-CVLs/edit?gid=0#gid=0 | TRUE | STANLEY | Martillo con mango de madera 20 onzas | STANLEY | Martillo con mango de madera 20 onzas | TRUE | https://drive.google.com/drive/u/0/folders/1DGShzChAOx3qCAUCocOP9FgLBTAzHQYQ | Simple | NACIONAL | ALFIO | MARTILLO DE UÑA | GENERAR REQ | NO APLICA
199 | TRUE | TRUE | BIEN | HERRAMIENTAS | HER-175 | HER-175-X | MAZO DE GOMA | 8 | 8 | SI | EBANISTERÍA | 6 Taller_Ebanistería_Firmado.pdf |  | Stanley | Mazo de Goma 20Oz | https://sodimac.falabella.com.pe/sodimac-pe/product/123820910/Mazo-de-Goma-20Oz-Stanley/123820911 | HER-175-X MAZO DE GOMA - CET | TRUE | HARDEN | MALLER RUBBER 450 GR | RUSTARK | Juego de martillo de goma y plástico de doble cara de 0.984 in y 1.378 in | FALSE | https://drive.google.com/drive/u/0/folders/1DGShzChAOx3qCAUCocOP9FgLBTAzHQYQ | Simple | NACIONAL | ALFIO | MAZO DE GOMA | GENERAR REQ | NO APLICA
200 | TRUE | TRUE | BIEN | HERRAMIENTAS | HER-175 | HER-175-Y | MAZO DE GOMA | 3 | 3 | SI | MECÁNICA AUTOMOTRÍZ | 1 Taller_Mecanica_Automotriz_Firmado.pdf |  | LOGAZU | 8 Onzas | https://articulo.mercadolibre.cl/MLC-1546742643-lozagu-martillo-de-mazo-de-goma-de-8-oz-mango-de-fibra-de-v-_JM | HER-175-Y MAZO DE GOMA - CET | TRUE | STANLEY | MAZO DE GOMA STANLEY 20 OZ | STANLEY | MAZO DE GOMA STANLEY 20 OZ | TRUE | https://drive.google.com/drive/u/0/folders/1DGShzChAOx3qCAUCocOP9FgLBTAzHQYQ | Simple | NACIONAL | ALFIO | MAZO DE GOMA | GENERAR REQ | NO APLICA
201 | TRUE | TRUE | BIEN | HERRAMIENTAS | HER-179 | HER-179 | PELA CABLE UNIVERSAL | 16 | 16 | SI | COMPUTACIÓN E INFORMÁTICA | 8 Taller_Computación e informatica_Firmado.pdf |  | NEXXT | AW250NXT09 | https://drive.google.com/file/d/18MigtMJJDfa63y6AOD4e5URhXJ9SfIjS/view | HER-179 PELA CABLE UNIVERSAL - CET | TRUE | GENÉRICO | HT-352 | OEM | HT-352 | FALSE | https://www.promart.pe/pelador-de-cable-universal-multifuncion-utp-ftp-stp-sftp-coaxial-1000553230/p?srsltid=AfmBOor4h8QCClSc_I-K14KZr_IqECM8B8THGNTOpUPtkFUYntAnIkb8 | Técnica | NACIONAL | ANGIE | PELA CABLE UNIVERSAL | GENERAR REQ | NO APLICA
202 | TRUE | TRUE | BIEN | HERRAMIENTAS | HER-181 | HER-181 | PIQUETA MARTILLO CINCEL | 3 | 3 | SI | MECÁNICA AUTOMOTRÍZ | 1 Taller_Mecanica_Automotriz_Firmado.pdf |  | GENERICO | GENERICO | https://www.alibaba.com/product-detail/OEM-Logo-Wooden-Handle-Machinist-Hammer_1601218393734.html?spm=a2700.7724857.0.0.650f400asMaz51-https://solter.com/en_GB/shop/06003-welding-pickaxe-wooden-handle-40285#attr=8691,8692 | HER-181 PIQUETA MARTILLO CINCEL - CET | TRUE | YIKANGHENG | B0CWNZWYJ2 | YIKANGHENG | B0CWNZWYJ2 | TRUE | https://www.amazon.com/dp/B0CWNZWYJ2/ref=sspa_dk_detail_5?pd_rd_i=B0CWNZWYJ2&pd_rd_w=jsvq1&content-id=amzn1.sym.f2f1cf8f-cab4-44dc-82ba-0ca811fb90cc&pf_rd_p=f2f1cf8f-cab4-44dc-82ba-0ca811fb90cc&pf_rd_r=VM0JTH08S4AJTV9CG4RQ&pd_rd_wg=WDc4F&pd_rd_r=04363ac2-2dfb-476f-9ab1-6da5d6df36b2&sp_csd=d2lkZ2V0TmFtZT1zcF9kZXRhaWxfdGhlbWF0aWM&th=1 | Técnica | INTERNACIONAL | GIANFRANCO | PIQUETA MARTILLO CINCEL | GENERAR REQ | NO APLICA
203 | TRUE | TRUE | BIEN | HERRAMIENTAS | HER-184 | HER-184 | PRENSA C | 35 | 35 | SI | MECÁNICA AUTOMOTRÍZ, EBANISTERÍA | 1 Taller_Mecanica_Automotriz_Firmado.pdf |  | STANLEY | 83-503 | https://prosinfer.pe/product/prensas-c-3%E2%80%B3-80-mm-stanley-83-503/ | HER-184 PRENSA C - CET | TRUE | TRUPER | PTF-4 | TRUPER | PTF-4 | TRUE | https://www.truper.com/ficha_tecnica/Prensas-forjadas-en-acero-uso-industrial.html?code=17655 | Técnica | NACIONAL | JESSICA | PRENSA C | GENERAR REQ | NO APLICA |  |  | C
204 | TRUE | TRUE | BIEN | HERRAMIENTAS | HER-186 | HER-186 | REMACHADORA MANUAL | 2 | 2 | SI | INDUSTRIA DEL VESTIDO | 4 Taller_Industria del vestido_Firmado.pdf |  | HERMMEX | M-94b | https://www.claroshop.com/producto/14785171/ojilladora-remachadora-manual-m-94b?utm_source=chatgpt.com | https://docs.google.com/spreadsheets/d/1AiI9UVwzD_zcMU5cxZpEh6Jsuzb_c3rn2bwUk5EW4oo/edit?gid=0#gid=0 | TRUE | W.VEDO.M | DK93 | W.VEDO.M | DK93 | TRUE |  | Técnica | INTERNACIONAL | GEYDI | REMACHADORA MANUAL | GENERAR REQ | NO APLICA
205 | TRUE | TRUE | BIEN | HERRAMIENTAS | HER-188 | HER-188 | SARGENTAS DE 120 CM | 24 | 24 | SI | EBANISTERÍA | 6 Taller_Ebanistería_Firmado.pdf |  | PONY JORGENSEN | 4748 | https://ponyjorgensen.com/product/jorgensen-deep-reach-throat-bar-clamp/ | HER-188 SARGENTAS DE 120 CM - CET | TRUE | BESSEY | TG7.048+2K | BESSEY | TG7.048+2K | TRUE | https://wurthlac.com/product/150126/48-Medium-Duty-Bar-Clamp-with-Wood-Handle-7-Throat-Depth | Técnica | INTERNACIONAL | GIANFRANCO | SARGENTAS DE 120 CM | GENERAR REQ | NO APLICA
206 | TRUE | TRUE | BIEN | HERRAMIENTAS | HER-189 | HER-189 | SERRUCHO DE COSTILLA | 8 | 8 | SI | EBANISTERÍA | 6 Taller_Ebanistería_Firmado.pdf |  | TRUPER | STCX-12 | https://www.aibitech.com/herramientas-de-carpinteria/serruchos/serrucho-diamante-de-costilla-12-espesor-08mm-dpp9-en-acero-alto-carbono-templado-stcx-12-18165-truper-10814.html?srsltid=AfmBOorhCkbWB6VZ2U_S75ymKSs5FzOxa2Chqzw1JE8zl2j9ni4XWbWL | HER-189 SERRUCHO DE COSTILLA - CET | TRUE | TRUPER | STCX-12 | TRUPER | STCX-12 | TRUE | https://www.aibitech.com/herramientas-de-carpinteria/serruchos/serrucho-diamante-de-costilla-12-espesor-08mm-dpp9-en-acero-alto-carbono-templado-stcx-12-18165-truper-10814.html?srsltid=AfmBOorhCkbWB6VZ2U_S75ymKSs5FzOxa2Chqzw1JE8zl2j9ni4XWbWL | Técnica | NACIONAL | JESSICA | SERRUCHO DE COSTILLA | GENERAR REQ | NO APLICA |  |  | C
207 | TRUE | FALSE | BIEN | HERRAMIENTAS | HER-192 | HER-192 | SET DE DESTORNILLADORES | 3 | #N/A | - | CONSTRUCCIONES METÁLICAS | 16 Taller_Construcciones Metálicas_Firmado.pdf |  |  |  |  | HER-192 SET DE DESTORNILLADORES - CET | FALSE | VARIOS | VARIOS 4 | VARIOS | VARIOS 4 | TRUE |  | NO ESTÁ EN REQ |  |  |  | NO APLICA | NO APLICA
|  | TRUE | COMPONENTE | HERRAMIENTAS | HER-192 | HER-192.1 | PUNTA PLANA 1⁄8 X 4 PULG (1 UND) | 3 | 3 | SI |  |  | Desarmador Plano 1/4" x 6" Wolfox WF2106 |  |  | https://cahema.pe/desarmadores-plano/8734-desarmador-plano-14-x-6-wolfox-wf2106-7501892828190.html |  | TRUE | TRUPER | 14019 |  |  |  | https://www.truper.com/ficha_merca/ficha-print.php?code=14019 | Simple | NACIONAL | DIANA | PUNTA PLANA 1⁄8 X 4 PULG (1 UND) | GENERAR REQ | NO APLICA
|  | TRUE | COMPONENTE | HERRAMIENTAS | HER-192 | HER-192.2 | PUNTA PLANA 1⁄4X6 PULG (1 UND) | 3 | 3 | SI |  |  | Desarmador Plano 5/16" x 8" Toolcraft TC0706 |  |  | https://cahema.pe/desarmadores-plano/8716-desarmador-plano-516-x-8-toolcraft-tc0706-7501892837062.html |  | TRUE | Wolfox | WF2106 |  |  |  | https://cahema.pe/desarmadores-plano/8734-desarmador-plano-14-x-6-wolfox-wf2106-7501892828190.html | Simple | NACIONAL | DIANA | PUNTA PLANA 1⁄4X6 PULG (1 UND) | GENERAR REQ | NO APLICA
|  | TRUE | COMPONENTE | HERRAMIENTAS | HER-192 | HER-192.3 | PUNTA PLANA 5/16X8 PULG (1 UND) | 3 | 3 | SI |  |  | Desarmador Phillips PH 1 x 3" Truper 14143 |  |  | https://cahema.pe/desarmadores-phillips/3970-desarmador-phillips-ph-1-x-3-truper-14143-7501206621356.html |  | TRUE | Toolcraft | TC0706 |  |  |  | https://cahema.pe/desarmadores-plano/8716-desarmador-plano-516-x-8-toolcraft-tc0706-7501892837062.html | Simple | NACIONAL | DIANA | PUNTA PLANA 5/16X8 PULG (1 UND) | GENERAR REQ | NO APLICA
|  | TRUE | COMPONENTE | HERRAMIENTAS | HER-192 | HER-192.4 | PUNTA CRUZ 1X3 PULG (1 UND) | 3 | 3 | SI |  |  | Desarmador Phillips PH 1 x 4" Truper 100836 |  |  | https://cahema.pe/desarmadores-phillips/4688-desarmador-phillips-ph-1-x-4-truper-100836-7506240680505.html |  | TRUE | TRUPER | 14143 |  |  |  | https://cahema.pe/desarmadores-phillips/3970-desarmador-phillips-ph-1-x-3-truper-14143-7501206621356.html | Simple | NACIONAL | DIANA | PUNTA CRUZ 1X3 PULG (1 UND) | GENERAR REQ | NO APLICA
|  | TRUE | COMPONENTE | HERRAMIENTAS | HER-192 | HER-192.5 | PUNTA CRUZ 1X4 PULG (1 UND) | 3 | 3 | SI |  |  | Desarmador Phillips PH 2 x 125mm Bahco 615-2-125 |  |  | https://cahema.pe/desarmadores-phillips/15706-desarmador-phillips-ph-2-x-125mm-bahco-615-2-125-7314150124572.html |  | TRUE | TRUPER | 100836 |  |  |  | https://drive.google.com/drive/folders/1Q6KY0XfHbVu-HqzDMNEnR9FPIyB6K_X8 | Simple | NACIONAL | DIANA | PUNTA CRUZ 1X4 PULG (1 UND) | GENERAR REQ | NO APLICA
|  | TRUE | COMPONENTE | HERRAMIENTAS | HER-192 | HER-192.6 | PUNTA CRUZ 2X5 PULG (1 UND) | 3 | 3 | SI |  |  | DESTORNILLADOR CRUZ #3 x 6" |  |  | https://www.semar.com.py/producto/H420542/destornillador-cruz-3-x-6?srsltid=AfmBOoqd9-rJi7sR_RXSj-pofTM_nr5OHyCp0riTlxY9uD6o9ucH9UxF |  | TRUE | Bahco | 615-2-125 |  |  |  | https://cahema.pe/desarmadores-phillips/15706-desarmador-phillips-ph-2-x-125mm-bahco-615-2-125-7314150124572.html | Simple | NACIONAL | DIANA | PUNTA CRUZ 2X5 PULG (1 UND) | GENERAR REQ | NO APLICA
|  | TRUE | COMPONENTE | HERRAMIENTAS | HER-192 | HER-192.7 | PUNTA CRUZ 3X6 PULG (1 UND) | 3 | 3 | SI | [7 empty] | TRUE | Powerbuilt | 646166 |  |  |  | https://www.sears.com/powerbuilt-3-x-6-inch-phillips-screwdriver-with-double-injection-handle-646166/p-A129476806?sid=ISxMP3xSOxGGxDTxSURF | Técnica | INTERNACIONAL | GIANFRANCO | PUNTA CRUZ 3X6 PULG (1 UND) | GENERAR REQ | NO APLICA
|  | TRUE | ACCESORIO | HERRAMIENTAS | HER-192 | HER-192.8 | CHAROLA 384 x 184 x 45 MM (1 UND) | 3 | 3 | SI |  |  |  | #N/A | #N/A | #N/A |  | TRUE | ECOMARK | Acero Inoxidable (32x22x4.8 cm) |  |  |  | https://ecomarkperu.com/producto/bandeja-acero-inoxidable-32x22x4-8-cm/ | Simple | NACIONAL | DIANA | CHAROLA 384 x 184 x 45 MM (1 UND) | GENERAR REQ | NO APLICA
|  | TRUE | ACCESORIO |  |  | HER-192.9 | PUNTA PLANA 3⁄8 X 8 PULG (1 UND) | 3 | #N/A | #N/A | [7 empty] | TRUE | TRUPER | DR-3/8X8B |  |  |  | https://cahema.pe/desarmadores-plano/4438-desarmador-plano-38-x-8-truper-100834-7506240680482.html | NO ESTÁ EN REQ |  |  |  | GENERAR REQ | NO APLICA
208 | TRUE | TRUE | BIEN | HERRAMIENTAS | HER-198 | HER-198 | TENAZA CON PRENSA | 16 | 16 | SI | COMPUTACIÓN E INFORMÁTICA | 8 Taller_Computación e informatica_Firmado.pdf |  | VCE | VCE | https://www.amazon.com/Herramienta-crimpado-Ethernet-Crimpadora-Multi-herramienta/dp/B07XD98YYT/ref=sr_1_1_sspa?crid=NSGEVTZZO10O&dib=eyJ2IjoiMSJ9.rrRTCAooboGVWtyrS_gzsQYMOhfE3R4EZywEuZAJKtlBpSrFeF7ePWNaKOYRarOb2VbzGQJ69eW9_b9wtGIzHMXo_v4n3-Y64bgnzLMo6gs_45Tle8otUnUBaI9t2yqpKKlINnAQ2irTjOE1uVrqDqLfBKUYpsdbyByO01awyEtUpGbUR2_Q_hG6HWOyMTmAp9b7qgj3qKFld0u8fyM3YEmdxB8zxwejW63KLuegM68.NuvmrcBorJ7gGZ9SpMRfjSjmhEGmAkN-Ga-91KZUcNk&dib_tag=se&keywords=TENAZA+CON+PRENSA+PARA+CONECTORES+RJ45&qid=1759159516&sprefix=tenaza+con+prensa+para+conectores+rj45%2Caps%2C170&sr=8-1-spons&sp_csd=d2lkZ2V0TmFtZT1zcF9hdGY&psc=1 | HER-198 TENAZA CON PRENSA - CET | FALSE | VCE | GJ668BL-1P-CA | VCE | GJ668BL-1P-CA | TRUE | Amazon.com: VCE RJ45 RJ11/RJ12 RJ22 Herramienta de crimpado Ethernet Crimpadora Stripper todo en uno Multi-herramienta para teléfono de red Cat3 Cat5 Cat5e Cat6 Cat6A Conector modular Cables de enchufe : Herramientas y Mejoras del Hogar | Simple | INTERNACIONAL | GIANFRANCO | TENAZA CON PRENSA | GENERAR REQ | NO APLICA
209 | TRUE | TRUE | BIEN | HERRAMIENTAS | HER-203 | HER-203 | TIJERA CORTA TUBO | 16 | 16 | SI | COMPUTACIÓN E INFORMÁTICA | 8 Taller_Computación e informatica_Firmado.pdf |  | MPT | MPT | https://www.sodimac.com.pe/sodimac-pe/articulo/122121228/TIJERAS-CORTA-TUBOS-42MM-PROFESIONAL-MPT-TOOLS/122121229?srsltid=AfmBOoryVgdljfYsv6tmlvlv_N1ho0NQBGTjZIJYkhz9e9JzWDn5wkJT | HER-203 TIJERA CORTA TUBO - CET | TRUE | MPT | MPT | MPT | PIPE CUTTER | FALSE | https://www.sodimac.com.pe/sodimac-pe/articulo/122121228/TIJERAS-CORTA-TUBOS-42MM-PROFESIONAL-MPT-TOOLS/122121229?srsltid=AfmBOoryVgdljfYsv6tmlvlv_N1ho0NQBGTjZIJYkhz9e9JzWDn5wkJT | Simple | NACIONAL | DIANA | TIJERA CORTA TUBO | GENERAR REQ | NO APLICA |  |  | C
210 | TRUE | TRUE | BIEN | HERRAMIENTAS | MAT-101 | MAT-101 | ABLANDADOR DE CARNE | 2 | 2 | SI | COCINA Y REPOSTERÍA | 5 Taller_Cocina y Respostería_Firmado.pdf |  | TIMESETL | ‎TXJ-118-EU | https://www.amazon.es/TIMESETL-Martillo-ablandador-resistente-superficie/dp/B07M6K2CTV | MAT-101 ABLANDADOR DE CARNE - CET | TRUE | TIMESETL | ‎TXJ-118-EU | TIMESETL | ‎TXJ-118-EU | TRUE | https://www.amazon.es/TIMESETL-Martillo-ablandador-resistente-superficie/dp/B07M6K2CTV | Técnica | INTERNACIONAL | GIANFRANCO | ABLANDADOR DE CARNE | GENERAR REQ | NO APLICA
211 | TRUE | TRUE | BIEN | HERRAMIENTAS | MAT-106 | MAT-106 | AGITADOR PARA YOGURT | 16 | 16 | SI | INDUSTRIA ALIMENTARIA | 12 Taller_Industria_Alimentaria_Firmado.pdf |  | GENERICO | GENERICO | https://lacasadelchef.net/quesos-y-derivados-lacteos/otro-equipamiento-para-quesos-y-derivados-lacteos/agitador-para-leche-de-acero-inoxidable.html | MAT-106 AGITADOR PARA YOGURT - CET | TRUE | SCOVALI | 407LCSSA38515 | SCOVALI | 407LCSSA38515 | TRUE | https://lacasadelchef.net/quesos-y-derivados-lacteos/otro-equipamiento-para-quesos-y-derivados-lacteos/agitador-para-leche-de-acero-inoxidable.html | Técnica | INTERNACIONAL | ALEJANDRA | AGITADOR PARA YOGURT | GENERAR REQ | NO APLICA
212 | TRUE | TRUE | BIEN | HERRAMIENTAS | MAT-108 | MAT-108 | RULETA DE ALFILERES | 20 | 20 | SI | INDUSTRIA DEL VESTIDO | 4 Taller_Industria del vestido_Firmado.pdf |  | DECORA | B01K4NW88E | https://www.amazon.com/DECORA-pines-vestimenta-cabezal-redonda/dp/B01K4NW88E/ref=sxin_16_pa_sp_search_thematic-asin_sspa?content-id=amzn1.sym.ab2f90ad-3f8d-43ce-ac3a-7446bd8192fd%3Aamzn1.sym.ab2f90ad-3f8d-43ce-ac3a-7446bd8192fd&crid=5DP959GZAKDM&cv_ct_cx=sewing%2Bpins&keywords=alfileres%2Bde%2Bcostura&pd_rd_i=B01K4NW88E&pd_rd_r=d36af232-6cba-4dbe-8968-433470c210d6&pd_rd_w=9dA66&pd_rd_wg=qS5pP&pf_rd_p=ab2f90ad-3f8d-43ce-ac3a-7446bd8192fd&pf_rd_r=ME85CXHVE5Y0MDTFPY16&qid=1759261755&sbo=RZvfv%2F%2FHxDF%2BO5021pAnSA%3D%3D&sprefix=alfileres%2Bde%2Bcostura%2Caps%2C226&sr=1-4-baa1f287-65d3-41a3-a655-8bbba0531537-spons&sp_csd=d2lkZ2V0TmFtZT1zcF9zZWFyY2hfdGhlbWF0aWM&th=1 | MAT-108 RULETA DE ALFILERES - CET | FALSE | DECORA | B01K4NW88E | DECORA | B01K4NW88E | TRUE | https://www.amazon.com/DECORA-pines-vestimenta-cabezal-redonda/dp/B01K4NW88E/ref=sxin_16_pa_sp_search_thematic-asin_sspa?content-id=amzn1.sym.ab2f90ad-3f8d-43ce-ac3a-7446bd8192fd%3Aamzn1.sym.ab2f90ad-3f8d-43ce-ac3a-7446bd8192fd&crid=5DP959GZAKDM&cv_ct_cx=sewing%2Bpins&keywords=alfileres%2Bde%2Bcostura&pd_rd_i=B01K4NW88E&pd_rd_r=d36af232-6cba-4dbe-8968-433470c210d6&pd_rd_w=9dA66&pd_rd_wg=qS5pP&pf_rd_p=ab2f90ad-3f8d-43ce-ac3a-7446bd8192fd&pf_rd_r=ME85CXHVE5Y0MDTFPY16&qid=1759261755&sbo=RZvfv%2F%2FHxDF%2BO5021pAnSA%3D%3D&sprefix=alfileres%2Bde%2Bcostura%2Caps%2C226&sr=1-4-baa1f287-65d3-41a3-a655-8bbba0531537-spons&sp_csd=d2lkZ2V0TmFtZT1zcF9zZWFyY2hfdGhlbWF0aWM&th=1 | Simple | INTERNACIONAL | GIANFRANCO | RULETA DE ALFILERES | GENERAR REQ | NO APLICA
213 | TRUE | TRUE | BIEN | HERRAMIENTAS | MAT-109 | MAT-109 | BALDE DE PLÁSTICO 10 LITROS | 20 | 20 | SI | INDUSTRIA ALIMENTARIA | 12 Taller_Industria_Alimentaria_Firmado.pdf |  | POLINPLAST | BALDE 10 L C/ PICO Y ASA | https://www.mallplast.pe/balde-10-l-comercial-c-tapa-color?srsltid=AfmBOoo78PFPEuNfCdFzn69TTsE6xjBSjm0O8-6zG_vxcMxUCggS5vHv | MAT-109 BALDE DE PLÁSTICO 10 LITROS - CET | FALSE | HUGO | 10 LITROS | HUGO | 10 LITROS | TRUE |  | Técnica | NACIONAL | ALFIO | BALDE DE PLÁSTICO 10 LITROS | GENERAR REQ | NO APLICA
214 | TRUE | TRUE | BIEN | HERRAMIENTAS | MAT-110 | MAT-110 | BALDE DE PLÁSTICO 20 LITROS | 20 | 20 | SI | INDUSTRIA ALIMENTARIA | 12 Taller_Industria_Alimentaria_Firmado.pdf |  | POLINPLAST | BALDE 20L BLANCO C/TAPA | https://www.mallplast.pe/balde-20L-transparente-con-tapa?srsltid=AfmBOoqtLiTgWQmu6FOHiR6fPMHWWSpZeUfdpmN3HigTWQluuqL2ZiCn | MAT-110 BALDE DE PLÁSTICO 20 LITROS - CET | FALSE | HUGO | 20 LITROS | HUGO | 20 LITROS | TRUE |  | Técnica | NACIONAL | ALFIO | BALDE DE PLÁSTICO 20 LITROS | GENERAR REQ | NO APLICA
215 | TRUE | FALSE | BIEN | HERRAMIENTAS | MAT-111 | MAT-111 | BALDE DE PLÁSTICO 5 LITROS | 12 | 12 | - | INDUSTRIA ALIMENTARIA | 12 Taller_Industria_Alimentaria_Firmado.pdf |  | GENÉRICO / AR IMPORT | BALDE DE 5 LITROS CON TAPA Y MANILLA RESISTENTE | https://drive.google.com/file/d/1hM-YliOlq7tqvNJZwyvzoSsnTD4VPg6s/view | MAT-111 BALDE DE PLÁSTICO 5 LITROS - CET | TRUE | DESANA | BALDE BLANCO 4 KG INC. TPA Y ASA - 280GR. |  |  | FALSE | https://drive.google.com/drive/u/0/folders/16ATk_dXPgHWGaEoUkOk4GeNCNSVy0eTx | Técnica | NACIONAL | ALFIO | BALDE DE PLÁSTICO 5 LITROS | NO APLICA | NO APLICA
216 | TRUE | TRUE | BIEN | HERRAMIENTAS | MAT-112 | MAT-112 | BALÓN DE ACETILENO | 1 | 1 | SI | CONSTRUCCIONES METÁLICAS | 16 Taller_Construcciones Metálicas_Firmado.pdf |  |  |  |  | MAT-112 BALÓN DE ACETILENO - CET | TRUE | GASEONET | 8 KG | GASEONET | 8 KG | TRUE | NACIONALES | Técnica | NACIONAL | ALFIO | BALÓN DE ACETILENO | GENERAR REQ | NO APLICA
|  | TRUE | ACCESORIO | HERRAMIENTAS | MAT-112 | MAT-112.1 | COCHE PORTA BALON DOBLE (1 UND) | 1 | 1 | SI |  |  |  | #N/A | #N/A | #N/A |  | TRUE | GASEONET | COCHE PORTA BALON DOBLE |  |  |  |  | Técnica | NACIONAL | ALFIO | COCHE PORTA BALON DOBLE | GENERAR REQ | NO APLICA
217 | TRUE | TRUE | BIEN | HERRAMIENTAS | MAT-113 | MAT-113 | BALÓN DE ARGÓN | 1 | 1 | SI | CONSTRUCCIONES METÁLICAS | 16 Taller_Construcciones Metálicas_Firmado.pdf | CON PROVEEDRO O EXTERNO |  |  | https://welderpower.com.pe/product/coche-porta-balon-10mt3-con-llantas-buggy/ | MAT-113 BALÓN DE ARGÓN - CET | TRUE | GASEONET | 10 MT3 - ARGON | GASEONET | 10 MT3 - ARGON | TRUE | NACIONALES | Técnica | NACIONAL | ALFIO | BALÓN DE ARGÓN | GENERAR REQ | NO APLICA
|  | TRUE | ACCESORIO | HERRAMIENTAS | MAT-113 | MAT-113.1 | COCHE PORTA BALON SIMPLE (1 UND) | 1 | 1 | SI |  |  |  | #N/A | #N/A | #N/A |  | TRUE | GASEONET | COCHE PORTA BALON SIMPLE |  |  |  |  | Simple | NACIONAL | ALFIO | COCHE PORTA BALON (1 UND) | GENERAR REQ | NO APLICA
218 | TRUE | TRUE | BIEN | HERRAMIENTAS | MAT-114 | MAT-114 | BALÓN DE CO2 | 1 | 1 | SI | CONSTRUCCIONES METÁLICAS | 16 Taller_Construcciones Metálicas_Firmado.pdf |  |  |  |  | MAT-114 BALÓN DE CO2- CET | TRUE | GASEONET | 10 MT3 - CO2 | GASEONET | 10 MT3 - CO2 | TRUE | NACIONALES | Técnica | NACIONAL | ALFIO | BALÓN DE CO2 | GENERAR REQ | NO APLICA
|  | TRUE | ACCESORIO | HERRAMIENTAS | MAT-114.1 | MAT-114.1 | COCHE PORTA BALON SIMPLE (1 UND) | 1 |  | NO |  |  |  | #N/A | #N/A | #N/A |  | TRUE | GASEONET | COCHE PORTA BALON SIMPLE |  |  |  |  | Técnica | NACIONAL | ALFIO | COCHE PORTA BALON SIMPLE | GENERAR REQ | NO APLICA
|  | TRUE | ACCESORIO | HERRAMIENTAS | MAT-114.1 | MAT-114.2 | REGULADOR DE CO2/ARGÓN (1 UND) | 1 | 1 | SI | [7 empty] | FALSE | [10 empty] | GENERAR REQ | NO APLICA
219 | TRUE | TRUE | BIEN | HERRAMIENTAS | MAT-115 | MAT-115 | BALÓN DE OXÍGENO | 1 | 1 | SI | CONSTRUCCIONES METÁLICAS | 16 Taller_Construcciones Metálicas_Firmado.pdf |  | Norris | Balón de oxígeno medicinal 10 m3 (8BC75A) | https://respiramedical.com.pe/producto/cilindro-de-oxigeno-medicinal-de-acero-norris/ | MAT-115 BALÓN DE OXÍGENO - CET | TRUE | GASEONET | 10 MT3 - OXIGENO | GASEONET | 10 MT3 - OXIGENO | TRUE | NACIONALES | Técnica | NACIONAL | ALFIO | BALÓN DE OXÍGENO | GENERAR REQ | NO APLICA
220 | TRUE | TRUE | BIEN | HERRAMIENTAS | MAT-116 | MAT-116 | BANDEJAS DE PLÁSTICO | 20 | 20 | SI | INDUSTRIA ALIMENTARIA | 12 Taller_Industria_Alimentaria_Firmado.pdf |  | Araven | J209 | https://ibergastro.es/Bandeja-para-congelador-Araven-285x435x80mm?srsltid=AfmBOooZRvKxWmKkPFlaKuKsdT820c0pwMpWHwlBY4LanHv0TZUpCI2H | MAT-116 BANDEJAS DE PLÁSTICO - CET | TRUE | UNIPLAST | Uniban 1 | UNIPLAST | Uniban 1 | TRUE | https://drive.google.com/file/d/1r_-jIM9s-S0LTYuMDex0La2YdEF1TqkI/view?usp=drive_link | Simple | NACIONAL | GEANFRANCO | BANDEJAS DE PLÁSTICO | GENERAR REQ | NO APLICA |  |  | C
221 |  | TRUE | BIEN | HERRAMIENTAS | MAT-117 | MAT-117 | BANNER DE LÍNEAS DEL TIEMPO CON TEMAS DEL TALLER | 16 | #N/A | #N/A | COMPUTACIÓN E INFORMÁTICA | 8 Taller_Computación e informatica_Firmado.pdf |  | A MEDIDA | A MEDIDA | A MEDIDA | MAT-117 BANNER DE LÍNEAS DEL TIEMPO CON TEMAS DEL TALLER- CET | FALSE | A MEDIDA ALFONSO | A MEDIDA | A MEDIDA ALFONSO | A MEDIDA | TRUE |  | NO ESTÁ EN REQ |  |  |  | GENERAR REQ | NO APLICA
222 | TRUE | TRUE | BIEN | HERRAMIENTAS | MAT-119 | MAT-119 | BATERÍA | 12 | 12 | SI | MECÁNICA AUTOMOTRÍZ | 1 Taller_Mecanica_Automotriz_Firmado.pdf |  | ETNA | S-1215EM | https://sodimac.falabella.com.pe/sodimac-pe/product/113316296/Bateria-para-Auto-Etna-15-Placas-90Ah-S-1215EM-PL/113316299 | MAT-119 BATERÍA - CET | TRUE | ETNA | BAT.S-1215EM PL GL3B A1 12VC 90AH NOR | ETNA | BAT.S-1215EM PL GL3B A1 12VC 90AH NOR | TRUE | https://drive.google.com/drive/u/0/folders/1hF_Jj9eV0UYovuGsklUhZ12GlMNm5tca | Simple | NACIONAL | ALFIO | BATERÍA | GENERAR REQ | NO APLICA
223 | TRUE | TRUE | BIEN | HERRAMIENTAS | MAT-120 | MAT-120 | BATIDOR MANUAL | 20 | 20 | SI | INDUSTRIA ALIMENTARIA | 12 Taller_Industria_Alimentaria_Firmado.pdf |  | TRAMONTINA | TRAMONTINA | https://www.tramontina.com.pe/batidor-manual-marffim-de-acero-inoxidable-de-32-cm-tramontina_63809530/p?srsltid=AfmBOopiEUk53igz7csaroqjgk56ok_LCmBxtb8uhT_5XP-GcBF1Wq67 | MAT-120 BATIDOR MANUAL - CET | TRUE | TRAMONTINA | 63809530 | TRAMONTINA | 63809530 | TRUE | https://www.tramontina.com.pe/batidor-manual-marffim-de-acero-inoxidable-de-32-cm-tramontina_63809530/p?srsltid=AfmBOopiEUk53igz7csaroqjgk56ok_LCmBxtb8uhT_5XP-GcBF1Wq67 | Simple | NACIONAL | JESSICA | BATIDOR MANUAL | GENERAR REQ | NO APLICA |  |  | C
224 | TRUE | TRUE | BIEN | HERRAMIENTAS | MAT-122 | MAT-122 | PAR DE BOTAS DE JEBE | 80 | 80 | SI | INDUSTRIA ALIMENTARIA | 12 Taller_Industria_Alimentaria_Firmado.pdf |  | SEGUSA | SEGUSA | https://grupocasalima.com/producto/bota-de-pvc-blanco-c-punta-segusa/ | MAT-122 PAR DE BOTAS DE JEBE - CET | TRUE | SEGUSA | Punta de Acero Blanca | SEGUSA | Punta de Acero Blanca | TRUE | https://drive.google.com/drive/folders/1Q6KY0XfHbVu-HqzDMNEnR9FPIyB6K_X8 | Simple | NACIONAL | DIANA | PAR DE BOTAS DE JEBE | GENERAR REQ | NO APLICA |  |  | C
225 | TRUE | TRUE | BIEN | HERRAMIENTAS | MAT-123 | MAT-123-X | BOTIQUIN 30 X 25 X 10 CM | 23 | 23 | SI | COCINA Y REPOSTERÍA, COMPUTACIÓN E INFORMÁTICA, CONSTRUCCIONES METÁLICAS, EBANISTERÍA, ELECTRICIDAD, INDUSTRIA ALIMENTARIA, INDUSTRIA DEL VESTIDO, MECÁNICA AUTOMOTRÍZ | 5 Taller_Cocina y Respostería_Firmado.pdf |  |  |  |  | MAT-123 BOTIQUÍN-X - CET | TRUE | HUGO | A MEDIDA 1 | HUGO | A MEDIDA 1 | TRUE | VARIOS | Técnica | NACIONAL | ANGIE | BOTIQUIN 30 X 25 X 10 CM | GENERAR REQ | NO APLICA |  |  | C
|  | TRUE | ACCESORIO | HERRAMIENTAS | MAT-123 | MAT-123-X.01 | CAJA 20 UNID. DE GASAS ESTERILIZADAS (10×10 cm) (1 UND) | 23 | 23 | SI | [7 empty] | TRUE | GENÉRICO | CAJA 20 UNID. DE GASAS ESTERILIZADAS (10×10 cm) (1 UND) |  |  |  |  | Técnica | NACIONAL | ANGIE | CAJA 20 UNID. DE GASAS ESTERILIZADAS (10×10 cm) (1 UND) | GENERAR REQ | NO APLICA
|  | TRUE | ACCESORIO | HERRAMIENTAS | MAT-123 | MAT-123-X.02 | ROLLO VENDA ELASTICA 4" X 5 YD CON SEGUROS (1 UND) | 23 | 23 | SI | [7 empty] | TRUE | GENÉRICO | ROLLO VENDA ELASTICA 4" X 5 YD CON SEGUROS (1 UND) |  |  |  |  | Técnica | NACIONAL | ANGIE | ROLLO VENDA ELASTICA 4" X 5 YD CON SEGUROS (1 UND) | GENERAR REQ | NO APLICA
|  | TRUE | ACCESORIO | HERRAMIENTAS | MAT-123 | MAT-123-X.03 | ROLLO VENDA ELASTICA 2" X 5 YD CON SEGUROS (1 UND) | 23 | 23 | SI | [7 empty] | TRUE | GENÉRICO | ROLLO VENDA ELASTICA 2" X 5 YD CON SEGUROS (1 UND) |  |  |  |  | Técnica | NACIONAL | ANGIE | ROLLO VENDA ELASTICA 4" X 5 YD CON SEGUROS (1 UND) | GENERAR REQ | NO APLICA
|  | TRUE | ACCESORIO | HERRAMIENTAS | MAT-123 | MAT-123-X.04 | ROLLO ESPARADRAPO 2.5 CM X 5 YD (1 UND) | 23 | 23 | SI | [7 empty] | TRUE | GENÉRICO | ROLLO ESPARADRAPO 2.5 CM X 5 YD (1 UND) |  |  |  |  | Técnica | NACIONAL | ANGIE | ROLLO ESPARADRAPO 2.5 CM X 5 YD (1 UND) | GENERAR REQ | NO APLICA
|  | TRUE | ACCESORIO | HERRAMIENTAS | MAT-123 | MAT-123-X.05 | GUANTES QUIRURGICOS ESTERILES TALLA 7.5 (2 UND) | 23 | 23 | SI | [7 empty] | TRUE | GENÉRICO | GUANTES QUIRURGICOS ESTERILES TALLA 7.5 (2 UND) |  |  |  |  | Técnica | NACIONAL | ANGIE | GUANTES QUIRURGICOS ESTERILES TALLA 7.5 (2 UND) | GENERAR REQ | NO APLICA
|  | TRUE | ACCESORIO | HERRAMIENTAS | MAT-123 | MAT-123-X.06 | CAJA 100 UND. DE CURITAS (1 UND) | 23 | 23 | SI | [7 empty] | TRUE | GENÉRICO | CAJA 100 UND. DE CURITAS (1 UND) |  |  |  |  | Técnica | NACIONAL | ANGIE | CAJA 100 UND. DE CURITAS (1 UND) | GENERAR REQ | NO APLICA
|  | TRUE | ACCESORIO | HERRAMIENTAS | MAT-123 | MAT-123-X.07 | CAJA 100 UND. DE BAJALENGUA DE MADERA (1 UND) | 2300 | 2300 | SI | [7 empty] | TRUE | GENÉRICO | CAJA 100 UND. DE BAJALENGUA DE MADERA (1 UND) |  |  |  |  | Técnica | NACIONAL | ANGIE | CAJA 100 UND. DE BAJALENGUA DE MADERA (1 UND) | GENERAR REQ | NO APLICA
|  | TRUE | ACCESORIO | HERRAMIENTAS | MAT-123 | MAT-123-X.08 | BOTELLA JABON ANTISEPTICO x 120 ML (1 UND) | 23 | 23 | SI | [7 empty] | TRUE | GENÉRICO | BOTELLA JABON ANTISEPTICO x 120 ML (1 UND) |  |  |  |  | Técnica | NACIONAL | ANGIE | BOTELLA JABON ANTISEPTICO x 120 ML (1 UND) | GENERAR REQ | NO APLICA
|  | TRUE | ACCESORIO | HERRAMIENTAS | MAT-123 | MAT-123-X.09 | TERMOMETRO DIGITAL (1 UND) | 23 | 23 | SI | [7 empty] | TRUE | GENÉRICO | TERMOMETRO DIGITAL (1 UND) |  |  |  |  | Técnica | NACIONAL | ANGIE | TERMOMETRO DIGITAL (1 UND) | GENERAR REQ | NO APLICA
|  | TRUE | ACCESORIO | HERRAMIENTAS | MAT-123 | MAT-123-X.10 | BOLSA DE ALGODON 25 G (1 UND) | 23 | 23 | SI | [7 empty] | TRUE | GENÉRICO | BOLSA DE ALGODON 25 G (1 UND) |  |  |  |  | Técnica | NACIONAL | ANGIE | BOLSA DE ALGODON 25 G (1 UND) | GENERAR REQ | NO APLICA
|  | TRUE | ACCESORIO | HERRAMIENTAS | MAT-123 | MAT-123-X.11 | TIJERA PUNTA ROMA 5" CON MANGO PLÁSTICO (1 UND) | 23 | 23 | SI | [7 empty] | TRUE | GENÉRICO | TIJERA PUNTA ROMA 5" CON MANGO PLÁSTICO (1 UND) |  |  |  |  | Técnica | NACIONAL | ANGIE | TIJERA PUNTA ROMA 5" CON MANGO PLÁSTICO (1 UND) | GENERAR REQ | NO APLICA
|  | TRUE | ACCESORIO | HERRAMIENTAS | MAT-123 | MAT-123-X.12 | BOTELLA DE ALCOHOL ETILICO X 250 ML (1 UND) | 23 | 23 | SI | [7 empty] | TRUE | GENÉRICO | BOTELLA DE ALCOHOL ETILICO X 250 ML (1 UND) |  |  |  |  | Técnica | NACIONAL | ANGIE | BOTELLA DE ALCOHOL ETILICO X 250 ML (1 UND) | GENERAR REQ | NO APLICA
|  | TRUE | ACCESORIO | HERRAMIENTAS | MAT-123 | MAT-123-X.13 | BOTELLA AGUA OXIGENADA X 250 ML (1 UND) | 22 | 22 | SI |  |  |  | #N/A | #N/A | #N/A |  | TRUE | GENÉRICO | BOTELLA AGUA OXIGENADA X 250 ML (1 UND) |  |  |  |  | Técnica | NACIONAL | ANGIE | BOTELLA AGUA OXIGENADA X 250 ML (1 UND) | GENERAR REQ | NO APLICA
226 | TRUE | FALSE | BIEN | HERRAMIENTAS | MAT-123 | MAT-123-Y | BOTIQUÍN | 0 | #N/A | - | ELECTRÓNICA | 11 Taller_Electrónica_Firmado.pdf |  |  |  |  | MAT-123 BOTIQUÍN-Y - CET | TRUE | HUGO | A MEDIDA 2 | HUGO | A MEDIDA 2 | TRUE | VARIOS | NO ESTÁ EN REQ |  |  |  | NO APLICA | NO APLICA
|  | FALSE | ACCESORIO | HERRAMIENTAS | MAT-123 | MAT-123-Y.01 | CAJA 20 UNID. DE GASAS ESTERILIZADAS (10×10 cm) (1 UND) | 0 | #N/A | - | [7 empty] | TRUE | NACIONAL | COMPRADO |  |  |  |  | NO ESTÁ EN REQ |  |  |  | NO APLICA | NO APLICA
|  | FALSE | ACCESORIO | HERRAMIENTAS | MAT-123 | MAT-123-Y.02 | ROLLO VENDA ELASTICA 4" X 5 YD CON SEGUROS (1 UND) | 0 | #N/A | - | [7 empty] | TRUE | NACIONAL | COMPRADO |  |  |  |  | NO ESTÁ EN REQ |  |  |  | NO APLICA | NO APLICA
|  | FALSE | ACCESORIO | HERRAMIENTAS | MAT-123 | MAT-123-Y.03 | ROLLO VENDA ELASTICA 4" X 5 YD CON SEGUROS (1 UND) | 0 | #N/A | - | [7 empty] | TRUE | NACIONAL | COMPRADO |  |  |  |  | NO ESTÁ EN REQ |  |  |  | NO APLICA | NO APLICA
|  | FALSE | ACCESORIO | HERRAMIENTAS | MAT-123 | MAT-123-Y.04 | ROLLO ESPARADRAPO 2.5 CM X 5 YD (1 UND) | 0 | #N/A | - | [7 empty] | TRUE | NACIONAL | COMPRADO |  |  |  |  | NO ESTÁ EN REQ |  |  |  | NO APLICA | NO APLICA
|  | FALSE | ACCESORIO | HERRAMIENTAS | MAT-123 | MAT-123-Y.05 | GUANTES QUIRURGICOS ESTERILES TALLA 7.5 (2 UND) | 0 | #N/A | - | [7 empty] | TRUE | NACIONAL | COMPRADO |  |  |  |  | NO ESTÁ EN REQ |  |  |  | NO APLICA | NO APLICA
|  | FALSE | ACCESORIO | HERRAMIENTAS | MAT-123 | MAT-123-Y.06 | CAJA 100 UND. DE CURITAS (1 UND) | 0 | #N/A | - | [7 empty] | TRUE | NACIONAL | COMPRADO |  |  |  |  | NO ESTÁ EN REQ |  |  |  | NO APLICA | NO APLICA
|  | FALSE | ACCESORIO | HERRAMIENTAS | MAT-123 | MAT-123-Y.07 | CAJA 100 UND. DE BAJALENGUA DE MADERA (1 UND) | 0 | #N/A | - | [7 empty] | TRUE | NACIONAL | COMPRADO |  |  |  |  | NO ESTÁ EN REQ |  |  |  | NO APLICA | NO APLICA
|  | FALSE | ACCESORIO | HERRAMIENTAS | MAT-123 | MAT-123-Y.08 | BOTELLA JABON ANTISEPTICO x 250 ML (1 UND) | 0 | #N/A | - | [7 empty] | TRUE | NACIONAL | COMPRADO |  |  |  |  | NO ESTÁ EN REQ |  |  |  | NO APLICA | NO APLICA
|  | FALSE | ACCESORIO | HERRAMIENTAS | MAT-123 | MAT-123-Y.09 | TERMOMETRO DIGITAL (1 UND) | 0 | #N/A | - | [7 empty] | TRUE | NACIONAL | COMPRADO |  |  |  |  | NO ESTÁ EN REQ |  |  |  | NO APLICA | NO APLICA
|  | FALSE | ACCESORIO | HERRAMIENTAS | MAT-123 | MAT-123-Y.10 | BOLSA DE ALGODON 20 G (1 UND) | 0 | #N/A | - | [7 empty] | TRUE | NACIONAL | COMPRADO |  |  |  |  | NO ESTÁ EN REQ |  |  |  | NO APLICA | NO APLICA
|  | FALSE | ACCESORIO | HERRAMIENTAS | MAT-123 | MAT-123-Y.11 | TIJERA PUNTA ROMA 5" CON MANGO PLÁSTICO (1 UND) | 0 | #N/A | - | [7 empty] | TRUE | NACIONAL | COMPRADO |  |  |  |  | NO ESTÁ EN REQ |  |  |  | NO APLICA | NO APLICA
|  | FALSE | ACCESORIO | HERRAMIENTAS | MAT-123 | MAT-123-Y.12 | BOTELLA DE ALCOHOL ETILICO X 250 ML (1 UND) | 0 | #N/A | - |  |  |  | #N/A | #N/A | #N/A |  | TRUE | NACIONAL | COMPRADO |  |  |  |  | NO ESTÁ EN REQ |  |  |  | NO APLICA | NO APLICA
227 | TRUE | FALSE | BIEN | HERRAMIENTAS | MAT-124 | MAT-124 | JUEGO DE BROCHA ANGULAR PARA LIMPIEZA DE MÁQUINAS | 10 | #N/A | - | INDUSTRIA DEL VESTIDO | 4 Taller_Industria del vestido_Firmado.pdf |  | TRUPER | BRT-1-1/2AS | https://www.truper.com/ficha_tecnica/Brochas-corte-angular-cerdas-sinteticas-mango-de-madera.html?code=13338 | MAT-124 JUEGO DE BROCHA ANGULAR PARA LIMPIEZA DE MÁQUINAS - CET | TRUE |  |  | TRUPER | BRT-1 / BRT-2 / BRT-3 | FALSE |  | NO ESTÁ EN REQ |  |  |  | NO APLICA | NO APLICA |  |  | C
|  | TRUE | COMPONENTE | HERRAMIENTAS | MAT-124 | MAT-124.1 | BROCHA ANGULAR 1" (1 UND) | 10 | 10 | SI |  |  |  | TRUPER | BRT-2AS | https://www.truper.com/ficha_tecnica/Brochas-corte-angular-cerdas-sinteticas-mango-de-madera.html?code=13339 |  | TRUE | TRUPER | BRT-1 |  |  |  |  | Técnica | NACIONAL | JESSICA | BROCHA ANGULAR 1" (1 UND) | GENERAR REQ | NO APLICA
|  | TRUE | COMPONENTE | HERRAMIENTAS | MAT-124 | MAT-124.2 | BROCHA ANGULAR 2'' (1 UND) | 10 | 10 | SI |  |  |  | TRUPER | BRT-3AS | https://www.truper.com/ficha_tecnica/Brochas-corte-angular-cerdas-sinteticas-mango-de-madera.html?code=13341 |  | TRUE | TRUPER | BRT-2 |  |  |  |  | Técnica | NACIONAL | JESSICA | BROCHA ANGULAR 2'' (1 UND) | GENERAR REQ | NO APLICA
|  | TRUE | COMPONENTE | HERRAMIENTAS | MAT-124 | MAT-124.3 | BROCHA ANGULAR 3'' (1 UND) | 10 | 10 | SI |  |  |  | #N/A | #N/A | #N/A |  | TRUE | TRUPER | BRT-3 |  |  |  |  | Técnica | NACIONAL | JESSICA | BROCHA ANGULAR 3'' (1 UND) | GENERAR REQ | NO APLICA
|  | FALSE |  |  |  | MAT-124.4 | SET DE BROCHAS ANGULARES (1 UND) | 10 | [9 empty] | FALSE
228 | TRUE | TRUE | BIEN | HERRAMIENTAS | MAT-125 | MAT-125-X | BROCHA DE SILICONA | 4 | 4 | SI | COCINA Y REPOSTERÍA | 5 Taller_Cocina y Respostería_Firmado.pdf |  | ICHIMATSU | 70067391 | https://www.uysa.com.pe/brocha-p-reposteria-silicona-con-mango-verde-de-abs-70067391/p?srsltid=AfmBOoo5FFHt3WEU0McXc8V9ycySDEQ00Ip0vMv2xUz8TIsp3JRRCTYh | MAT-125-X BROCHA DE SILICONA - CET | TRUE | DONAELSA | U0106-002 | DONAELSA | U0106-002 | TRUE | https://www.uysa.com.pe/brocha-p-reposteria-silicona-con-mango-verde-de-abs-70067391/p?srsltid=AfmBOoo5FFHt3WEU0McXc8V9ycySDEQ00Ip0vMv2xUz8TIsp3JRRCTYh | Simple | NACIONAL | JESSICA | BROCHA DE SILICONA | GENERAR REQ | NO APLICA
229 | TRUE | TRUE | BIEN | HERRAMIENTAS | MAT-125 | MAT-125-Y | BROCHA DE SILICONA | 16 | 16 | SI | INDUSTRIA ALIMENTARIA | 12 Taller_Industria_Alimentaria_Firmado.pdf |  | ICHIMATSU | 70067391 | https://www.uysa.com.pe/brocha-p-reposteria-silicona-con-mango-verde-de-abs-70067391/p?srsltid=AfmBOoo5FFHt3WEU0McXc8V9ycySDEQ00Ip0vMv2xUz8TIsp3JRRCTYh | MAT-125-Y BROCHA DE SILICONA - CET | TRUE | DONAELSA | U0106-002 | DONAELSA | U0106-002 | TRUE | https://www.uysa.com.pe/brocha-p-reposteria-silicona-con-mango-verde-de-abs-70067391/p?srsltid=AfmBOoo5FFHt3WEU0McXc8V9ycySDEQ00Ip0vMv2xUz8TIsp3JRRCTYh | Simple | NACIONAL | JESSICA | BROCHA DE SILICONA | GENERAR REQ | NO APLICA
230 | TRUE | FALSE | BIEN | HERRAMIENTAS | MAT-127 | MAT-127 | JUEGO DE BROCHAS CARPINTERIA | 8 | #N/A | - | EBANISTERÍA | 6 Taller_Ebanistería_Firmado.pdf |  | TUMI |  | https://sodimac.falabella.com.pe/sodimac-pe/product/113316148/Brocha-TUMI-Multiuso-1''/113316153?exp=sodimac | MAT-127 JUEGO DE BROCHAS CARPINTERIA - CET | FALSE | TUMI | Brocha TUMI Multiuso 1'', 2", 4", 5" | TUMI | Brocha TUMI Multiuso 1'', 2", 4", 5" | TRUE | https://sodimac.falabella.com.pe/sodimac-pe/product/113316148/Brocha-TUMI-Multiuso-1%27%27/113316153?exp=sodimac https://sodimac.falabella.com.pe/sodimac-pe/product/113321144/Brocha-TUMI-Multiuso-2%27%27/113321145?exp=sodimac https://sodimac.falabella.com.pe/sodimac-pe/product/113309957/Brocha-TUMI-Multiuso-4%27%27/113309958?exp=sodimac https://sodimac.falabella.com.pe/sodimac-pe/product/113326372/Brocha-TUMI-Multiuso-5%27%27/113326374?exp=sodimac | NO ESTÁ EN REQ |  |  |  | NO APLICA | NO APLICA
|  | TRUE | COMPONENTE | HERRAMIENTAS | MAT-127 | MAT-127.1 | BROCHAS DE 1'' (1 UND) | 8 | 8 | SI |  |  |  | TUMI |  | https://sodimac.falabella.com.pe/sodimac-pe/product/113321144/Brocha-TUMI-Multiuso-2''/113321145?exp=sodimac |  | TRUE | TUMI |  |  |  |  | https://sodimac.falabella.com.pe/sodimac-pe/product/113316148/Brocha-TUMI-Multiuso-1''/113316153?exp=sodimac | Simple | NACIONAL | DIANA | BROCHAS DE 1'' (1 UND) | GENERAR REQ | NO APLICA
|  | TRUE | COMPONENTE | HERRAMIENTAS | MAT-127 | MAT-127.2 | BROCHAS DE 2'' (1 UND) | 8 | 8 | SI |  |  |  | TUMI |  | https://sodimac.falabella.com.pe/sodimac-pe/product/113309957/Brocha-TUMI-Multiuso-4''/113309958?exp=sodimac |  | TRUE | TUMI |  |  |  |  | https://sodimac.falabella.com.pe/sodimac-pe/product/113321144/Brocha-TUMI-Multiuso-2''/113321145?exp=sodimac | Simple | NACIONAL | DIANA | BROCHAS DE 2'' (1 UND) | GENERAR REQ | NO APLICA
|  | TRUE | COMPONENTE | HERRAMIENTAS | MAT-127 | MAT-127.3 | BROCHAS DE 4'' (1 UND) | 8 | 8 | SI |  |  |  | TUMI |  | https://sodimac.falabella.com.pe/sodimac-pe/product/113326372/Brocha-TUMI-Multiuso-5''/113326374?exp=sodimac |  | TRUE | TUMI |  |  |  |  | https://sodimac.falabella.com.pe/sodimac-pe/product/113309957/Brocha-TUMI-Multiuso-4''/113309958?exp=sodimac | Simple | NACIONAL | DIANA | BROCHAS DE 4'' (1 UND) | GENERAR REQ | NO APLICA
|  | TRUE | COMPONENTE | HERRAMIENTAS | MAT-127 | MAT-127.4 | BROCHAS DE 5'' (1 UND) | 8 | 8 | SI |  |  |  | #N/A | #N/A | #N/A |  | TRUE | TUMI |  |  |  |  | https://sodimac.falabella.com.pe/sodimac-pe/product/113326372/Brocha-TUMI-Multiuso-5''/113326374?exp=sodimac | Simple | NACIONAL | DIANA | BROCHAS DE 5'' (1 UND) | GENERAR REQ | NO APLICA
231 | TRUE | TRUE | BIEN | HERRAMIENTAS | MAT-129 | MAT-129 | CARETA FACIAL | 8 | 8 | SI | EBANISTERÍA | 6 Taller_Ebanistería_Firmado.pdf |  | Steelpro | Steelpro | https://segurimax.com.pe/product/careta-de-proteccion-facial/ | MAT-129 CARETA FACIAL - CET | TRUE | Steelpro | Steelpro | STEELPRO | CARETA DE ESMERILAR | FALSE | https://segurimax.com.pe/product/careta-de-proteccion-facial/ | Simple | NACIONAL | GEANFRANCO | CARETA FACIAL | GENERAR REQ | NO APLICA
232 | TRUE | TRUE | BIEN | HERRAMIENTAS | MAT-132 | MAT-132-X | CEPILLO DE ACERO | 3 | 3 | SI | MECÁNICA AUTOMOTRÍZ | 1 Taller_Mecanica_Automotriz_Firmado.pdf |  | BELLOTA | Cepillo Manual Estrecho Acero Latonado Alambre Recto | https://www.amazon.com/-/es/Bellota-50806-Cepillo-pl%C3%A1stico-di%C3%A1metro/dp/B00F2NS372?th=1 | MAT-132-X CEPILLO DE ACERO - CET | FALSE | Bellota | 50806-A | BELLOTA | 50806-A | TRUE | Amazon.com: Bellota 50806-A - Cepillo manual (acero latón, mango de plástico, alambre recto, diámetro 0.012 in) : Herramientas y Mejoras del Hogar | Simple | INTERNACIONAL | GIANFRANCO | CEPILLO DE ACERO | GENERAR REQ | NO APLICA
233 | TRUE | TRUE | BIEN | HERRAMIENTAS | MAT-132 | MAT-132-Y | CEPILLO DE ACERO | 5 | 5 | SI | CONSTRUCCIONES METÁLICAS | 16 Taller_Construcciones Metálicas_Firmado.pdf |  | LUDEPA | CMT11025RZ | https://www.ludepa.ec/productos/herramientas-manuales/cepillo-cerdas-de-acero-25/ | MAT-132-Y CEPILLO DE ACERO - CET | TRUE | MAXMAN | 319-Silver-DE | MAXMAN | 319-Silver-DE | TRUE | Cepillo cerdas de acero #25 – Tu ferreteria Marina e Industiral (Manta-Guayaquil-Samborondón) | Técnica | INTERNACIONAL | GIANFRANCO | CEPILLO DE ACERO | GENERAR REQ | NO APLICA
234 | TRUE | TRUE | BIEN | HERRAMIENTAS | MAT-133 | MAT-133 | CILINDROS DE PLÁSTICO | 8 | 8 | SI | INDUSTRIA ALIMENTARIA | 12 Taller_Industria_Alimentaria_Firmado.pdf |  | HDPC | HDB-200L | https://spanish.alibaba.com/product-detail/200-Litre-Plastic-Drums-for-Chemical-1600799966276.html | MAT-133 CILINDROS DE PLÁSTICO - CET | TRUE | BASA | CILINDRO INDUSTRIAL 55 G (PEAD - APM) DOBLE BOCA | BASA | CILINDRO INDUSTRIAL 55 G (PEAD - APM) DOBLE BOCA | TRUE | AfmBOoqlbuBSTxJFz0BvZLwgm_gbLZdhwO0nOT8vQFHcsW9HCzrfF6fB | Simple | NACIONAL | JESSICA | CILINDROS DE PLÁSTICO | GENERAR REQ | NO APLICA
235 | TRUE | TRUE | BIEN | HERRAMIENTAS | MAT-135 | MAT-135 | CINTA MÉTRICA (PLÁSTICO FLEXIBLE) | 20 | 20 | SI | INDUSTRIA DEL VESTIDO | 4 Taller_Industria del vestido_Firmado.pdf |  | GENERICO | GENERICO | https://gamypasamaneria.com/products/cinta-metrica-de-150cm?srsltid=AfmBOorrFfUk2--5etAXftU4N-xGSK6I3B6vc8FIAZG8wFxxK311i7Ld | MAT-135 CINTA MÉTRICA (PLÁSTICO FLEXIBLE) - CET | TRUE | GENÉRICO | CINTA METRICA 150CM | GENÉRICO | CINTA 150 MM | FALSE | https://gamypasamaneria.com/products/cinta-metrica-de-150cm?srsltid=AfmBOorrFfUk2--5etAXftU4N-xGSK6I3B6vc8FIAZG8wFxxK311i7Ld | Simple | NACIONAL | ANGIE | CINTA MÉTRICA (PLÁSTICO FLEXIBLE) | GENERAR REQ | NO APLICA
236 | TRUE | TRUE | BIEN | HERRAMIENTAS | MAT-136 | MAT-136 | COLADERAS | 24 | 24 | SI | INDUSTRIA ALIMENTARIA | 12 Taller_Industria_Alimentaria_Firmado.pdf |  | CHEF CRAFT | CHEF CRAFT | https://www.amazon.com/-/es/Select-Strainer-pulgadas-di%C3%A1metro-inoxidable/dp/B01LDC24VG/ref=sr_1_35?dib=eyJ2IjoiMSJ9.DbPEn0URjJqYJ1WCIUSWPsW8WqOSdgbxu-NdZcmiQ5Q.dkhhOUbHlLNFc7cp0rSdnUI54JhBS00nZ70dFUK4WFE&dib_tag=se&keywords=colador%2Bcon%2Bmango&qid=1759090665&sr=8-35&xpid=fvi9Yhg_rW5Z0&th=1 | MAT-136 COLADERAS - CET | TRUE | ILKO | 10046032 | ILKO | 10046032 | TRUE | https://www.uysa.com.pe/colador-ac-inoxidable-20-cm-clasica-10046032/p?idsku=10046032 | Técnica | NACIONAL | JESSICA | COLADERAS | GENERAR REQ | NO APLICA
237 | TRUE | TRUE | BIEN | HERRAMIENTAS | MAT-137 | MAT-137 | COLADOR TIPO EMBUDO | 4 | 4 | SI | COCINA Y REPOSTERÍA | 5 Taller_Cocina y Respostería_Firmado.pdf |  | THUNDER GROUP | ECV3100025 | https://veromatic.net/producto/colador-inox-conico-malla-gruesa-12-pulg/ | MAT-137 COLADOR TIPO EMBUDO - CET | TRUE | GENÉRICO | HJD304LL | GENÉRICO | HJD304LL | TRUE | https://www.alibaba.com/product-detail/Wholesale-304-Stainless-Steel-Funnel-Large_1601519408921.html?utm_source=chatgpt.com%20se%20encontro%20esta%20opcion%20importado | Técnica | INTERNACIONAL | DIEGO | COLADOR TIPO EMBUDO | GENERAR REQ | NO APLICA |  |  | C
238 | TRUE | TRUE | BIEN | HERRAMIENTAS | MAT-138 | MAT-138-X | CONTENEDOR DE BASURA 50 LT | 4 | 4 | SI | COCINA Y REPOSTERÍA | 5 Taller_Cocina y Respostería_Firmado.pdf |  | Rey Plast | Modelo 60 | https://www.promart.pe/tacho-robusto-c-tapa-mecanizada-50-9-l/p?gad_source=1&gad_campaignid=23066034672&gbraid=0AAAAADJIfALdWzROTOtlMXWDth9VPCM0s&gclid=Cj0KCQjw6bfHBhDNARIsAIGsqLjZaUV-jCl7fWX6Fnju64LcyaysMIxehZlXDxVA_ax-ADo2eGfVG50aAq-jEALw_wcB | MAT-138-X CONTENEDOR DE BASURA 50 LT ( CR ) - CET | TRUE | Rey Plast | Modelo 60 | Rey Plast | Modelo 60 | TRUE | https://drive.google.com/drive/folders/1Q6KY0XfHbVu-HqzDMNEnR9FPIyB6K_X8 | Simple | NACIONAL | DIANA | CONTENEDOR DE BASURA 50 LT | GENERAR REQ | NO APLICA |  |  | C
239 | TRUE | TRUE | BIEN | HERRAMIENTAS | MAT-138 | MAT-138-Y | CONTENEDOR DE BASURA 50 LT | 8 | 8 | SI | INDUSTRIA ALIMENTARIA | 12 Taller_Industria_Alimentaria_Firmado.pdf |  | Rey Plast | Modelo 60 | https://www.promart.pe/tacho-robusto-c-tapa-mecanizada-50-9-l/p?gad_source=1&gad_campaignid=23066034672&gbraid=0AAAAADJIfALdWzROTOtlMXWDth9VPCM0s&gclid=Cj0KCQjw6bfHBhDNARIsAIGsqLjZaUV-jCl7fWX6Fnju64LcyaysMIxehZlXDxVA_ax-ADo2eGfVG50aAq-jEALw_wcB | MAT-138-Y CONTENEDOR DE BASURA 50 LT ( IA ) - CET | TRUE | Rey Plast | Modelo 60 | Rey Plast | Modelo 60 | TRUE | https://drive.google.com/drive/folders/1Q6KY0XfHbVu-HqzDMNEnR9FPIyB6K_X8 | Simple | NACIONAL | DIANA | CONTENEDOR DE BASURA 50 LT | GENERAR REQ | NO APLICA |  |  | C
240 | TRUE | TRUE | BIEN | HERRAMIENTAS | MAT-140 | MAT-140 | CUCHARA GRANDE DE MADERA | 12 | 12 | SI | INDUSTRIA ALIMENTARIA | 12 Taller_Industria_Alimentaria_Firmado.pdf |  | OEM | Cuchara de Madera 35cm | https://www.falabella.com.pe/falabella-pe/product/139653407/Cuchara-de-Madera-35cm/139653409 | MAT-140 CUCHARA GRANDE DE MADERA - CET | TRUE | Génerico | Cuchara de Madera 38 cm x 4 cm | FAMY HOGAR S.A.C. | Cuchara de Madera 38 cm x 4 cm | FALSE | https://drive.google.com/file/d/1a9MOhz98Zn8f65AKt7_XpbiuG0CVnG25/view?usp=sharing | Simple | NACIONAL | JESSICA | CUCHARA GRANDE DE MADERA | GENERAR REQ | NO APLICA
241 | TRUE | TRUE | BIEN | HERRAMIENTAS | MAT-141 | MAT-141 | CUCHARA PERFORADA | 4 | 4 | SI | COCINA Y REPOSTERÍA | 5 Taller_Cocina y Respostería_Firmado.pdf |  | CAVIMEX | BHA-2752 | https://www.cavimex.com/products/cuchara-de-servicio-perforada-11in-27-9-cm-de-acero-inox-bha-2752 | MAT-141 CUCHARA PERFORADA - CET | TRUE | OFXDD | Cuchara perforada | OFXDD | Cuchara perforada | TRUE | https://www.amazon.com/Cuchara-perforada-acero-inoxidable-servir/dp/B08BWP85Z9?language=es_US | Técnica | INTERNACIONAL | DIEGO | CUCHARA PERFORADA | GENERAR REQ | NO APLICA
242 | TRUE | TRUE | BIEN | HERRAMIENTAS | MAT-142 | MAT-142-X | JUEGO DE CUCHARAS MEDIDORAS | 4 | 4 | SI | COCINA Y REPOSTERÍA | 5 Taller_Cocina y Respostería_Firmado.pdf |  | Cuisinart | CTG-00-SMP | https://www.falabella.com.pe/falabella-pe/product/18023850/Juego-x4-Cucharas-Medidoras-Acero-Inoxidable/18023850 | MAT-142-X JUEGO DE CUCHARAS MEDIDORAS - CET | TRUE | FACUSA | Cucharas Medidoras X 4 Blister - Facusa | FACUSA | Cucharas Medidoras X 4 Blister - Facusa | TRUE | https://www.falabella.com.pe/falabella-pe/product/145601357/Cucharas-Medidoras-X-4-Blister-Facusa/145601359 | Simple | NACIONAL | JESSICA | JUEGO DE CUCHARAS MEDIDORAS | GENERAR REQ | NO APLICA
243 | TRUE | TRUE | BIEN | HERRAMIENTAS | MAT-142 | MAT-142-Y | JUEGO DE CUCHARAS MEDIDORAS | 16 | 16 | SI | INDUSTRIA ALIMENTARIA | 12 Taller_Industria_Alimentaria_Firmado.pdf |  | Cuisinart | CTG-00-SMP | https://www.falabella.com.pe/falabella-pe/product/18023850/Juego-x4-Cucharas-Medidoras-Acero-Inoxidable/18023850 | MAT-142-Y JUEGO DE CUCHARAS MEDIDORAS - CET | TRUE | FACUSA | Cucharas Medidoras X 4 Blister - Facusa | FACUSA | Cucharas Medidoras X 4 Blister - Facusa | TRUE | https://www.falabella.com.pe/falabella-pe/product/145601357/Cucharas-Medidoras-X-4-Blister-Facusa/145601359 | Simple | NACIONAL | JESSICA | JUEGO DE CUCHARAS MEDIDORAS | GENERAR REQ | NO APLICA
244 | TRUE | FALSE | BIEN | HERRAMIENTAS | MAT-143 | MAT-143 | KIT DE CUCHARAS N° 3 Y N°4 | 40 | #N/A | - | INDUSTRIA ALIMENTARIA | 12 Taller_Industria_Alimentaria_Firmado.pdf | Mini cucharas pequeñas de 2.8 pulgadas |  | 4mm x 10mm x 80 mm | https://www.amazon.com.mx/cucharas-peque%C3%B1as-pulgadas-unidades-inoxidable/dp/B0DP8PB9PW?th=1 | MAT-143 KIT DE CUCHARAS N° 3 Y N°4 - CET | FALSE | Hosybal / Mwrenqei | 4.7-inch Small Coffee Spoons / MoQi-n3k6u9o | Hosybal / Mwrenqei | 4.7-inch Small Coffee Spoons / MoQi-n3k6u9o | TRUE | https://www.amazon.com/-/es/cucharas-demitasse-inoxidable-pulgadas-ensalada/dp/B0B127SQFL https://www.amazon.com/-/es/Mwrenqei-cucharas-condimentos-inoxidable-pulgadas/dp/B0DNCR37PB/ref=sr_1_3?crid=2GGU58A7NF2CR&dib=eyJ2IjoiMSJ9.kDt-FovmYHrDO7C9vEazwN5oQUn0YSvtJbS9yksaO7qUmdDJ9il2YBIyzSbGKdIRMgVIazXcSFbFKkrVOfoLb7jkYfvcZn5AVhCumDz9YtizotscEctDm5HL4aSQ-rvqXevGRIRwKKcHQ3rG0fxAVOVooiKklIBGA-aqhmCOVaSGJZGiOJh2eXeHvKw_ECkEMa8yvXN1miYEcm4-Dng8KNXjaiyU_4kjGTrNFNC8-nI.j3Ri7MRB7UypnXEAzRRk13x4XOjfvi6rGY9dinGp434&dib_tag=se&keywords=10+CUCHARA+3+PULGADAS&qid=1764775122&sprefix=10+cuchara+3+pulgada%2Caps%2C145&sr=8-3 | NO ESTÁ EN REQ |  |  |  | NO APLICA | NO APLICA
|  | TRUE | COMPONENTE | HERRAMIENTAS | MAT-143 | MAT-143.1 | CUCHARAS N° 3 (1 UND) | 40 | 40 | SI |  |  | Cuchara café mini efecto metal 10 cm |  | 2.7 mm x 10 mm x 4 mm | https://www.paramifiesta.es/tenedor-efecto-metal-mini-50-ud-paq-1825.html |  | FALSE | [6 empty] | Técnica | INTERNACIONAL | GIANFRANCO | CUCHARAS N° 3 (1 UND) | GENERAR REQ | NO APLICA
|  | TRUE | COMPONENTE | HERRAMIENTAS | MAT-143 | MAT-143.2 | CUCHARAS N° 4 (1 UND) | 40 | 40 | SI |  |  |  | #N/A | #N/A | #N/A |  | FALSE | [6 empty] | Técnica | INTERNACIONAL | ALEJANDRA | CUCHARAS N° 4 (1 UND) | GENERAR REQ | NO APLICA
245 | TRUE | TRUE | BIEN | HERRAMIENTAS | MAT-144 | MAT-144 | CUCHILLO CARNICERO | 4 | 4 | SI | COCINA Y REPOSTERÍA | 5 Taller_Cocina y Respostería_Firmado.pdf |  |  |  |  | MAT-144 CUCHILLO CARNICERO - CET | TRUE | IOKO | DMS-056 | IOKO | DMS-056 | TRUE | https://www.alibaba.com/product-detail/IOKO-73-Layers-Damascus-Slicing-Kitchen_1601609791377.html?spm=a2700.prosearch.normal_offer.d_title.acbc67afziGlYT&priceId=6d064f67e0424ba1913143dab3731e76 | Técnica | INTERNACIONAL | DIEGO | CUCHILLO CARNICERO | GENERAR REQ | NO APLICA
246 | TRUE | TRUE | BIEN | HERRAMIENTAS | MAT-145 | MAT-145 | CUCHILLO CORTE DE HUESOS Y VERDURAS | 4 | 4 | SI | COCINA Y REPOSTERÍA | 5 Taller_Cocina y Respostería_Firmado.pdf |  | GENERICO | GENERICO | https://templodelfilo.com/products/b30-kg-hacha-para-huesos-17cm-10cr-damasco-sicomoro?srsltid=AfmBOorXqu50IoGTCZ7F5Ztk2UkGa5qCVebBZPXIdzKRayeHD8-gXMCa | MAT-145 CUCHILLO CORTE DE HUESOS Y VERDURAS - CET | TRUE | Edge Master Manufacture | CK-45609 | Edge Master Manufacture | CK-45609 | TRUE | https://www.alibaba.com/product-detail/Handmade-Damascus-Steel-Cleaver-Knife-with_10000023372871.html?spm=a2700.image-text-search.normal_offer.d_title.abf667aftMLZC1&priceId=23ce2af97c2c41ef983f5c0152e9e4c1 | Técnica | INTERNACIONAL | ALEJANDRA | CUCHILLO CORTE DE HUESOS Y VERDURAS | GENERAR REQ | NO APLICA
247 | TRUE | TRUE | BIEN | HERRAMIENTAS | MAT-146 | MAT-146 | CUCHILLO DE ACERO INOXIDABLE | 16 | 16 | SI | INDUSTRIA ALIMENTARIA | 12 Taller_Industria_Alimentaria_Firmado.pdf |  | Orange | Para Pam 33cm x 2.5mm | https://www.promart.pe/cuchillo-para-cortar-pan-34-cm/p | MAT-146 CUCHILLO DE ACERO INOXIDABLE - CET | TRUE | Tramontina | 24011110 | Tramontina | 24011110 | TRUE | https://www.tramontina.com.pe/cuchillo-chef-tramontina-century-con-lamina-de-acero-inoxidable-y-mango-de-policarbonato-y-fibra-de-vidrio-10--_24011110/p?srsltid=AfmBOor5-onPi_dMlSRUtUOs0dYaQAcLmDyKPA0o1IxlVA0RhSucdDTb | Técnica | NACIONAL | OMAR | CUCHILLO DE ACERO INOXIDABLE | GENERAR REQ | NO APLICA
248 | TRUE | TRUE | BIEN | HERRAMIENTAS | MAT-147 | MAT-147-X | CÚTER | 8 | 8 | SI | EBANISTERÍA | 6 Taller_Ebanistería_Firmado.pdf |  | Medid | Cutter MEDID recarga automática 18 mm 5 cuchillas | https://medid.datoproducto.com/producto/1080622/1015362/cutter-medid-recarga-automatica-18-mm-5-cuchillas | MAT-147-X CÚTER - CET | TRUE | Medid | Cutter MEDID recarga automática 18 mm 5 cuchillas | Medid | Cutter MEDID recarga automática 18 mm 5 cuchillas | TRUE | https://medid.datoproducto.com/producto/1080622/1015362/cutter-medid-recarga-automatica-18-mm-5-cuchillas | Técnica | INTERNACIONAL | ALEJANDRA | CÚTER | GENERAR REQ | NO APLICA
249 | TRUE | TRUE | BIEN | HERRAMIENTAS | MAT-147 | MAT-147-Y | CÚTER | 16 | 16 | SI | ELECTRÓNICA, MECÁNICA AUTOMOTRÍZ | 11 Taller_Electrónica_Firmado.pdf |  | Medid | Cutter MEDID recarga automática 18 mm 5 cuchillas | https://medid.datoproducto.com/producto/1080622/1015362/cutter-medid-recarga-automatica-18-mm-5-cuchillas | MAT-147-Y CÚTER - CET | TRUE | Medid | Cutter MEDID recarga automática 18 mm 5 cuchillas | Medid | Cutter MEDID recarga automática 18 mm 5 cuchillas | TRUE | https://medid.datoproducto.com/producto/1080622/1015362/cutter-medid-recarga-automatica-18-mm-5-cuchillas | Técnica | INTERNACIONAL | ALEJANDRA | CÚTER | GENERAR REQ | NO APLICA
250 | TRUE | TRUE | BIEN | HERRAMIENTAS | MAT-150 | MAT-150-X | DISPENSADOR DE ALCOHOL EN GEL | 1 | 1 | SI | COCINA Y REPOSTERÍA | 5 Taller_Cocina y Respostería_Firmado.pdf |  | STONE HOME | 1000489368 | https://www.promart.pe/dispensador-de-jabon-liquido-gel-1l-blanco-linea-clerk-stone-1000464839/p?srsltid=AfmBOooFp0-GZYWJcMcCfSDgOzlhutKL8UaeATIG03u2z16DgKfDWend | MAT-150-X DISPENSADOR DE ALCOHOL EN GEL - CET | TRUE | STONE HOME | 20702000002 | STONE HOME | 20702000002 | TRUE | https://drive.google.com/file/d/1ZFWKIwmxTr5kFo88ADWeC8DfeKG71kWs/view?usp=sharing | Técnica | NACIONAL | ANGIE | DISPENSADOR DE ALCOHOL EN GEL | GENERAR REQ | NO APLICA |  |  | C
|  | TRUE | ACCESORIO | HERRAMIENTAS | MAT-150 | MAT-150-X.1 | ALCOHOL DESINFECTANTE EN GEL 1 GAL (1 UND) | 1 | 1 | SI | [7 empty] | TRUE | ALKOFARMA | ALCOHOL EN GEL 1 GAL |  |  |  |  | Técnica | NACIONAL | ANGIE | ALCOHOL EN GEL DESINFECTANTE 1L (1 UND) | GENERAR REQ | NO APLICA
251 | TRUE | TRUE | BIEN | HERRAMIENTAS | MAT-150 | MAT-150-Y | DISPENSADOR DE ALCOHOL EN GEL | 4 | 4 | SI | INDUSTRIA ALIMENTARIA | 12 Taller_Industria_Alimentaria_Firmado.pdf |  | GENERICO | GENERICO | https://www.falabella.com.pe/falabella-pe/product/115805692/Dispensador-de-Jabon-Liquido-Alcohol-en-Gel/115805693 | MAT-150-Y DISPENSADOR DE ALCOHOL EN GEL - CET | TRUE | STONE HOME | 1000489368 | STONE HOME | 1000489368 | TRUE | https://www.promart.pe/dispensador-de-jabon-liquido-gel-1l-blanco-linea-clerk-stone-1000464839/p?srsltid=AfmBOors-dDBFy21fX7Qv_Cly8WFIrcWo_DKi8Td-wjcghusCc_K2VEg | Técnica | NACIONAL | ANGIE | DISPENSADOR DE ALCOHOL EN GEL | GENERAR REQ | NO APLICA
|  | TRUE | ACCESORIO | HERRAMIENTAS | MAT-150 | MAT-150-Y.1 | ALCOHOL DESINFECTANTE EN GEL 1 GAL (1 UND) | 4 | 4 | SI | [7 empty] | TRUE | ALKOFARMA | ALCOHOL EN GEL 1 GAL |  |  |  |  | Técnica | NACIONAL | ANGIE | ALCOHOL EN GEL DESINFECTANTE 500ML (1 UND) | GENERAR REQ | NO APLICA
252 | TRUE | TRUE | BIEN | HERRAMIENTAS | MAT-151 | MAT-151 | EMBUDO | 20 | 20 | SI | INDUSTRIA ALIMENTARIA | 12 Taller_Industria_Alimentaria_Firmado.pdf |  | DENIOS SL | 145545W | https://drive.google.com/file/d/1HUhOmFIpgrCiXpq7Hkz-CdkKG7BMFfX8/view?ts=68eecd8d | MAT-151 EMBUDO - CET | TRUE | DIVERS DUTSCHER | 391445A | DIVERS DUTSCHER | 391445A | TRUE | https://www.ddbiolab.com/article/391445A | Técnica | INTERNACIONAL | GEYDI | EMBUDO | GENERAR REQ | NO APLICA
253 | TRUE | TRUE | BIEN | HERRAMIENTAS | MAT-152 | MAT-152 | ESCARPINES | 63 | 63 | SI | MECÁNICA AUTOMOTRÍZ | 1 Taller_Mecanica_Automotriz_Firmado.pdf |  | Niko Industrial | 8193 | https://niko.pe/producto/escarpines-de-cuero-cromo/?srsltid=AfmBOor6SnYFvO4h3RmCC_HDwDSs-jj1-BZ04vIT7SEqNGb2MT72UODv | MAT-152 ESCARPINES - CET | TRUE | Niko Industrial | 8193 | NIKO INDUSTRIAL | 8193 | TRUE | https://drive.google.com/drive/folders/1Q6KY0XfHbVu-HqzDMNEnR9FPIyB6K_X8 | Simple | NACIONAL | DIANA | ESCARPINES | GENERAR REQ | NO APLICA |  |  | C
254 | TRUE | TRUE | BIEN | HERRAMIENTAS | MAT-153 | MAT-153 | ESCOBILLA | 20 | 20 | SI | COCINA Y REPOSTERÍA, INDUSTRIA ALIMENTARIA | 5 Taller_Cocina y Respostería_Firmado.pdf |  | Eterna | Escobilla de lavandería | https://www.promart.pe/escobilla-de-lavanderia/p | MAT-153 ESCOBILLA - CET | TRUE | Hude | 150437 | Hude | 150437 | TRUE | https://sodimac.falabella.com.pe/sodimac-pe/product/113536643/Cepillo-de-Lavanderia/113536645?exp=sodimac | Técnica | NACIONAL | JESSICA | ESCOBILLA | GENERAR REQ | NO APLICA
255 | TRUE | TRUE | BIEN | HERRAMIENTAS | MAT-154 | MAT-154-X | ESCOBILLON | 2 | 2 | SI | COCINA Y REPOSTERÍA | 5 Taller_Cocina y Respostería_Firmado.pdf |  | FBK | 20153 | https://www.b2peru.pe/es/product/24/cepillo-para-refregar-escobillon-fbk-peru-sac | MAT-154-X ESCOBILLON ( CR ) - CET | TRUE | FBK | 23153 | FBK | 23153 | TRUE | https://www.b2peru.pe/es/product/24/cepillo-para-refregar-escobillon-fbk-peru-sac | Técnica | NACIONAL | JESSICA | ESCOBILLON | GENERAR REQ | NO APLICA
|  | TRUE | ACCESORIO | HERRAMIENTAS | MAT-154 | MAT-154-X.1 | CABO GRUESO BARRENDERO (1 UND) | 2 | 2 | SI |  |  | Palo de escoba de aluminio doble rosca Vigar |  |  | https://www.promart.pe/palo-de-escoba-de-aluminio-c-doble-rosca-1-40-m/p?srsltid=AfmBOoownryKz4NhXS8VwdbAVIQ4FIYRIxxTvkXPHV0BqO1uUkNkEK7j |  | TRUE | FBK | 29814-2 |  |  |  | https://www.fbk.dk/es/productos/mango.FBK4.9/ergonomico-1500-x-32-mm-aluminio.FBK29814-2 | Técnica | NACIONAL | JESSICA | CABO GRUESO BARRENDERO (1 UND) | GENERAR REQ | NO APLICA
256 | TRUE | TRUE | BIEN | HERRAMIENTAS | MAT-154 | MAT-154-Y | ESCOBILLÓN | 8 | 8 | SI | INDUSTRIA ALIMENTARIA | 12 Taller_Industria_Alimentaria_Firmado.pdf |  | FBK | 20153 | https://www.b2peru.pe/es/product/24/cepillo-para-refregar-escobillon-fbk-peru-sac | MAT-154-Y ESCOBILLON ( IA ) - CET | TRUE | FBK | 23153 | FBK | 23153 | TRUE | https://www.b2peru.pe/es/product/24/cepillo-para-refregar-escobillon-fbk-peru-sac | Técnica | NACIONAL | JESSICA | ESCOBILLÓN | GENERAR REQ | NO APLICA
|  | TRUE | ACCESORIO | HERRAMIENTAS | MAT-154 | MAT-154-Y.1 | CABO GRUESO BARRENDERO (1 UND) | 8 | 8 | SI |  |  | Palo de escoba de aluminio doble rosca Vigar |  |  | https://www.promart.pe/palo-de-escoba-de-aluminio-c-doble-rosca-1-40-m/p?srsltid=AfmBOoownryKz4NhXS8VwdbAVIQ4FIYRIxxTvkXPHV0BqO1uUkNkEK7j |  | TRUE | FBK | 29814-2 |  |  |  | https://www.fbk.dk/es/productos/mango.FBK4.9/ergonomico-1500-x-32-mm-aluminio.FBK29814-2 | Técnica | NACIONAL | JESSICA | CABO GRUESO BARRENDERO (1 UND) | GENERAR REQ | NO APLICA
257 | TRUE | TRUE | BIEN | HERRAMIENTAS | MAT-155 | MAT-155 | ESPÁTULA DE GOMA | 20 | 20 | SI | INDUSTRIA ALIMENTARIA | 12 Taller_Industria_Alimentaria_Firmado.pdf |  | heffiso | B0CK21WX8Y | https://www.amazon.com/-/es/esp%C3%A1tulas-silicona-resistentes-comercial-antiadherentes/dp/B0CK21WX8Y/?th=1 | MAT-155 ESPÁTULA DE GOMA - CET | TRUE | WINCO | PSH-16 | WINCO | PSH-16 | TRUE | https://www.wincous.com/products/psh-16?_pos=2&_psq=psh-16&_ss=e&_v=1.0 | Técnica | INTERNACIONAL | GIANFRANCO | ESPÁTULA DE GOMA | GENERAR REQ | NO APLICA
258 | TRUE | TRUE | BIEN | HERRAMIENTAS | MAT-156 | MAT-156 | ESPATULA DE SILICONA | 20 | 20 | SI | COCINA Y REPOSTERÍA, INDUSTRIA ALIMENTARIA | 5 Taller_Cocina y Respostería_Firmado.pdf |  | LILYBEAM | B0F541J6QR | https://www.amazon.com/-/es/dp/B0F541J6QR?ref=emc_p_m_5_i_atc&th=0 | MAT-156 ESPATULA DE SILICONA - CET | TRUE | Lilybeam | B0F541J6QR | Lilybeam | B0F541J6QR | FALSE | https://www.amazon.com/-/es/dp/B0F541J6QR?ref=emc_p_m_5_i_atc&th=1 | Simple | INTERNACIONAL | DIEGO | ESPATULA DE SILICONA | GENERAR REQ | NO APLICA
259 | TRUE | TRUE | BIEN | HERRAMIENTAS | MAT-159 | MAT-159 | ESPUMADERA | 12 | 12 | SI | INDUSTRIA ALIMENTARIA | 12 Taller_Industria_Alimentaria_Firmado.pdf |  | TRAMONTINA | MARFFIN | https://www.falabella.com.pe/falabella-pe/product/19425717/Espumadera-Marffin/19425717?kid=shopp69fc&gclsrc=aw.ds&gad_source=1&gad_campaignid=21209754652&gbraid=0AAAAADs9MO1BQ_tf7cycpCheM1zhYFLn9&gclid=Cj0KCQjw6bfHBhDNARIsAIGsqLj-xrKhg1372EpTb8cPEpz5d90Iqk7AImxkBVFyDDgyLggv7xyYfdsaAsweEALw_wcB | MAT-159 ESPUMADERA - CET | TRUE | TRAMONTINA | 63809/220 | TRAMONTINA | 63809/220 | TRUE | https://www.falabella.com.pe/falabella-pe/product/19425717/Espumadera-Marffin/19425717?kid=shopp69fc&gclsrc=aw.ds&gad_source=1&gad_campaignid=21209754652&gbraid=0AAAAADs9MO1BQ_tf7cycpCheM1zhYFLn9&gclid=Cj0KCQjw6bfHBhDNARIsAIGsqLj-xrKhg1372EpTb8cPEpz5d90Iqk7AImxkBVFyDDgyLggv7xyYfdsaAsweEALw_wcB | Simple | NACIONAL | JESSICA | ESPUMADERA | GENERAR REQ | NO APLICA |  |  | C
260 | TRUE | TRUE | BIEN | HERRAMIENTAS | MAT-161 | MAT-161 | EXTINTOR CO2 | 22 | 22 | SI | COCINA Y REPOSTERÍA, COMPUTACIÓN E INFORMÁTICA, EBANISTERÍA, ELECTRICIDAD, ELECTRÓNICA, INDUSTRIA ALIMENTARIA, INDUSTRIA DEL VESTIDO, MECÁNICA AUTOMOTRÍZ | 5 Taller_Cocina y Respostería_Firmado.pdf |  | FIREMAN'S | Extintores Portátiles Manuales de Dióxido de Carbono | https://firemansperu.com/productos/extintores-firemans/dioxido-de-carbono/ | MAT-161 EXTINTOR CO2 - CET | TRUE | BADGER | 05 HB | BADGER | 05 HB | TRUE |  | Técnica | NACIONAL | ANGIE | EXTINTOR CO2 | GENERAR REQ | NO APLICA
|  | FALSE | ACCESORIO | HERRAMIENTAS | MAT-161 | MAT-161.1 | PRECINTO DE SEGURIDAD (1 UND) | 0 |  | - |  |  | PRECINTO DE SEGURIDAD AJUSTABLE PARA EXTINTOR QUE BRINDA SEGURIDAD. SON IDÓNEOS PARA USOS EXCLUSIVOS, DONDE LA RUPTURA SEA FÁCIL. |  |  | https://www.sealers.com.pe/producto/alligator-i-ii-extintor/ |  | FALSE | [6 empty] | Técnica | NACIONAL | ANGIE |  | NO APLICA | NO APLICA
261 | TRUE | TRUE | BIEN | HERRAMIENTAS | MAT-162 | MAT-162 | EXTINTOR K | 1 | 1 | SI | COCINA Y REPOSTERÍA | 5 Taller_Cocina y Respostería_Firmado.pdf |  | AMEREX | B260 | https://www.amerex-peru.com/ficha-tecnica-de-extintor-amerex-de-6-litros-de-clase-k/ | MAT-162 EXTINTOR K - CET | TRUE | BADGER | WC-100 | BADGER | WC-100 | TRUE | https://drive.google.com/file/d/1Ziib4IqizwkmxDA034ZHe8_0mk0cr21Y/view?usp=sharing | Técnica | NACIONAL | ANGIE | EXTINTOR K | GENERAR REQ | NO APLICA
262 | TRUE | TRUE | BIEN | HERRAMIENTAS | MAT-163 | MAT-163-X | EXTINTOR PQS | 24 | 24 | SI | COCINA Y REPOSTERÍA, COMPUTACIÓN E INFORMÁTICA, EBANISTERÍA, ELECTRICIDAD, ELECTRÓNICA, INDUSTRIA ALIMENTARIA, MECÁNICA AUTOMOTRÍZ | 5 Taller_Cocina y Respostería_Firmado.pdf |  | FIREMAN'S | Extintores Portátiles Manuales de Polvo Químico Seco | https://firemansperu.com/productos/extintores-firemans/polvo-quimico-seco/ | MAT-163-X EXTINTOR PQS - CET | TRUE | AMEREX | B402T | AMEREX | B402T | TRUE |  | Técnica | NACIONAL | ANGIE | EXTINTOR PQS | GENERAR REQ | NO APLICA
263 | TRUE | TRUE | BIEN | HERRAMIENTAS | MAT-163 | MAT-163-Y | EXTINTOR PQS | 2 | 2 | SI | CONSTRUCCIONES METÁLICAS | 16 Taller_Construcciones Metálicas_Firmado.pdf |  | SAFETY PLUS | SP01-01 | https://spanish.alibaba.com/product-detail/4-5KG-Empty-Dry-Powder-Fire-60811153226.html?isSpider=true | MAT-163-Y EXTINTOR PQS - CET | TRUE | SHAOXING CITY SHANGYU SAFEWAY FIRE FIGHTING EQUIPMENT CO., LTD | SWDF-06 | SHAOXING CITY SHANGYU SAFEWAY FIRE FIGHTING EQUIPMENT CO., LTD | SWDF-06 | TRUE | https://spanish.alibaba.com/product-detail/Dry-Powder-Fire-Extinguisher-Refilling-Machine-11000008360813.html | Técnica | INTERNACIONAL | JIMENA | EXTINTOR PQS | GENERAR REQ | NO APLICA
264 |  | FALSE | BIEN | HERRAMIENTAS | MAT-165 | MAT-165 | FUNDA PROTECTORA IMPERMEABLE | 80 | #N/A | - | COCINA Y REPOSTERÍA, INDUSTRIA ALIMENTARIA | 5 Taller_Cocina y Respostería_Firmado.pdf |  |  |  |  | MAT-165 - FUNDA PROTECTORA IMPERMEABLE - CET | TRUE | CORPORACION MADRID S.A.C. | FUNDA | CORPORACION MADRID S.A.C. | FUNDA | TRUE |  | NO ESTÁ EN REQ |  |  |  | NO APLICA | NO APLICA
|  | TRUE | COMPONENTE | HERRAMIENTAS | MAT-165 | MAT-165.1 | SET DE 16 FUNDAS PROTECTORAS IMPERMEABLES PARA COCINA Y REPOSTERÍA - 16449 ELOY SOBERON FLORES (1 UND) | 16 | 1 | NO | [7 empty] | TRUE | CORPORACION MADRID S.A.C. | 16 FUNDAS VARIAS |  |  |  | https://docs.google.com/spreadsheets/d/1cQmZD-l-sQtH5cT1ZN-ZWLqPAS19WF82wg5z_i_jPxg/edit?gid=702936818#gid=702936818 | Simple | NACIONAL | ANGIE | SET FUNDAS IMPERMEABLES X 16 UN PARA 16449 ELOY SOBERON FLORES | GENERAR REQ | NO APLICA
|  | TRUE | COMPONENTE | HERRAMIENTAS | MAT-165 | MAT-165.2 | SET DE 16 FUNDAS PROTECTORAS IMPERMEABLES PARA INDUSTRIAS ALIMENTARIAS - 2026 SIMON BOLIVAR (1 UND) | 16 | 1 | NO | [7 empty] | TRUE | CORPORACION MADRID S.A.C. | 16 FUNDAS VARIAS |  |  |  | https://docs.google.com/spreadsheets/d/1cQmZD-l-sQtH5cT1ZN-ZWLqPAS19WF82wg5z_i_jPxg/edit?gid=702936818#gid=702936818 | Simple | NACIONAL | ANGIE | SET FUNDAS IMPERMEABLES X 16 UN PARA 2026 SIMON BOLIVAR | GENERAR REQ | NO APLICA
|  | TRUE | COMPONENTE | HERRAMIENTAS | MAT-165 | MAT-165.3 | SET DE 16 FUNDAS PROTECTORAS IMPERMEABLES PARA INDUSTRIAS ALIMENTARIAS - FRANCISCO IRAZOLA (1 UND) | 16 | 1 | NO | [7 empty] | TRUE | CORPORACION MADRID S.A.C. | 16 FUNDAS VARIAS |  |  |  | https://docs.google.com/spreadsheets/d/1cQmZD-l-sQtH5cT1ZN-ZWLqPAS19WF82wg5z_i_jPxg/edit?gid=702936818#gid=702936818 | Simple | NACIONAL | ANGIE | SET FUNDAS IMPERMEABLES X 16 UN PARA FRANCISCO IRAZOLA | GENERAR REQ | NO APLICA
|  | TRUE | COMPONENTE | HERRAMIENTAS | MAT-165 | MAT-165.4 | SET DE 16 FUNDAS PROTECTORAS IMPERMEABLES PARA INDUSTRIAS ALIMENTARIAS - GUILLERMO E. BILLINGHURST (1 UND) | 16 | 1 | NO | [7 empty] | TRUE | CORPORACION MADRID S.A.C. | 16 FUNDAS VARIAS |  |  |  | https://docs.google.com/spreadsheets/d/1cQmZD-l-sQtH5cT1ZN-ZWLqPAS19WF82wg5z_i_jPxg/edit?gid=702936818#gid=702936818 | Simple | NACIONAL | ANGIE | SET FUNDAS IMPERMEABLES X 16 UN PARA GUILLERMO E. BILLINGHURST | GENERAR REQ | NO APLICA
|  | TRUE | COMPONENTE | HERRAMIENTAS | MAT-165 | MAT-165.5 | SET DE 16 FUNDAS PROTECTORAS IMPERMEABLES PARA INDUSTRIAS ALIMENTARIAS - JOSE GRANDA (1 UND) | 16 | 1 | NO | [7 empty] | TRUE | CORPORACION MADRID S.A.C. | 16 FUNDAS VARIAS |  |  |  | https://docs.google.com/spreadsheets/d/1cQmZD-l-sQtH5cT1ZN-ZWLqPAS19WF82wg5z_i_jPxg/edit?gid=702936818#gid=702936818 | Simple | NACIONAL | ANGIE | SET FUNDAS IMPERMEABLES X 16 UN PARA JOSE GRANDA | GENERAR REQ | NO APLICA
265 | TRUE | TRUE | BIEN | HERRAMIENTAS | MAT-167 | MAT-167 | GALONERA | 3 | 3 | SI | MECÁNICA AUTOMOTRÍZ | 1 Taller_Mecanica_Automotriz_Firmado.pdf |  | Scepter Corporation | 71203 | https://drive.google.com/file/d/1r0u7iSw0bQjpqfYjT9EbVw82Dn1Dx9oR/view | MAT-167 GALONERAS - CET | TRUE | SCEPTER | GALONERA 10 LT | SCEPTER | GALONERA 10 LT | TRUE | https://www.filcorsa.com/product/scepter-galonera-para-gasolina-10lt?srsltid=AfmBOoqmkIkyJX81YVR8V1YD_Fis3bvPdOWp7_1IbZ8NuCf-N_Rkqq_H | Simple | NACIONAL | JESSICA | GALONERA | GENERAR REQ | NO APLICA |  |  | C
266 | TRUE | TRUE | BIEN | HERRAMIENTAS | MAT-169 | MAT-169 | GORROS PROTECTORES PARA EL CABELLO | 100 | 100 | SI | COCINA Y REPOSTERÍA, INDUSTRIA ALIMENTARIA | 5 Taller_Cocina y Respostería_Firmado.pdf |  | MEDICAL NATION | B094KLCQLV | https://www.amazon.com/-/es/pulgadas-desechables-Bouffant-redecillas-perfectas/dp/B094KLCQLV | MAT-169 GORROS PROTECTORES PARA EL CABELLO - CET | TRUE | MEDICAL NATION | B094KLCQLV | MEDICAL NATION | B094KLCQLV | TRUE | https://www.amazon.com/-/es/pulgadas-desechables-Bouffant-redecillas-perfectas/dp/B094KLCQLV | Simple | INTERNACIONAL | DIEGO | GORROS PROTECTORES PARA EL CABELLO | GENERAR REQ | NO APLICA
267 | TRUE | TRUE | BIEN | HERRAMIENTAS | MAT-171 | MAT-171 | PAR DE GUANTES DE CUERO | 42 | 42 | SI | EBANISTERÍA | 6 Taller_Ebanistería_Firmado.pdf |  | RDL | Ecocuero | https://www.sodimac.com.pe/sodimac-pe/articulo/113534794/Guantes-de-Seguridad-de-Cuero-Cromo-Estandar/113534797?kid=goosho_669250&shop=googleShopping&gad_source=1&gad_campaignid=21524717227&gbraid=0AAAAADOx_19izoaWzi6siFsZCRkBiRdS-&gclid=CjwKCAjwup3HBhAAEiwA7euZuj4BAMhUbd8LMpMYpkcBivUi9qyJojl_RXu0s6L4aBDktbdqph4OBRoC2nEQAvD_BwE | MAT-171 PAR DE GUANTES DE CUERO - CET | TRUE | NIKO | TIPO N | NIKO | TIPO N | TRUE | https://niko.pe/producto/guantes-de-cuero-cromo-reforzado/?srsltid=AfmBOopRHbyt8ajM5zWlaLSf6quYZp83W0NSU6cej72cUVg9noqcYjtW | Técnica | NACIONAL | DIANA | PAR DE GUANTES DE CUERO | GENERAR REQ | NO APLICA |  |  | C
268 | TRUE | TRUE | BIEN | HERRAMIENTAS | MAT-172 | MAT-172-X | GUANTES DE ELECTRICISTA | 4 | 4 | SI | ELECTRÓNICA | 11 Taller_Electrónica_Firmado.pdf |  | TRUPER | 14289 | https://semca.pe/suministros/herramientas/guante-de-cuero-carnaza-electricista-talla-unica-truper-14289/ | MAT-172-X GUANTES DE ELECTRICISTA - CET | TRUE | TRUPER | 14289 | TRUPER | GU-715 | FALSE | https://drive.google.com/drive/folders/1Q6KY0XfHbVu-HqzDMNEnR9FPIyB6K_X8 | Simple | NACIONAL | DIANA | GUANTES DE ELECTRICISTA | GENERAR REQ | NO APLICA |  |  | C
269 | TRUE | TRUE | BIEN | HERRAMIENTAS | MAT-172 | MAT-172-Y | PAR DE GUANTES DE ELECTRICISTA | 12 | 12 | SI | ELECTRICIDAD | 15 Taller_Electricidad_Firmado.pdf |  | TRUPER | 14289 | https://semca.pe/suministros/herramientas/guante-de-cuero-carnaza-electricista-talla-unica-truper-14289/ | MAT-172-Y PAR DE GUANTES DE ELECTRICISTA - CET | TRUE | TRUPER | 14289 | TRUPER | GU-715 | FALSE | https://drive.google.com/drive/folders/1Q6KY0XfHbVu-HqzDMNEnR9FPIyB6K_X8 | Simple | NACIONAL | DIANA | PAR DE GUANTES DE ELECTRICISTA | GENERAR REQ | NO APLICA |  |  | C
270 | TRUE | TRUE | BIEN | HERRAMIENTAS | MAT-174 | MAT-174 | GUANTE DE MALLA METÁLICA | 40 | 40 | SI | INDUSTRIA DEL VESTIDO | 4 Taller_Industria del vestido_Firmado.pdf |  | ARCLIBER | Nivel 9 Guante | https://articulo.mercadolibre.com.pe/MPE-669557120-guante-resistente-arcliber-a-cortes-nivel-9-de-malla-_JM | MAT-174 GUANTE DE MALLA METÁLICA - CET | TRUE | ARCLIBER | Nivel 9 Guante | ARCLIBER | Nivel 9 Guante | TRUE | https://www.amazon.com/-/es/ARCLIBER-resistente-carnicero-met%C3%A1lica-inoxidable/dp/B07FP5HYLH?th=1 | Técnica | INTERNACIONAL | ALEJANDRA | GUANTE DE MALLA METÁLICA | GENERAR REQ | NO APLICA
271 | TRUE | TRUE | BIEN | HERRAMIENTAS | MAT-175 | MAT-175 | GUANTES DE MECÁNICO | 63 | 63 | SI | MECÁNICA AUTOMOTRÍZ | 1 Taller_Mecanica_Automotriz_Firmado.pdf |  | KYORENE | serie 01-501 | https://es.rs-online.com/web/p/guantes-de-trabajo/2878037 | MAT-175 GUANTES DE MECANICO - CET | TRUE | KYORENE | 01-501 | KYORENE | 01-501 | TRUE | https://es.rs-online.com/web/p/guantes-de-trabajo/2878037 | Técnica | INTERNACIONAL | DIEGO | GUANTES DE MECÁNICO | GENERAR REQ | NO APLICA
272 | TRUE | TRUE | BIEN | HERRAMIENTAS | MAT-177 | MAT-177-X | GUANTES DE SILICONA (MANOPLAS PARA OLLAS Y HORNOS) | 16 | 16 | SI | INDUSTRIA ALIMENTARIA | 12 Taller_Industria_Alimentaria_Firmado.pdf |  | GENERICO | Guante Algodón-Silicona 30 x 18,5 cm | https://www.realplaza.com/guante-algodon-silicona-30-x-185-cm-1001167469/p | MAT-177 GUANTES DE SILICONA RESISTENTES AL CALOR CON FORRO INTERIOR DE ALGODÓN, MANOPLAS PARA OLLAS Y HORNOS - CET | TRUE | GENERICO | Guante Algodón-Silicona 30 x 18,5 cm | GENÉRICO | Guante Algodón-Silicona 30 x 18,5 cm | FALSE | https://drive.google.com/drive/folders/1Q6KY0XfHbVu-HqzDMNEnR9FPIyB6K_X8 | Simple | NACIONAL | DIANA | GUANTES DE SILICONA (MANOPLAS PARA OLLAS Y HORNOS) | GENERAR REQ | NO APLICA |  |  | C
273 | TRUE | TRUE | BIEN | HERRAMIENTAS | MAT-177 | MAT-177-Y | GUANTES DE SILICONA RESISTENTES AL CALOR CON FORRO INTERIOR DE ALGODÓN, MANOPLAS PARA OLLAS Y HORNOS | 4 | 4 | SI | COCINA Y REPOSTERÍA | 5 Taller_Cocina y Respostería_Firmado.pdf |  | GENERICO | Guante Algodón-Silicona 30 x 18,5 cm | https://www.realplaza.com/guante-algodon-silicona-30-x-185-cm-1001167469/p | MAT-177 GUANTES DE SILICONA RESISTENTES AL CALOR CON FORRO INTERIOR DE ALGODÓN, MANOPLAS PARA OLLAS Y HORNOS - CET | TRUE | GENERICO | Guante Algodón-Silicona 30 x 18,5 cm | GENÉRICO | Guante Algodón-Silicona 30 x 18,5 cm | FALSE | https://drive.google.com/drive/folders/1Q6KY0XfHbVu-HqzDMNEnR9FPIyB6K_X8 | Simple | NACIONAL | DIANA | GUANTES DE SILICONA RESISTENTES AL CALOR CON FORRO INTERIOR DE ALGODÓN, MANOPLAS PARA OLLAS Y HORNOS | GENERAR REQ | NO APLICA |  |  | C
274 | TRUE | TRUE | BIEN | HERRAMIENTAS | MAT-178 | MAT-178-X | PAR DE GUANTES MULTIUSO ANTIBACTERIAL | 20 | 20 | SI | COCINA Y REPOSTERÍA | 5 Taller_Cocina y Respostería_Firmado.pdf |  | Virutex | 1000239811 | https://www.promart.pe/guante-virutex-antibacterial-cobre-m-2un-1000221350/p?srsltid=AfmBOopo8aZBysbHqVtoKSuHKiB26Em0fhq5V-tEU-8x8oiFVmw1ixfL | MAT-178 PAR DE GUANTES MULTIUSO ANTIBACTERIAL - CET | TRUE | Virutex | 1000239811 | VIRUTEX | 1000239811 | TRUE | https://www.promart.pe/guante-virutex-antibacterial-cobre-m-2un-1000221350/p?srsltid=AfmBOopo8aZBysbHqVtoKSuHKiB26Em0fhq5V-tEU-8x8oiFVmw1ixfL | Simple | NACIONAL | DIANA | GUANTES MULTIUSO ANTIBACTERIAL | GENERAR REQ | NO APLICA |  |  | C
275 | TRUE | TRUE | BIEN | HERRAMIENTAS | MAT-178 | MAT-178-Y | GUANTES MULTIUSO ANTIBACTERIAL | 80 | 80 | SI | INDUSTRIA ALIMENTARIA | 12 Taller_Industria_Alimentaria_Firmado.pdf |  | VIRUTEX | VIRUTEX | https://www.plazavea.com.pe/guante-virutex-antibacterial-cobre-m-2un/p?srsltid=AfmBOoosyU7rtcl4hzZ3phsN13dlXKm00_XVzCGdSv9brL1QmLhqdbN- | MAT-178-Y GUANTES MULTIUSO ANTIBACTERIAL - CET | TRUE | VIRUTEX | VIRUTEX | VIRUTEX | 1000239811 | FALSE | https://www.plazavea.com.pe/guante-virutex-antibacterial-cobre-m-2un/p?srsltid=AfmBOoosyU7rtcl4hzZ3phsN13dlXKm00_XVzCGdSv9brL1QmLhqdbN- | Simple | NACIONAL | DIANA | GUANTES MULTIUSO ANTIBACTERIAL | GENERAR REQ | NO APLICA |  |  | C
276 | TRUE | TRUE | BIEN | HERRAMIENTAS | MAT-179 | MAT-179 | PAR DE GUANTES PARA PINTAR | 16 | 16 | SI | EBANISTERÍA | 6 Taller_Ebanistería_Firmado.pdf |  | Werken | 159992 | https://www.promart.pe/guante-de-hilo-azul-con-palma-de-nitrilo-werken-159992/p | MAT-179 PAR DE GUANTES PARA PINTAR - CET | TRUE | Werken | 159992 | WERKEN | 159992 | TRUE | https://drive.google.com/drive/folders/1Q6KY0XfHbVu-HqzDMNEnR9FPIyB6K_X8 | Simple | NACIONAL | DIANA | PAR DE GUANTES PARA PINTAR | GENERAR REQ | NO APLICA |  |  | C
277 | TRUE | TRUE | BIEN | HERRAMIENTAS | MAT-180 | MAT-180 | GUANTES PARA SOLDAR | 63 | 63 | SI | MECÁNICA AUTOMOTRÍZ | 1 Taller_Mecanica_Automotriz_Firmado.pdf |  | STEEL PRO | GENERICO | https://drive.google.com/file/d/1SgLNtJlGm0LxJKQnmmfwDfeB63Dys1oQ/view | MAT-180 GUANTES PARA SOLDAR - CET | TRUE | STEEL PRO | GENERICO | STEELPRO | GENERICO | FALSE | https://drive.google.com/drive/folders/1Q6KY0XfHbVu-HqzDMNEnR9FPIyB6K_X8 | Simple | NACIONAL | DIANA | GUANTES PARA SOLDAR | GENERAR REQ | NO APLICA |  |  | C
278 | TRUE | TRUE | BIEN | HERRAMIENTAS | MAT-181 | MAT-181-X | GUARDAPOLVO | 42 | 42 | SI | EBANISTERÍA | 6 Taller_Ebanistería_Firmado.pdf |  | Monza | Ref:0021 | https://casadelasbatas.com/batas-industria/52174-93549-bata-guardapolvo-industrial-confort-fit-monza.html?_gl=1*6awugg*_up*MQ..*_ga*MzQzNDk3ODY0LjE3NTk3ODkwNzc.*_ga_HQFNFVNCSB*czE3NTk3ODkwNzYkbzEkZzEkdDE3NTk3ODkxMDgkajI4JGwwJGgw#/27-color-azul_marino/910-talla-3 | MAT-181-X GUARDAPOLVO - CET | TRUE | Monza | Ref:0021 | Monza | Ref:0021 | TRUE | https://casadelasbatas.com/batas-industria/52174-93549-bata-guardapolvo-industrial-confort-fit-monza.html?_gl=1*6awugg*_up*MQ..*_ga*MzQzNDk3ODY0LjE3NTk3ODkwNzc.*_ga_HQFNFVNCSB*czE3NTk3ODkwNzYkbzEkZzEkdDE3NTk3ODkxMDgkajI4JGwwJGgw#/27-color-azul_marino/910-talla-2 | Técnica | INTERNACIONAL | GIANFRANCO | GUARDAPOLVO | GENERAR REQ | NO APLICA
279 | TRUE | TRUE | BIEN | HERRAMIENTAS | MAT-181 | MAT-181-Y | GUARDAPOLVO | 80 | 80 | SI | INDUSTRIA ALIMENTARIA | 12 Taller_Industria_Alimentaria_Firmado.pdf |  | Monza | Ref:0021 | https://casadelasbatas.com/batas-industria/52174-93549-bata-guardapolvo-industrial-confort-fit-monza.html?_gl=1*6awugg*_up*MQ..*_ga*MzQzNDk3ODY0LjE3NTk3ODkwNzc.*_ga_HQFNFVNCSB*czE3NTk3ODkwNzYkbzEkZzEkdDE3NTk3ODkxMDgkajI4JGwwJGgw#/27-color-azul_marino/910-talla-0 | MAT-181-X GUARDAPOLVO - CET | TRUE | NACIONAL | GUARDAPOLVO 100% ALGODON | NACIONAL | GUARDAPOLVO 100% ALGODON | TRUE |  | Técnica | INTERNACIONAL | GIANFRANCO | GUARDAPOLVO | GENERAR REQ | NO APLICA
280 | TRUE | FALSE | BIEN | HERRAMIENTAS | MAT-187 | MAT-187 | INDUMENTARIA | 20 | 20 | - | COCINA Y REPOSTERÍA | 5 Taller_Cocina y Respostería_Firmado.pdf |  | Aroca | CCF-BL-DR-01 / PTV-AZ-PG-01 | https://www.plazavea.com.pe/guante-virutex-antibacterial-cobre-m-2un/p?srsltid=AfmBOoosyU7rtcl4hzZ3phsN13dlXKm00_XVzCGdSv9brL1QmLhqdbN- | MAT-187 INDUMENTARIA - CET | TRUE | AROCA + NACIONAL | CCF-BL-DR-01 / PTV-AZ-PG-01 / A MEDIDA | AROCA + NACIONAL | CCF-BL-DR-01 / PTV-AZ-PG-01 / A MEDIDA | TRUE | https://docs.google.com/spreadsheets/d/1up8o9R7f2F0qYC3drcV0SgehEX4MTDuJPdRcZfBCrr0/edit?gid=0#gid=0 | Simple | NACIONAL | JESSICA | INDUMENTARIA | NO APLICA | NO APLICA
|  | TRUE | COMPONENTE | HERRAMIENTAS | MAT-187 | MAT-187.1 | GORRO TIPO CHEF (1 UND) | 20 | 20 | SI |  |  |  | Aroca |  | https://arocauniformes.com/product/chaqueta-de-chef-con-filo-m-l-2/ |  | TRUE | AROCA | GCH-BL-DL-01 |  |  |  | https://arocauniformes.com/product/gorro-chef/ | Simple | NACIONAL | JESSICA | GORRO TIPO CHEF (1 UND) | GENERAR REQ | NO APLICA
|  | TRUE | COMPONENTE | HERRAMIENTAS | MAT-187 | MAT-187.2 | PANTALÓN (1 UND) | 20 | 20 | SI |  |  |  | Aroca |  | https://arocauniformes.com/product/pantalon-de-vestir-grueso/ |  | TRUE | AROCA | PTV-AZ-PG-01 |  |  |  | https://arocauniformes.com/product/pantalon-de-vestir-grueso/ | Simple | NACIONAL | JESSICA | PANTALÓN (1 UND) | GENERAR REQ | NO APLICA
|  | TRUE | COMPONENTE | HERRAMIENTAS | MAT-187 | MAT-187.3 | CHAQUETA (1 UND) | 20 | 20 | SI |  |  |  | Aroca |  | https://arocauniformes.com/product/chaqueta-de-chef-con-filo-m-l-2/ |  | TRUE | AROCA | CCF-BL-DR-01 |  |  |  | https://arocauniformes.com/product/chaqueta-de-chef-con-filo-m-l-2/ | Simple | NACIONAL | JESSICA | CHAQUETA (1 UND) | GENERAR REQ | NO APLICA
281 | TRUE | TRUE | BIEN | HERRAMIENTAS | MAT-188 | MAT-188-X | JALADOR | 2 | 2 | SI | COCINA Y REPOSTERÍA | 5 Taller_Cocina y Respostería_Firmado.pdf |  | EBRIEL | Jalador de Agua de 75cm + Mango de Aluminio | https://sodimac.falabella.com.pe/sodimac-pe/product/114762880/Jalador-de-Agua-de-75cm-+-Mango-de-Aluminio/114762884 | MAT-188-X JALADOR - CET | TRUE | EBRIEL | Jalador de Agua de 75cm | EBRIEL | Jalador de Agua de 75cm | TRUE | https://www.sodimac.com.pe/sodimac-pe/articulo/114762880/Jalador-de-Agua-de-75cm-+-Mango-de-Aluminio/114762884 | Simple | NACIONAL | ANGIE | JALADOR | GENERAR REQ | NO APLICA
282 | TRUE | TRUE | BIEN | HERRAMIENTAS | MAT-188 | MAT-188-Y | JALADOR | 8 | 8 | SI | INDUSTRIA ALIMENTARIA | 12 Taller_Industria_Alimentaria_Firmado.pdf |  | Neco | 31427 | https://sodimac.falabella.com.pe/sodimac-pe/product/114762880/Jalador-de-Agua-de-75cm-+-Mango-de-Aluminio/114762884 | MAT-188-Y JALADOR - CET | TRUE | NECO | Jalador de agua 55 cm | NECO | Jalador de agua 55 cm | TRUE | https://www.promart.pe/jalador-de-agua-55-cm/p | Simple | NACIONAL | ANGIE | JALADOR | GENERAR REQ | NO APLICA
283 | TRUE | TRUE | BIEN | HERRAMIENTAS | MAT-190 | MAT-190 | JARRA DE PLÁSTICO DE 2 LITROS | 60 | 60 | SI | INDUSTRIA ALIMENTARIA | 12 Taller_Industria_Alimentaria_Firmado.pdf |  | BASA | 70094018 | https://www.uysa.com.pe/jarra-pvc-2-lt-transp-graduada-basa-70094018/p?srsltid=AfmBOoqQBwv2HJxzEkspl18l-0ryrEQNmRcxfVrw_fCrjdx11AV6GD6F | MAT-190 JARRA DE PLÁSTICO DE 2 LITROS - CET | TRUE | BASA | 1631 | BASA | 1631 | TRUE | https://drive.google.com/file/d/1kk5uT51tiGtTODRnfWr8h56EVK947rS7/view?usp=sharing | Simple | NACIONAL | JESSICA | JARRA DE PLÁSTICO DE 2 LITROS | GENERAR REQ | NO APLICA |  |  | C
284 | TRUE | TRUE | BIEN | HERRAMIENTAS | MAT-192 | MAT-192 | JUEGO DE BOQUILLAS DECORATIVAS + MANGAS | 16 | 16 | SI | INDUSTRIA ALIMENTARIA | 12 Taller_Industria_Alimentaria_Firmado.pdf | INCLUYE 12 BOQUILLAS + 1 BOLSA REUTILIZABLE + 1 CONVERTIDOR. | VYNFLICK | Juego de puntas grandes para tuberías – 14 | https://www.amazon.com/Juego-puntas-grandes-para-tuber%C3%ADas/dp/B0FN349NJZ/ref=sr_1_2_sspa?__mk_es_US=%C3%85M%C3%85%C5%BD%C3%95%C3%91&crid=36GF2PP6MKQ21&dib=eyJ2IjoiMSJ9.UsBRZXphD07QYI4zl44sqhJLju7V23uj77PFAUa57_RrNFCnlFruBEus0K4wSXOVLeycJSoJNv-0u_djQxzZPsLivyjuaYy5uvZJtvdzHuR932YkfPsWTbURsrLcGce9gQanNGohZgZgpXjgq4pO7WabEPmeiqdpvL02c3t-UwQpVD8LL-geNMuM7tIQvXpdtC20UTaBQuwqsE5HRvNyf_nGrFuHo_3WmbCVb5p2JDwkcMBdIT1cbSxZIUFK6dBnckWiHo-43Yc9LveK1XFHiTqcsIMYG-MyGFIPjPSC3l8.OBUvrINbLNB3BMpABH8kJpf6HKuWdw7IPbI5g35X46Q&dib_tag=se&keywords=Juego+de+boquillas+de+acero+inoxidable&qid=1761661237&sprefix=juego+de+boquillas+de+acero+inoxidable%2Caps%2C194&sr=8-2-spons&sp_csd=d2lkZ2V0TmFtZT1zcF9hdGY&psc=1 | MAT-192 JUEGO DE BOQUILLAS DECORATIVAS + MANGAS - CET | TRUE | VYNFLICK | 738232199031 | VYNFLICK | 738232199031 | TRUE | https://www.amazon.com/Juego-puntas-grandes-para-tuber%C3%ADas/dp/B0FN349NJZ/ref=sr_1_2_sspa?__mk_es_US=%C3%85M%C3%85%C5%BD%C3%95%C3%91&crid=36GF2PP6MKQ21&dib=eyJ2IjoiMSJ9.UsBRZXphD07QYI4zl44sqhJLju7V23uj77PFAUa57_RrNFCnlFruBEus0K4wSXOVLeycJSoJNv-0u_djQxzZPsLivyjuaYy5uvZJtvdzHuR932YkfPsWTbURsrLcGce9gQanNGohZgZgpXjgq4pO7WabEPmeiqdpvL02c3t-UwQpVD8LL-geNMuM7tIQvXpdtC20UTaBQuwqsE5HRvNyf_nGrFuHo_3WmbCVb5p2JDwkcMBdIT1cbSxZIUFK6dBnckWiHo-43Yc9LveK1XFHiTqcsIMYG-MyGFIPjPSC3l8.OBUvrINbLNB3BMpABH8kJpf6HKuWdw7IPbI5g35X46Q&dib_tag=se&keywords=Juego+de+boquillas+de+acero+inoxidable&qid=1761661237&sprefix=juego+de+boquillas+de+acero+inoxidable%2Caps%2C194&sr=8-2-spons&sp_csd=d2lkZ2V0TmFtZT1zcF9hdGY&psc=1 | Simple | INTERNACIONAL | DIEGO | JUEGO DE BOQUILLAS DECORATIVAS + MANGAS | GENERAR REQ | NO APLICA
285 | TRUE | TRUE | BIEN | HERRAMIENTAS | MAT-193 | MAT-193 | JUEGO DE CACEROLAS PARA COCINA DE INDUCCIÓN | 2 | 2 | SI | COCINA Y REPOSTERÍA | 5 Taller_Cocina y Respostería_Firmado.pdf |  | ZWILLING | ZW1006229 | https://dcocina.pe/producto/olla-alta-8-1-lts-de-acero-inoxidable-o24-cm-zwilling-pro-zwilling/ | MAT-193 JUEGO DE CACEROLAS PARA COCINA DE INDUCCIÓN - CET | TRUE | Royalty Line | RL-SP7 | Royalty Line | RL-SP7 | TRUE | https://mundococina.es/juego-de-cacerolas-de-acero-inoxidable-royalty-line | Simple | INTERNACIONAL | GEYDI | JUEGO DE CACEROLAS PARA COCINA DE INDUCCIÓN | GENERAR REQ | NO APLICA
|  | FALSE | COMPONENTE | HERRAMIENTAS | MAT-193 | MAT-193.1 | CACEROLA DE 3,5L (24CM X 10 CM.APROX +- 3 CM ) (1 UND) | 0 | #N/A | - |  |  |  | ZWILLING |  | https://dcocina.pe/producto/olla-3-5-lts-de-acero-inoxidable-o20cm-modelo-vitality-zwilling/?srsltid=AfmBOopyop9qcRmRCvX7CKhpwOZc1uHA690bczduwMIXYc6oNhZBQfU- |  | FALSE | ZWILLING |  |  |  |  | https://dcocina.pe/producto/olla-3-5-lts-de-acero-inoxidable-o20cm-modelo-vitality-zwilling/?srsltid=AfmBOopyop9qcRmRCvX7CKhpwOZc1uHA690bczduwMIXYc6oNhZBQfU- | NO ESTÁ EN REQ |  |  |  | NO APLICA | NO APLICA
|  | FALSE | COMPONENTE | HERRAMIENTAS | MAT-193 | MAT-193.2 | CACEROLA DE 4,5L (26 CM X 11 CM.APROX +- 3 CM) (1 UND) | 0 | #N/A | - |  |  |  | ZWILLING |  | https://dcocina.pe/producto/cacerola-de-4-lts-de-acero-inoxidable-o28cm-zwilling-pro-zwilling/?srsltid=AfmBOopz0VbOpTHJroEDkwke94eNifaqRa-Rc8DaGyWCrkw4KY_OxWUM |  | FALSE | ZWILLING |  |  |  |  | https://dcocina.pe/producto/cacerola-de-4-lts-de-acero-inoxidable-o28cm-zwilling-pro-zwilling/?srsltid=AfmBOopz0VbOpTHJroEDkwke94eNifaqRa-Rc8DaGyWCrkw4KY_OxWUM | NO ESTÁ EN REQ |  |  |  | NO APLICA | NO APLICA
|  | FALSE | COMPONENTE | HERRAMIENTAS | MAT-193 | MAT-193.3 | CACEROLA DE 6L (28 CM X 12 CM.APROX +- 3 CM) (1 UND) | 0 | #N/A | - |  |  |  | ZWILLING |  | https://dcocina.pe/producto/olla-de-acero-inoxidable-24-cm-modelo-vitality-zwilling/ |  | FALSE | ZWILLING |  |  |  |  | https://dcocina.pe/producto/olla-de-acero-inoxidable-24-cm-modelo-vitality-zwilling/ | NO ESTÁ EN REQ |  |  |  | NO APLICA | NO APLICA
|  | FALSE | COMPONENTE | HERRAMIENTAS | MAT-193 | MAT-193.4 | CACEROLA DE 8L (30 CM X 13 CM APROX +- 3 CM.) (1 UND) | 0 | #N/A | - |  |  |  | ZWILLING |  | https://dcocina.pe/producto/olla-alta-8-1-lts-de-acero-inoxidable-o24-cm-zwilling-pro-zwilling/ |  | FALSE | ZWILLING |  |  |  |  | https://dcocina.pe/producto/olla-alta-8-1-lts-de-acero-inoxidable-o24-cm-zwilling-pro-zwilling/ | NO ESTÁ EN REQ |  |  |  | NO APLICA | NO APLICA
286 | TRUE | FALSE | BIEN | HERRAMIENTAS | MAT-196 | MAT-196 | JUEGO DE COLADERAS | 16 | #N/A | - | INDUSTRIA ALIMENTARIA | 12 Taller_Industria_Alimentaria_Firmado.pdf |  | GENERICO | Acero Inoxidable Con Madera de medidas: 20 cm, 14cm y 8cm | https://tiendamia.com/pe/producto?amz=b088jvms6r | MAT-196 JUEGO DE COLADERAS - CET | FALSE | ILKO / FACUSA / GASPAR | Colador Ac. Inoxidable 20 Cm / Colador Ac. Inoxidable 14 Cm / Colador A/Inox 8.5 Cm | ILKO / FACUSA / GASPAR | Colador Ac. Inoxidable 20 Cm / Colador Ac. Inoxidable 14 Cm / Colador A/Inox 8.5 Cm | TRUE | https://www.uysa.com.pe/colador-ac-inoxidable-20-cm-clasica-10046032/p?srsltid=AfmBOor_XMsxk5BAXpoNnGr8QV0ZR4K1yswwh32fsPK5zRurN64DuEil https://www.uysa.com.pe/colador-ac-inoxidable-14-cm-clasica-1628109-ilko-10046028/p?srsltid=AfmBOoroekIyguYiPjPGtSzpbm2PKegCZAlIG2ZXqk1XOTF1kRUL7JGS https://www.uysa.com.pe/colador-a-inox-8-5-cm-10046002/p?srsltid=AfmBOor8jPLQgb6anWS3fk1sOE1wFLh_aKG_hgeFqjw1cBtTtPqbHMWZ | NO ESTÁ EN REQ |  |  |  | NO APLICA | NO APLICA
|  | TRUE | COMPONENTE | HERRAMIENTAS | MAT-196 | MAT-196.1 | COLADERA 20 CM (1 UND) | 16 | 16 | SI | [7 empty] | TRUE | ILKO | 10046032 |  |  |  | https://www.uysa.com.pe/colador-ac-inoxidable-20-cm-clasica-10046032/p?srsltid=AfmBOoqr9Ezjb3ymQg_wPI4doKz8uWr84-ygykL4GHijqZg0Q5KC9aGY | Técnica | NACIONAL | ANGIE | COLADERA 20 CM (1 UND) | GENERAR REQ | NO APLICA
|  | TRUE | COMPONENTE | HERRAMIENTAS | MAT-196 | MAT-196.2 | COLADERA 14 CM (1 UND) | 16 | 16 | SI | [7 empty] | TRUE | FACUSA | 139001051 (B-TI6402) COLADOR MALLA AC. 14CM |  |  |  | https://www.makro.plazavea.com.pe/colador-facusa-14cm-acero-inoxidable/p | Técnica | NACIONAL | ANGIE | COLADERA 14 CM (1 UND) | GENERAR REQ | NO APLICA
|  | TRUE | COMPONENTE | HERRAMIENTAS | MAT-196 | MAT-196.3 | COLADERA 8 CM (1 UND) | 16 | 16 | SI | [7 empty] | TRUE | GASPAR | (CLD-8.5) COLADOR MALLA DE ACERO No 8.5cm |  |  |  | https://www.uysa.com.pe/colador-ft1061-para-bar-8-cm-facusa-10046291/p?srsltid=AfmBOooKykSolNtuVthtQdSGXOPUSpT50x2lTXv34vqIa4NcWLcb900_ | Técnica | NACIONAL | ANGIE | COLADERA 8.5 CM (1 UND) | GENERAR REQ | NO APLICA
287 | TRUE | FALSE | BIEN | HERRAMIENTAS | MAT-197 | MAT-197 | JUEGO DE COLADORES Y ESCURRIDORES | 2 | #N/A | - | COCINA Y REPOSTERÍA | 5 Taller_Cocina y Respostería_Firmado.pdf |  | Proto Future / G&L Hogar | premium (18/8) / 13860 | https://www.amazon.com/dp/B07Z6D34HK/ref=twister_B08264MDF9?_encoding=UTF8&th=1 | MAT-197 JUEGO DE COLADORES Y ESCURRIDORES - CET | TRUE | Proto Future / U.S. Kitchen Supply | premium (18/8) / Juego de 3 coladores de acero inoxidable de 5, 4 y 3 cuartos de galón | Proto Future / U.S. Kitchen Supply | premium (18/8) / Juego de 3 coladores de acero inoxidable de 5, 4 y 3 cuartos de galón | TRUE | https://www.amazon.com/dp/B07Z6D34HK/ref=twister_B08264MDF9?_encoding=UTF8&th=1 https://www.amazon.com/Kitchen-coladores-inoxidable-cuartos-colador/dp/B01MQCGF1V/ref=sr_1_3_sspa?__mk_es_US=%C3%85M%C3%85%C5%BD%C3%95%C3%91&crid=1PXKFVOGDD3Y4&dib=eyJ2IjoiMSJ9.4yz4b6A7_Bp1j4erF5dDEUiQPHts2iwyt6NwNZJBRdV0XL1sH9HH-oI4XpcnrOkZs_JvgRBhR2Mwg9OPkXyWAA-S1uy5Lizm4cmrEfZ9Ss9XC_xAwaKybtMGtvK6tyiWaKQ91Tn76kQgK03atrtD1vffzT3A4F9ktWOSxI0AtZoIjfm8MYQnEzw6npB4qRofTWmMBAnhU3WDJ7Ew_3SKgxbEAAuUHm2KJL5XJiSYatT9GBwyMAE4J60G6LifXcqKL4jFnuHFDWTQ1ov6RHbyqew3Zo-jiJqJGGieZtGn9B8.FglENbw8fcxw1UXrWtrBA3eMOwPZMhTkMeJE7-yP8oE&dib_tag=se&keywords=juego+de+3+coladores+de+acero+inoxidable&qid=1761580006&sprefix=uego+de+3+coladores+de+acero+inoxidable+%2Caps%2C305&sr=8-3-spons&sp_csd=d2lkZ2V0TmFtZT1zcF9hdGY&psc=1 | NO ESTÁ EN REQ |  |  |  | NO APLICA | NO APLICA
|  | TRUE | COMPONENTE | HERRAMIENTAS | MAT-197 | MAT-197.1 | COLADERAS DE 24, 14 Y 8 CM (1 UND) | 2 | 2 | SI | [5 empty] | https://www.amazon.com/dp/B07Z6D34HK/ref=twister_B08264MDF9?_encoding=UTF8&th=1 |  | FALSE | [6 empty] | Técnica | INTERNACIONAL | ALEJANDRA | COLADERAS DE 24, 14 Y 8 CM (1 UND) | GENERAR REQ | NO APLICA
|  | TRUE | COMPONENTE | HERRAMIENTAS | MAT-197 | MAT-197.2 | ESCURRIDORES DE 22, 25 Y 30 CM (1 UND) | 2 | 2 | SI | [5 empty] | https://www.amazon.com/Kitchen-coladores-inoxidable-cuartos-colador/dp/B01MQCGF1V/ref=sr_1_3_sspa?__mk_es_US=%C3%85M%C3%85%C5%BD%C3%95%C3%91&crid=1PXKFVOGDD3Y4&dib=eyJ2IjoiMSJ9.4yz4b6A7_Bp1j4erF5dDEUiQPHts2iwyt6NwNZJBRdV0XL1sH9HH-oI4XpcnrOkZs_JvgRBhR2Mwg9OPkXyWAA-S1uy5Lizm4cmrEfZ9Ss9XC_xAwaKybtMGtvK6tyiWaKQ91Tn76kQgK03atrtD1vffzT3A4F9ktWOSxI0AtZoIjfm8MYQnEzw6npB4qRofTWmMBAnhU3WDJ7Ew_3SKgxbEAAuUHm2KJL5XJiSYatT9GBwyMAE4J60G6LifXcqKL4jFnuHFDWTQ1ov6RHbyqew3Zo-jiJqJGGieZtGn9B8.FglENbw8fcxw1UXrWtrBA3eMOwPZMhTkMeJE7-yP8oE&dib_tag=se&keywords=juego+de+3+coladores+de+acero+inoxidable&qid=1761580006&sprefix=uego+de+3+coladores+de+acero+inoxidable+%2Caps%2C305&sr=8-3-spons&sp_csd=d2lkZ2V0TmFtZT1zcF9hdGY&psc=1 |  | FALSE | [6 empty] | Técnica | INTERNACIONAL | ALEJANDRA | ESCURRIDORES DE 22, 25 Y 30 CM (1 UND) | GENERAR REQ | NO APLICA
288 | TRUE | TRUE | BIEN | HERRAMIENTAS | MAT-198 | MAT-198-X | JUEGO DE CORTADORES | 4 | 4 | SI | COCINA Y REPOSTERÍA | 5 Taller_Cocina y Respostería_Firmado.pdf |  | YXCLIFE | Estrella, flor, circulo, corazon | https://www.amazon.com/-/es/cortadores-galletas-coraz%C3%B3n-estrella-cortador/dp/B08VD2R23T?th=1 | MAT-198-X JUEGO DE CORTADORES- CET | TRUE | YXCLIFE | 750834533808 | YXCLIFE | 750834533808 | TRUE | https://www.amazon.com/-/es/cortadores-galletas-coraz%C3%B3n-estrella-cortador/dp/B08VD2R23T?th=1 | Simple | INTERNACIONAL | DIEGO | JUEGO DE CORTADORES | GENERAR REQ | NO APLICA
289 | TRUE | TRUE | BIEN | HERRAMIENTAS | MAT-198 | MAT-198-Y | JUEGO DE CORTADORES | 16 | 16 | SI | INDUSTRIA ALIMENTARIA | 12 Taller_Industria_Alimentaria_Firmado.pdf |  | YXCLIFE | Estrella, flor, circulo, corazon | https://www.amazon.com/-/es/cortadores-galletas-coraz%C3%B3n-estrella-cortador/dp/B08VD2R23T?th=2 | MAT-198-Y JUEGO DE CORTADORES- CET | TRUE | YXCLIFE | 750834533808 | YXCLIFE | 750834533808 | TRUE | https://www.amazon.com/-/es/cortadores-galletas-coraz%C3%B3n-estrella-cortador/dp/B08VD2R23T?th=1 | Simple | INTERNACIONAL | DIEGO | JUEGO DE CORTADORES | GENERAR REQ | NO APLICA
290 | TRUE | TRUE | BIEN | HERRAMIENTAS | MAT-199 | MAT-199 | JUEGO DE CUCHARONES DE MADERA | 4 | 4 | SI | COCINA Y REPOSTERÍA | 5 Taller_Cocina y Respostería_Firmado.pdf |  | Fiunkes | Cucharones 5pzas | https://www.amazon.com/-/es/Utensilios-cocina-cucharas-pulgadas-manualidades/dp/B0BKT2Y7PY?th=1 | MAT-199 JUEGO DE CUCHARONES DE MADERA - CET | TRUE | Standcn | Juego de utensilios de madera de acacia, 6 cucharas | Standcn | Juego de utensilios de madera de acacia, 6 cucharas | FALSE | https://www.amazon.com/-/es/utensilios-cucharas-cocinar-antiadherentes-volteador/dp/B0FJS79XSN?ref_=ast_sto_dp | Simple | INTERNACIONAL | DIEGO | JUEGO DE CUCHARONES DE MADERA | GENERAR REQ | NO APLICA
291 | TRUE | TRUE | BIEN | HERRAMIENTAS | MAT-200 | MAT-200 | JUEGO DE CUCHARONES, ESPÁTULAS Y ESPUMADERAS | 2 | 2 | SI | COCINA Y REPOSTERÍA | 5 Taller_Cocina y Respostería_Firmado.pdf |  | WMF | Profi Plus 7-Piece Set | https://www.amazon.com.be/-/en/7-Piece-Vegetable-Cromargan-Stainless-Dishwasher/dp/B01237RWFI?th=1 | MAT-200 JUEGO DE CUCHARONES, ESPÁTULAS Y ESPUMADERAS - CET | TRUE | FINEZZA | JUEGO DE CUCHARONES, ESPÁTULAS Y ESPUMADERAS | FINEZZA | JUEGO DE CUCHARONES, ESPÁTULAS Y ESPUMADERAS | TRUE | https://finezza.com.pe/products/cubiertos-de-mesa-acero-inoxidable-24-piezas-mk-y20588-copia | Técnica | NACIONAL | ANGIE | JUEGO DE CUCHARONES, ESPÁTULAS Y ESPUMADERAS | GENERAR REQ | NO APLICA
|  | TRUE | ACCESORIO | HERRAMIENTAS | MAT-200 | MAT-200.1 | PELADOR 20.7 CM DE ACERO INOXIDABLE (1UND) | 2 | 2 | SI | [7 empty] | TRUE | FACUSA | BLISTER PELADOR |  |  |  | https://www.facusa.com.pe/accesorios-de-cocina/592-blister-ablandador-de-carne-chacha-facusa-.html | Técnica | NACIONAL | ANGIE | PELADOR 20.7 CM DE ACERO INOXIDABLE (1UND) | GENERAR REQ | NO APLICA
|  | TRUE | ACCESORIO | HERRAMIENTAS | MAT-200 | MAT-200.2 | ESPÁTULA ACERO INOXIDABLE (1UND) | 2 | 2 | SI | [7 empty] | TRUE | TRAMONTINA | 63809230 |  |  |  | https://www.oechsle.pe/espatula-tramontina-de-ace-inox-1001108612/p | Técnica | NACIONAL | ANGIE | PALETA ACERO INOXIDABLE (1UND) | GENERAR REQ | NO APLICA
292 | TRUE | TRUE | BIEN | HERRAMIENTAS | MAT-201 | MAT-201 | CUCHILLO PARA PASTELERIA | 20 | 20 | SI | INDUSTRIA ALIMENTARIA | 12 Taller_Industria_Alimentaria_Firmado.pdf |  | Quttin | QT-721143V | https://www.tiendaquttin.com/sybarite/272-cuchillo-panero-sierra-19cm-sybarite-8423607211433.html | MAT-201 CUCHILLO PARA PASTELERIA - CET | FALSE | Quttin | QT-721143V | QUTTIN | QT-721143V | TRUE | https://www.tiendaquttin.com/sybarite/272-cuchillo-panero-sierra-19cm-sybarite-8423607211433.html | Simple | INTERNACIONAL | GIANFRANCO | CUCHILLO PARA PASTELERIA | GENERAR REQ | NO APLICA
293 | TRUE | FALSE | BIEN | HERRAMIENTAS | MAT-202 | MAT-202 | JUEGO DE CUCHILLOS | 2 | #N/A | - | COCINA Y REPOSTERÍA | 5 Taller_Cocina y Respostería_Firmado.pdf |  | TRAMONTINA | TRAMONTINA | https://www.tramontina.com.pe/cuchillo-chef-8-_24011008/p?srsltid=AfmBOoqu6ic-Gx4cspsQbpngJtQ60l0XyMncSDgjPDPq5KbZn-BeODCG | MAT-202 JUEGO DE CUCHILLOS - CET | FALSE | TRAMONTINA | VARIOS CUCHILLOS Y PORTACUCHILLO | TRAMONTINA | VARIOS CUCHILLOS Y PORTACUCHILLO | TRUE |  | NO ESTÁ EN REQ |  |  |  | NO APLICA | NO APLICA
|  | TRUE | COMPONENTE | HERRAMIENTAS | MAT-202 | MAT-202.1 | CUCHILLO DE CHEF. (1 UND) | 2 | 2 | SI |  |  | Cuchillo Chef Tramontina Century | tramontina |  | https://www.tramontina.com.pe/cuchillo-chef-8-_24011008/p?srsltid=AfmBOoqu6ic-Gx4cspsQbpngJtQ60l0XyMncSDgjPDPq5KbZn-BeODCG |  | TRUE | TRAMONTINA | Cuchillo Chef Tramontina Century 24011008 |  |  |  | https://www.tramontina.com.pe/cuchillo-chef-8-_24011008/p?srsltid=AfmBOoqu6ic-Gx4cspsQbpngJtQ60l0XyMncSDgjPDPq5KbZn-BeODCG | Simple | NACIONAL | JESSICA | CUCHILLO DE CHEF. (1 UND) | GENERAR REQ | NO APLICA
|  | TRUE | COMPONENTE | HERRAMIENTAS | MAT-202 | MAT-202.2 | CUCHILLO CHULETERO. (1 UND) | 2 | 2 | SI |  |  | CUCHILLO CHULETERO PARA CHURRASCO 4" | tramontina |  | https://www.tramontinastore.com.bo/articulo/23218 |  | TRUE | TRAMONTINA | Cuchillo Oficio De 5" TRAMONTINA 24003/005 |  |  |  | https://www.plazamenaje.com/shop/101292-cuchillo-oficio-de-5-tramontina-24003-005-4345#attr=39387,39388,39389,39390,39391,39392,39393,34301 | Simple | NACIONAL | JESSICA | CUCHILLO CHULETERO. (1 UND) | GENERAR REQ | NO APLICA
|  | TRUE | COMPONENTE | HERRAMIENTAS | MAT-202 | MAT-202.3 | CUCHILLO DESHUESADOR. (1 UND) | 2 | 2 | SI |  |  | Cuchillo para Deshuesar Tramontina Century | tramontina |  | https://www.tramontina.com.pe/cuchillo-para-deshuesar-6-_24006006/p?srsltid=AfmBOopcCPBNllRYd9UQYjrmuRIllpId1Evh_pBeByW6V2f6WKnf09Nx |  | TRUE | TRAMONTINA | Cuchillo para Deshuesar Tramontina Century 24006006 |  |  |  | https://www.tramontina.com.pe/cuchillo-para-deshuesar-6-_24006006/p?srsltid=AfmBOopcCPBNllRYd9UQYjrmuRIllpId1Evh_pBeByW6V2f6WKnf09Nx | Simple | NACIONAL | JESSICA | CUCHILLO DESHUESADOR. (1 UND) | GENERAR REQ | NO APLICA
|  | TRUE | COMPONENTE | HERRAMIENTAS | MAT-202 | MAT-202.4 | CUCHILLO FILETEAR. (1 UND) | 2 | 2 | SI |  |  | Cuchillo para Filetear Tramontina Century | tramontina |  | https://www.tramontina.com.pe/cuchillo-filetear-6-_24023006/p?srsltid=AfmBOoqpTlbK4-l7BtJ8uK8fMZBFjiSzS9PijdryuDINuuFklxPeyK32 |  | TRUE | TRAMONTINA | Cuchillo para Filetear Tramontina 24023006 |  |  |  | https://www.tramontina.com.pe/cuchillo-filetear-6-_24023006/p?srsltid=AfmBOoqpTlbK4-l7BtJ8uK8fMZBFjiSzS9PijdryuDINuuFklxPeyK32 | Simple | NACIONAL | JESSICA | CUCHILLO FILETEAR. (1 UND) | GENERAR REQ | NO APLICA
|  | TRUE | COMPONENTE | HERRAMIENTAS | MAT-202 | MAT-202.5 | CUCHILLO JAMONERO DE HOJA FINA Y ALARGADA (1 UND) | 2 | 2 | SI |  |  | Cuchillo Jamonero Tramontina Solutta | tramontina |  | https://www.tramontina.com.pe/cuchillo-jamonero-tramontina-solutta-con-lamina-en-acero-inoxidable-y-mango-en-policarbonato-10--negro_24255110/p?srsltid=AfmBOopMtowDC17bpwnrxs7vp0skUDHxiPwosaiV-sxwSyN2uOylRzeU |  | TRUE | TRAMONTINA | Cuchillo Jamonero Tramontina Solutta 24255110 |  |  |  | https://www.tramontina.com.pe/cuchillo-jamonero-tramontina-solutta-con-lamina-en-acero-inoxidable-y-mango-en-policarbonato-10--negro_24255110/p?srsltid=AfmBOopMtowDC17bpwnrxs7vp0skUDHxiPwosaiV-sxwSyN2uOylRzeU | Simple | NACIONAL | JESSICA | CUCHILLO JAMONERO DE HOJA FINA Y ALARGADA (1 UND) | GENERAR REQ | NO APLICA
|  | TRUE | ACCESORIO | HERRAMIENTAS | MAT-202 | MAT-202.6 | PORTA CUCHILLOS (1 UND) | 2 | 2 | SI |  |  | Porta cuchillos | NACIONAL |  | https://www.mercadolibre.com.pe/porta-cuchillo-de-madera/up/MPEU2927919022#polycard_client=search-nordic&search_layout=stack&position=3&type=product&tracking_id=b1802f06-a2f8-4b7e-9374-4e08f2915e11&wid=MPE696883856&sid=search |  | TRUE | GENERICO | NACIONAL |  |  |  | https://elmejorprecio.pe/products/organizador-porta-cuchillos-lineal-g?_pos=1&_sid=1596245c1&_ss=r | Simple | NACIONAL | JESSICA | PORTA CUCHILLOS (1 UND) | GENERAR REQ | NO APLICA
294 | TRUE | TRUE | BIEN | HERRAMIENTAS | MAT-203 | MAT-203 | JUEGO DE FUENTES DE VIDRIO REFRACTÁRIO | 2 | 2 | SI | COCINA Y REPOSTERÍA | 5 Taller_Cocina y Respostería_Firmado.pdf |  | MARINEX | GENÉRICO | https://www.falabella.com.pe/falabella-pe/product/145269875/Fuente-Bandeja-para-Horno-de-Vidrio-Templado-Marinex-Set-3-Piezas/145269876?kid=shopp44fc&gclsrc=aw.ds&gad_source=1&gad_campaignid=20114538213&gbraid=0AAAAADs9MO0j1HshM0h3wB7T9bpIUVkC3&gclid=Cj0KCQjwvJHIBhCgARIsAEQnWlDeUnejj8LJp0SgngfwfWC4HcGvoPBVkKa_7ZXUVB8aRAYgOZgbnskaAmG_EALw_wcB | MAT-203 JUEGO DE FUENTES DE VIDRIO REFRACTÁRIO - CET | TRUE | MARINEX | Set 3 Piezas Fuente Bandeja para Horno de Vidrio Templado Marinex | MARINEX | Set 3 Piezas Fuente Bandeja para Horno de Vidrio Templado Marinex | TRUE | https://www.falabella.com.pe/falabella-pe/product/145269875/Fuente-Bandeja-para-Horno-de-Vidrio-Templado-Marinex-Set-3-Piezas/145269876?kid=shopp44fc&gclsrc=aw.ds&gad_source=1&gad_campaignid=20114538213&gbraid=0AAAAADs9MO0j1HshM0h3wB7T9bpIUVkC3&gclid=Cj0KCQjwvJHIBhCgARIsAEQnWlDeUnejj8LJp0SgngfwfWC4HcGvoPBVkKa_7ZXUVB8aRAYgOZgbnskaAmG_EALw_wcB | Simple | NACIONAL | JESSICA | JUEGO DE FUENTES DE VIDRIO REFRACTÁRIO | GENERAR REQ | NO APLICA
295 | TRUE | FALSE | BIEN | HERRAMIENTAS | MAT-205 | MAT-205 | JUEGO DE OLLAS PARA COCINA DE INDUCCIÓN | 2 | #N/A | - | COCINA Y REPOSTERÍA | 5 Taller_Cocina y Respostería_Firmado.pdf |  | GENÉRICO | GENÉRICO | https://hiraoka.com.pe/juego-de-ollas-acero-inoxidable-7-piezas-intuition-t-fal?utm_id=22793891402&gad_source=1&gad_campaignid=22793891402&gbraid=0AAAAACkNDqnkEcADNxW4HW8NVEeh9eeEb&gclid=CjwKCAjwu9fHBhAWEiwAzGRC_-_9Zwj5L_IVQ3CIkdHbYzbDvRiaJirGQy35X8_m5IXDIby08QB2vRoCuVcQAvD_BwE | MAT-205 JUEGO DE OLLAS PARA COCINA DE INDUCCIÓN - CET | FALSE | FINEZZA / FACUSA / TRAMONTINA | VARIOS DE INDUCCIÓN | FINEZZA / FACUSA / TRAMONTINA | VARIOS DE INDUCCIÓN | TRUE | 8 ITEMS DIFERENTES | NO ESTÁ EN REQ |  |  |  | NO APLICA | NO APLICA
|  | TRUE | COMPONENTE | HERRAMIENTAS | MAT-205 | MAT-205.1 | CACEROLA 16 CM (1 UND) | 2 | 2 | SI | [5 empty] | https://www.plazavea.com.pe/cacerola-viva-home-16cm/p?srsltid=AfmBOooJzvLKBxYz1VyvTuLFwxAXRzBdKspJtJYfOUh4CgWe5jPad890 |  | TRUE | FACUSA | Cacerola 16 X 9.5 Cm S/S T/Ac |  |  |  | https://drive.google.com/file/d/1qyT47MJ6e8alITPZ5GOcSOa8UzDBMwUH/view?usp=sharing | Simple | NACIONAL | JESSICA | CACEROLA 16 CM (1 UND) | GENERAR REQ | NO APLICA
|  | TRUE | COMPONENTE | HERRAMIENTAS | MAT-205 | MAT-205.2 | CACEROLA 18 CM (1 UND) | 2 | 2 | SI | [5 empty] | https://www.wong.pe/cacerola-inox-percutti-20cm-1023697/p |  | TRUE | FACUSA | Cacerola de Acero Inoxidable con Tapa de Vidrio Clásica Ø 18 cm ¦ 2 L |  |  |  | https://drive.google.com/file/d/1GX_lPDn4qGzkKMnkMhz4QeqLE1xBrGDb/view?usp=sharing | Simple | NACIONAL | JESSICA | CACEROLA 18 CM (1 UND) | GENERAR REQ | NO APLICA
|  | TRUE | COMPONENTE | HERRAMIENTAS | MAT-205 | MAT-205.3 | JUEGO DE OLLAS (1 UND) - OLLA 20 CM (1 UND) - OLLA 22 CM (1 UND) - OLLA 24 CM (1 UND) - GUISERA 24 CM (1 UND) | 2 | 2 | SI | [5 empty] | https://www.sodimac.com.pe/sodimac-pe/articulo/113525806/de-Acero-inoxidable-20-cm-3.1-l-Plateado-RW12105-C20/113525810?kid=goosho_669250&shop=googleShopping&gad_source=1&gad_campaignid=21524717227&gbraid=0AAAAADOx_18cKqjcy2Af259SQ9IKu9r1x&gclid=CjwKCAjwu9fHBhAWEiwAzGRC_2IyQj7mX--zxk4Ejs_zdoA9Xbdz5B_blsJLHmhsKgUWKNxxuWDmJBoCTf4QAvD_BwE |  | TRUE | FINEZZA | Juego de ollas de acero 8 Pzas. (FZ-1008TS) |  |  |  | https://finezza.com.pe/products/ollas-de-acero-8-pzas-fz-w332tm-4 | Simple | NACIONAL | JESSICA | OLLA 20 CM (1 UND) | GENERAR REQ | NO APLICA
|  | TRUE | COMPONENTE | HERRAMIENTAS | MAT-205 | MAT-205.7 | SARTÉN 24 CM (1 UND) | 2 | 2 | SI | [5 empty] | https://hiraoka.com.pe/sarten-miray-smai-24cm-1-24-cm?utm_id=22940253004&gad_source=1&gad_campaignid=22940253004&gbraid=0AAAAACkNDqkmOqWHIevodMUkcRnCovDPW&gclid=CjwKCAjwq9rFBhAIEiwAGVAZP6Zj4LZW2SrFeVC5DQjbB9fHEpwkdV8QiiXW0liettxi_JtKdb_cMBoCdigQAvD_BwE |  | TRUE | TRAMONTINA | Sarten 24Cm - 2.10 Lt Solar Silicone 62135/240 |  |  |  | https://drive.google.com/file/d/1eFJsZH1SqA1tLJ1zkXipzpuAGCjh-hzr/view?usp=sharing | Simple | NACIONAL | JESSICA | SARTÉN 24 CM (1 UND) | GENERAR REQ | NO APLICA
|  | TRUE | COMPONENTE | HERRAMIENTAS | MAT-205 | MAT-205.8 | SARTÉN 20 CM (1 UND) | 2 | 2 | SI | [5 empty] | https://www.falabella.com.pe/falabella-pe/product/20776974/Sarten-Acero-Inoxidable-Professional-20-cm/20776974?kid=shopp69fc&gclsrc=aw.ds&gad_source=1&gad_campaignid=21209754652&gbraid=0AAAAADs9MO0K_lPgTSDovgNegyS6k4I0g&gclid=CjwKCAjwq9rFBhAIEiwAGVAZP7m0AfYEfH7PSXk6B-veM-fy5zuKKHZvlw45-fqua0fmWI4tbEQbtRoCKrgQAvD_BwE |  | TRUE | TRAMONTINA | Sarten 20Cm -1.30 Lt Solar Silicone 62135/200 |  |  |  | https://drive.google.com/file/d/1yTyMl-WMUw4H0MzWQExPPpzSKDWeTxBK/view?usp=sharing | Simple | NACIONAL | JESSICA | SARTÉN 20 CM (1 UND) | GENERAR REQ | NO APLICA
296 | TRUE | TRUE | BIEN | HERRAMIENTAS | MAT-211 | MAT-211 | JUEGO DE PINZAS | 4 | 4 | SI | ELECTRÓNICA | 11 Taller_Electrónica_Firmado.pdf |  | DIYPHONE | Pinzas industriales electrónicas antiestáticas curvadas punta recta precisión pinzas de acero inoxidable reparación de placa base de teléfono Herramientas manuales | https://www.amazon.com/-/es/industriales-electr%C3%B3nicas-antiest%C3%A1ticas-inoxidable-Herramientas/dp/B07R13T63J | MAT-211 JUEGO DE PINZAS - CET | TRUE | DIYPHONE | B07R13T63J | DIYPHONE | B07R13T63J | TRUE | https://www.amazon.com/-/es/industriales-electr%C3%B3nicas-antiest%C3%A1ticas-inoxidable-Herramientas/dp/B07R13T63J | Técnica | INTERNACIONAL | GIANFRANCO | JUEGO DE PINZAS | GENERAR REQ | NO APLICA
297 | TRUE | TRUE | BIEN | HERRAMIENTAS | MAT-212 | MAT-212 | JUEGO DE PINZAS DE COCINA | 4 | 4 | SI | COCINA Y REPOSTERÍA | 5 Taller_Cocina y Respostería_Firmado.pdf |  | Walfos | Juego de pinzas de silicona resistentes al calor, 600 grados, pinzas de cocina para cocinar, asar a la parrilla, torneado, puntas de silicona sin BPA (7, 9 y 12 pulgadas) | https://www.amazon.com/-/es/silicona-resistentes-parrilla-torneado-pulgadas/dp/B0BVRDWNS7?th=1 | MAT-212 JUEGO DE PINZAS DE COCINA - CET | TRUE | Walfos | juego de 3 (7, 9 y 12 pulgadas) | Walfos | juego de 3 (7, 9 y 12 pulgadas) | TRUE | https://www.amazon.com/-/es/Walfos-Pinzas-silicona-para-cocinar/dp/B08FC42BNT/ref=sr_1_3?crid=77SVN705WHN6&dib=eyJ2IjoiMSJ9.vz68iDVY1AdQbbvCyCO5ig.EcK0Y6K-ds0X7h5J3FxEp3gEiU_lTU7ls2cR8ySIdGY&dib_tag=se&keywords=B08FC42BNT&nsdOptOutParam=true&qid=1764689966&sprefix=b08fc42bnt%2Caps%2C214&sr=8-3&th=1 | Técnica | INTERNACIONAL | DIEGO | JUEGO DE PINZAS DE COCINA | GENERAR REQ | NO APLICA
298 | TRUE | FALSE | BIEN | HERRAMIENTAS | MAT-214 | MAT-214 | JUEGO DE REGLAS METÁLICAS DE 30 CM, 60 CM Y 100 CM | 8 | #N/A | - | EBANISTERÍA | 6 Taller_Ebanistería_Firmado.pdf |  | Foska | SG030 | https://foskamic.en.made-in-china.com/product/itUYpkTyvIcL/China-Foska-20cm-30cm-50cm-60cm-100cm-Classic-Stainless-Steel-Metal-Rulers-for-Surveying-Drawing.html | MAT-214 JUEGO DE REGLAS METÁLICAS DE 30 CM, 60 CM Y 100 CM - CET | FALSE | ACCUD | 990-012-11 990-024-11H 990-040-11 | ACCUD | 990-012-11 990-024-11H 990-040-11 | TRUE | https://www.accud.com/es/steel-rule-product/ https://www.accud.com/es/steel-rule-2-product/ https://suministrosenmetrologia.com/productos/medidores-de-dimensiones/regla-de-1-metro-o-40-accud/ | NO ESTÁ EN REQ |  |  |  | NO APLICA | NO APLICA
|  | TRUE | COMPONENTE | HERRAMIENTAS | MAT-214 | MAT-214.1 | REGLA METÁLICA 300 MM (1 UND) | 8 | 8 | SI | [7 empty] | TRUE | ACCUD | 990-012-11 |  |  |  |  | Técnica | NACIONAL | JESSICA | REGLA METÁLICA 300 MM (1 UND) | GENERAR REQ | NO APLICA
|  | TRUE | COMPONENTE | HERRAMIENTAS | MAT-214 | MAT-214.2 | REGLA METÁLICA 600 MM (1 UND) | 8 | 8 | SI | [7 empty] | TRUE | ACCUD | 990-024-11H |  |  |  |  | Técnica | NACIONAL | JESSICA | REGLA METÁLICA 600 MM (1 UND) | GENERAR REQ | NO APLICA
|  | TRUE | COMPONENTE | HERRAMIENTAS | MAT-214 | MAT-214.3 | REGLA METÁLICA 1000 MM (1 UND) | 8 | 8 | SI | [7 empty] | TRUE | ACCUD | 990-040-11 |  |  |  |  | Técnica | NACIONAL | JESSICA | REGLA METÁLICA 1000 MM (1 UND) | GENERAR REQ | NO APLICA
299 | TRUE | FALSE | BIEN | HERRAMIENTAS | MAT-215 | MAT-215 | JUEGO DE SARTENES PARA COCINA DE INDUCCIÓN | 2 | #N/A | - | COCINA Y REPOSTERÍA | 5 Taller_Cocina y Respostería_Firmado.pdf |  | LABAN | SARTEN RECORD CRONO 26CM C/ANTIADERENTE | https://www.falabella.com.pe/falabella-pe/product/18135056/Sarten-Aluminio-Antiadherente-Induccion-Unlimited-26cm/18135056 | MAT-215 JUEGO DE SARTENES PARA COCINA DE INDUCCIÓN - CET | TRUE | RECORD | Sartén Crono Rojo Antiadherente 24cm | RECORD | Sartén Crono Rojo Antiadherente 24cm | TRUE | https://record.com.pe/products/record-sarten-crono-rojo-antiadherente-24cm?srsltid=AfmBOopRRTVT9k2sLy8G6FijxTcVLLpCpCNfNKCuNINHH6ELeBInPq9y | NO ESTÁ EN REQ |  |  |  | NO APLICA | NO APLICA
|  | TRUE | COMPONENTE | HERRAMIENTAS | MAT-215 | MAT-215.1 | SARTÉN 24 CM ANTIADHERENTE (3 UND) | 6 | 6 | SI |  |  |  | LABAN | SARTEN RECORD CRONO 26CM C/ANTIADERENTE | https://www.falabella.com.pe/falabella-pe/product/18135056/Sarten-Aluminio-Antiadherente-Induccion-Unlimited-26cm/18135056 |  | TRUE | RECORD | CRONO N°24 (1025249000) |  |  |  | https://record.com.pe/products/record-sarten-crono-rojo-antiadherente-24cm?variant=51131892990228 | Simple | NACIONAL | DIANA | SARTÉN 26 CM ANTIADHERENTE (3 UND) | GENERAR REQ | NO APLICA
300 | TRUE | TRUE | BIEN | HERRAMIENTAS | MAT-216 | MAT-216 | JUEGO DE TABLAS PICADORAS | 4 | 4 | SI | COCINA Y REPOSTERÍA | 5 Taller_Cocina y Respostería_Firmado.pdf |  | Progelcone | Tabla para Cortar Varios Colores LDPE 400x300x10mm 6 uds | https://www.progelcone.com/store/produto.asp?c=ses768267 | MAT-216 JUEGO DE TABLAS PICADORAS - CET | TRUE | Hygiplas | Colour Coded Chopping Board Set with Rack & Wall Chart - 6 Pieces | Hygiplas | Colour Coded Chopping Board Set with Rack & Wall Chart - 6 Pieces | TRUE | https://www.ubuy.pe/sp/productuk/166GM4RCO-hygiplas-colour-coded-chopping?variation=B004EEKQOI | Técnica | INTERNACIONAL | DIEGO | JUEGO DE TABLAS PICADORAS | GENERAR REQ | NO APLICA
301 | TRUE | TRUE | BIEN | HERRAMIENTAS | MAT-217 | MAT-217 | JUEGO DE TAZONES (BOWL) DE ACERO INOXIDABLE | 2 | 2 | SI | COCINA Y REPOSTERÍA | 5 Taller_Cocina y Respostería_Firmado.pdf |  | RECORD | Set de Bowls Record 0840030100 | https://hiraoka.com.pe/set-de-bowls-record-840030100?srsltid=AfmBOooBrGgAvRpOFqwBoyq45f9HWEY82yV4GoI1ixn3lIiq0Xp45KyG | MAT-217 JUEGO DE TAZONES (BOWL) DE ACERO INOXIDABLE - CET | TRUE | RECORD | JUEGO DE 03 BOWL ACERO INOXIDABLE 14-18-22 | RECORD | JUEGO DE 03 BOWL ACERO INOXIDABLE 14-18-22 | TRUE | - | Simple | NACIONAL | JESSICA | JUEGO DE TAZONES (BOWL) DE ACERO INOXIDABLE | GENERAR REQ | NO APLICA
302 | TRUE | TRUE | BIEN | HERRAMIENTAS | MAT-218 | MAT-218 | JUEGO DE VAJILLAS | 4 | 4 | SI | COCINA Y REPOSTERÍA | 5 Taller_Cocina y Respostería_Firmado.pdf |  | JUST HOME COLLECTION | 113531044 | https://www.sodimac.com.pe/sodimac-pe/articulo/113531034/Juego-de-vajillas-Porcelana-Nordico-Blanco-30-Piezas/113531044?kid=goosho_669284&shop=googleShopping&gad_source=1&gad_campaignid=21524773673&gbraid=0AAAAADOx_1-v0XR7n3odujWtxRhupW8e4&gclid=CjwKCAjwgeLHBhBuEiwAL5gNEdWSvjKkxDuEwr4mVirzQHJp457Wo6gKqolbLpcXV-OIWCIfJVmL5hoC9YQQAvD_BwE | MAT-218 JUEGO DE VAJILLAS - CET | TRUE | JUST HOME COLECTION | Square Blanco 30 pza | JUST HOME COLECTION | Square Blanco 30 pza | TRUE | https://www.sodimac.com.pe/sodimac-pe/articulo/113531034/Juego-de-vajillas-Porcelana-Nordico-Blanco-30-Piezas/113531044?kid=goosho_669284&shop=googleShopping&gad_source=1&gad_campaignid=21524773673&gbraid=0AAAAADOx_1-v0XR7n3odujWtxRhupW8e4&gclid=CjwKCAjwgeLHBhBuEiwAL5gNEdWSvjKkxDuEwr4mVirzQHJp457Wo6gKqolbLpcXV-OIWCIfJVmL5hoC9YQQAvD_BwE | Simple | NACIONAL | JESSICA | JUEGO DE VAJILLAS | GENERAR REQ | NO APLICA |  |  | C
303 | TRUE | FALSE | BIEN | HERRAMIENTAS | MAT-219 | MAT-219 | JUEGOS DE BANDEJAS DE ACERO | 2 | #N/A | - | COCINA Y REPOSTERÍA | 5 Taller_Cocina y Respostería_Firmado.pdf |  | XIAN ZHU | XIAN ZHU | https://xianzhu.cl/producto/bandeja-metalica-40x30/ | MAT-219 JUEGOS DE BANDEJAS DE ACERO - CET | TRUE | GASPAR’S | modelo 40 X 30 CM, 36 X 27 CM, 32 X 22 CM | GASPAR’S | modelo 40 X 30 CM, 36 X 27 CM, 32 X 22 CM | TRUE | FT | NO ESTÁ EN REQ |  |  |  | NO APLICA | NO APLICA
|  | TRUE | COMPONENTE | HERRAMIENTAS | MAT-219 | MAT-219.1 | BANDEJA DE ACERO 40 CM X 30 CM X 5 CM (1 UND) | 2 | 2 | SI |  |  | BANDEJA RECTANGULAR DE ACERO INOXIDABLE 40X30 CM | XIAN ZHU |  | https://xianzhu.cl/producto/bandeja-metalica-40x30/ |  | TRUE | GASPAR’S | modelo 40 X 30 CM |  |  |  |  | Técnica | NACIONAL | ANGIE | BANDEJA DE ACERO 40 CM X 30 CM X 5 CM (1 UND) | GENERAR REQ | NO APLICA
|  | TRUE | COMPONENTE | HERRAMIENTAS | MAT-219 | MAT-219.2 | BANDEJA DE ACERO 36 CM X 27 CM X 5 CM (1 UND) | 2 | 2 | SI |  |  | BANDEJA RECTANGULAR DE ACERO INOXIDABLE 36X27 CM |  |  | https://xianzhu.cl/producto/bandeja-metalica-36x27-cm/ |  | TRUE | GASPAR’S | 36 X 27 CM |  |  |  |  | Técnica | NACIONAL | ANGIE | BANDEJA DE ACERO 36 CM X 27 CM X 5 CM (1 UND) | GENERAR REQ | NO APLICA
|  | TRUE | COMPONENTE | HERRAMIENTAS | MAT-219 | MAT-219.3 | BANDEJA DE ACERO 32 CM X 22 CM X 5 CM (1 UND) | 2 | 2 | SI |  |  | BANDEJA RECTANGULAR DE ACERO INOXIDABLE 32X22 CM |  |  | https://xianzhu.cl/producto/bandeja-metalica-32x22-cm/ |  | TRUE | GASPAR’S | 32 X 22 CM |  |  |  |  | Técnica | NACIONAL | ANGIE | BANDEJA DE ACERO 32 CM X 22 CM X 5 CM (1 UND) | GENERAR REQ | NO APLICA
304 | TRUE | TRUE | BIEN | HERRAMIENTAS | MAT-228 | MAT-228 | KIT RESPIRADOR | 16 | 16 | SI | EBANISTERÍA | 6 Taller_Ebanistería_Firmado.pdf |  | 3M | Serie 6000 | https://gemplers.com/products/3m-6000-series-half-mask-kit-with-pesticide-organic-vapor-p100-filter-cartridges?srsltid=AfmBOoq8BRT_byH9CVorP0aWiKVDrShrNl4PBQyHS9gOiiQVezukq0-J&utm_source=chatgpt.com | MAT-228 KIT RESPIRADOR - CET | TRUE | 3M | 6200 M | 3M | 6200 M | TRUE | https://www.promart.pe/respirador-media-cara-2-vias-con-filtros-p-vapores-gases-y-particulas-3m/p?gad_source=1&gad_campaignid=22581639037&gbraid=0AAAAADJIfALAcyjroPZU3sM9DjCIzWgVV&gclid=CjwKC... | Técnica | NACIONAL | JESSICA | KIT RESPIRADOR | GENERAR REQ | NO APLICA
305 | TRUE | TRUE | BIEN | HERRAMIENTAS | MAT-230 | MAT-230 | LENTES DE PROTECCIÓN DE PLÁSTICO | 16 | 16 | SI | EBANISTERÍA | 6 Taller_Ebanistería_Firmado.pdf |  | 3M | Contra impacto y quimicos | https://drive.google.com/drive/folders/1Q6KY0XfHbVu-HqzDMNEnR9FPIyB6K_X8 | MAT-230 LENTES DE PROTECCIÓN DE PLÁSTICO - CET | TRUE | TRUPER | 14220 | TRUPER | 14220 | TRUE | https://www.truper.com/ficha_tecnica/Goggles-de-seguridad-con-valvulas-de-ventilacion-indirecta-4850.html?code=14220 | Simple | NACIONAL | DIANA | LENTES DE PROTECCIÓN DE PLÁSTICO | GENERAR REQ | NO APLICA |  |  | C
306 | TRUE | TRUE | BIEN | HERRAMIENTAS | MAT-231 | MAT-231-X | LENTES DE PROTECCIÓN DE POLICARBONATO | 42 | 42 | SI | EBANISTERÍA | 6 Taller_Ebanistería_Firmado.pdf |  | 3M | 113307451 | https://sodimac.falabella.com.pe/sodimac-pe/product/113307449/3M-Lentes-de-Seguridad-Clasico/113307451 | MAT-231-X LENTES DE PROTECCIÓN DE POLICARBONATO - CET | TRUE | Steelpro | Nitro | STEELPRO | Nitro | TRUE | https://drive.google.com/drive/folders/1Q6KY0XfHbVu-HqzDMNEnR9FPIyB6K_X8 | Simple | NACIONAL | DIANA | LENTES DE PROTECCIÓN DE POLICARBONATO | GENERAR REQ | NO APLICA |  |  | C
307 | TRUE | TRUE | BIEN | HERRAMIENTAS | MAT-231 | MAT-231-Y | LENTES DE PROTECCIÓN DE POLICARBONATO | 63 | 63 | SI | MECÁNICA AUTOMOTRÍZ | 1 Taller_Mecanica_Automotriz_Firmado.pdf |  | 3M | 113307451 | https://sodimac.falabella.com.pe/sodimac-pe/product/113307449/Lentes-de-Seguridad-3M-Clasico/113307451 | MAT-231-Y LENTES DE PROTECCIÓN DE POLICARBONATO - CET | TRUE | Steelpro | Nitro | STEELPRO | Nitro | TRUE | https://drive.google.com/drive/folders/1Q6KY0XfHbVu-HqzDMNEnR9FPIyB6K_X8 | Simple | NACIONAL | DIANA | LENTES DE PROTECCIÓN DE POLICARBONATO | GENERAR REQ | NO APLICA |  |  | C
308 | TRUE | TRUE | BIEN | HERRAMIENTAS | MAT-232 | MAT-232 | LIRAS DE CORTE DE QUESO | 16 | 16 | SI | INDUSTRIA ALIMENTARIA | 12 Taller_Industria_Alimentaria_Firmado.pdf |  | TAUBER | JUEGO DE LIRAS | https://tauber.mx/producto/juego-de-liras/ | MAT-232 LIRAS DE CORTE DE QUESO - CET | TRUE | TAUBER | LIRAS REAJUSTABLE (HORIZONTAL Y VERTICAL) | TAUBER | LIRAS REAJUSTABLE (HORIZONTAL Y VERTICAL) | TRUE | https://tauber.mx/producto/juego-de-liras/ | Técnica | NACIONAL | JESSICA | LIRAS DE CORTE DE QUESO | GENERAR REQ | NO APLICA
309 | TRUE | TRUE | BIEN | HERRAMIENTAS | MAT-233 | MAT-233 | MAMELUCO DE PROTECCIÓN PARA PINTOR | 16 | 16 | SI | EBANISTERÍA | 6 Taller_Ebanistería_Firmado.pdf |  | 3M / FAGY | 4510 / 11101001 | https://www.3m.com.pe/3M/es_PE/p/d/b00046819/ | https://docs.google.com/spreadsheets/d/1GzhtSXk2eOX3AAbSFEiE7O7tec7_pziTzIHRBuI40l8/edit?gid=0#gid=0 | TRUE | 3M | TRAJE 4510 | 3M | TRAJE 4510 | TRUE |  | Simple | NACIONAL | GEANFRANCO | MAMELUCO DE PROTECCIÓN PARA PINTOR | GENERAR REQ | NO APLICA |  |  | C
310 | TRUE | TRUE | BIEN | HERRAMIENTAS | MAT-236 | MAT-236 | MANDIL DE SERRAJE | 63 | 63 | SI | MECÁNICA AUTOMOTRÍZ | 1 Taller_Mecanica_Automotriz_Firmado.pdf |  | CLUTE | 31003001 | https://clute.com.pe/tienda/proteccion-soldador/mandil-de-cuero-cromo/?utm_source=chatgpt.com | https://docs.google.com/spreadsheets/d/12GUsyMWy4406psaMlML0FNUQ4JGGnVwMX5QSIr3I_bo/edit?gid=0#gid=0 | TRUE | CLUTE | 31003001 | CLUTE | 31003001 | TRUE | https://clute.com.pe/tienda/proteccion-soldador/mandil-de-cuero-cromo/?utm_source=chatgpt.com | Simple | NACIONAL | DIANA | MANDIL DE SERRAJE | GENERAR REQ | NO APLICA |  |  | C
311 | TRUE | TRUE | BIEN | HERRAMIENTAS | MAT-237 | MAT-237 | MANGA PARA SOLDAR | 63 | 63 | SI | MECÁNICA AUTOMOTRÍZ | 1 Taller_Mecanica_Automotriz_Firmado.pdf |  | Werken | 84818 | https://www.promart.pe/mangas-para-soldador/p?srsltid=AfmBOor_-6Y1MGVnTHcdKUpGcUwzAVcASqztDw-5VPnPpS1WtgjBwVWY&utm_source=chatgpt.com | https://docs.google.com/spreadsheets/d/1vZ6fyrXxKeoLSAimaLAUVqDwVg8sEAtpYoDBrYht9Nk/edit?gid=0#gid=0 | TRUE | SAFETOP | 20490N | SAFETOP | 20490N | TRUE | https://ferramentas.pt/mangas-de-protec-o-de-soldar-xl-mundo-guante-sd1-xl.html | Simple | INTERNACIONAL | VICTOR | MANGA PARA SOLDAR | GENERAR REQ | NO APLICA |  |  | C
312 | TRUE | TRUE | BIEN | HERRAMIENTAS | MAT-385 | MAT-385 | MÁSCARA ELECTRÓNICA PARA SOLDAR | 63 | 63 | SI | MECÁNICA AUTOMOTRÍZ | 1 Taller_Mecanica_Automotriz_Firmado.pdf |  | SELLSTROM | WHP4000 | https://www.cimasafety.com/careta-para-soldar-sellstrom-whp4000-adf-5-13--det--SEL-S26400 | MAT-385 MÁSCARA ELECTRÓNICA PARA SOLDAR - CET | TRUE | SELLSTROM | WHP4000 | SELLSTROM | WHP4000 | TRUE | https://www.cimasafety.com/careta-para-soldar-sellstrom-whp4000-adf-5-13--det--SEL-S26400 | Técnica | INTERNACIONAL | DIEGO | MÁSCARA ELECTRÓNICA PARA SOLDAR | GENERAR REQ | NO APLICA |  |  | C
313 | TRUE | TRUE | BIEN | HERRAMIENTAS | MAT-386 | MAT-386-X | MASCARILLA | 40 | 40 | SI | INDUSTRIA DEL VESTIDO | 4 Taller_Industria del vestido_Firmado.pdf |  | 3M | 70070799534 | https://eppsperu.pe/producto/respirador-para-particulas-8214-3m/ | MAT-386-X MASCARILLA - CET | TRUE | 3M | 70070799534 | 3M | 70070799534 | TRUE | https://www.3m.com.pe/3M/es_PE/p/d/v000057534/ | Técnica | NACIONAL | ANGIE | MASCARILLA | GENERAR REQ | NO APLICA
314 | TRUE | TRUE | BIEN | HERRAMIENTAS | MAT-386 | MAT-386-Y | MASCARILLA | 80 | 4 | NO | INDUSTRIA ALIMENTARIA | 12 Taller_Industria_Alimentaria_Firmado.pdf |  | R&G | 1000194057 | https://www.promart.pe/mascarilla-quirurgica-r-g-3-capas-3-pliegues-caja-50und-1000175500/p?srsltid=AfmBOoooMhuWzP_n9FQs405lrxSGjxUwEPmvrCs3aI8urGeX1dAba4GM | MAT-386-Y MASCARILLA - CET | TRUE | R&G | RESPIRADOR TIPO C - N95 3 CAPAS | R&G | RESPIRADOR TIPO C - N95 3 CAPAS | TRUE | https://rygsac.com/en/product/respirador-tipo-c-n95-4-capas-cajon-x-16-displays/ | Técnica | NACIONAL | ANGIE | MASCARILLA | GENERAR REQ | NO APLICA |  |  | C
315 | TRUE | TRUE | BIEN | HERRAMIENTAS | MAT-392 | MAT-392 | OLLA 10 LITROS | 16 | 16 | SI | INDUSTRIA ALIMENTARIA | 12 Taller_Industria_Alimentaria_Firmado.pdf |  | TEAMFAR | TEAMFAR | https://www.amazon.com/-/es/inoxidable-inferior-inducci%C3%B3n-saludable-resistente/dp/B0D22MDF9Y/ref=sr_1_14?crid=17Y0BY3Y5LBF2&dib=eyJ2IjoiMSJ9.NPjiVxPGx1MtggfVC_gJRD370f2ciqQLAQGMdtxDIwWJf_Ei08skr3DcciU1VOA2SUcvWj7cNv7jSND0LgSPbueeJHPP8kRw80bKnMKEi56jcs-avDcqWGlB3fkct5s_K2iYRMZfpRQ7AZQtByaff27jh1QhU3PSnuL85Re2HBUNHrgPpzj2rcFBrKPUseDgxsvkJYTY33WNVyf1B3o_HVNhhcKbpcfF_sn0lwPi9-k.6Q61sDR7t_F5AEoQUrVi8uBXoqR_nVdsNjmdMuqkF7g&dib_tag=se&keywords=olla%2B10%2Blitros%2Bacero%2Binoxidable&qid=1759155238&sprefix=olla%2B10%2Blitros%2Bacero%2Binoxidable%2Caps%2C243&sr=8-14&th=1 | MAT-392 OLLA 10 LITROS - CET | TRUE | NUPROINOX | OLLA 10 LITROS | NUPROINOX | OLLA 10 LITROS | TRUE | https://www.amazon.com/-/es/inoxidable-inferior-inducci%C3%B3n-saludable-resistente/dp/B0D22MDF9Y/ref=sr_1_14?sr=8-14 | Técnica | NACIONAL | JESSICA | OLLA 10 LITROS | GENERAR REQ | NO APLICA
316 | TRUE | TRUE | BIEN | HERRAMIENTAS | MAT-393 | MAT-393 | OLLA 5 LITROS | 36 | 36 | SI | INDUSTRIA ALIMENTARIA | 12 Taller_Industria_Alimentaria_Firmado.pdf |  | GENERICO | GENERICO | https://www.amazon.com.mx/Inoxidable-Cocinar-Calentar-Preparar-Alimentos/dp/B0BX2FP81N | MAT-393 OLLA 5 LITROS - CET | TRUE | NUPROINOX | OLLA 5 LITROS | NUPROINOX | OLLA 5 LITROS | TRUE | https://www.amazon.com.mx/Inoxidable-Cocinar-Calentar-Preparar-Alimentos/dp/B0BX2FP81N | Técnica | NACIONAL | JESSICA | OLLA 5 LITROS | GENERAR REQ | NO APLICA
317 | TRUE | TRUE | BIEN | HERRAMIENTAS | MAT-394 | MAT-394 | OLLA 50 LITROS | 4 | 4 | SI | INDUSTRIA ALIMENTARIA | 12 Taller_Industria_Alimentaria_Firmado.pdf |  | MOLAH | MOLAH | https://www.amazon.com.mx/Inoxidable-Alimenticio-Capacidad-Industrial-Profesional/dp/B08TB3W74W | MAT-394 OLLA 50 LITROS - CET | TRUE | NUPROINOX | OLLA 50 LITROS | NUPROINOX | OLLA 50 LITROS | TRUE | https://www.amazon.com.mx/Inoxidable-Alimenticio-Capacidad-Industrial-Profesional/dp/B08TB3W74W | Técnica | NACIONAL | JESSICA | OLLA 50 LITROS | GENERAR REQ | NO APLICA
318 | TRUE | TRUE | BIEN | HERRAMIENTAS | MAT-395 | MAT-395 | OLLA DE BARRO | 4 | 4 | SI | COCINA Y REPOSTERÍA | 5 Taller_Cocina y Respostería_Firmado.pdf |  | OB | OLL000005 | https://ollasdebarro.com/producto/olla-5-kilos-barro-peruano/ | MAT-395 OLLA DE BARRO - CET | TRUE | GENERICA | OLLA Barro Peruano 5kg | GENÉRICO | OLLA Barro Peruano 5kg | FALSE | https://ollasdebarro.com/producto/olla-5-kilos-barro-peruano/ | Simple | NACIONAL | JESSICA | OLLA DE BARRO | GENERAR REQ | NO APLICA |  |  | C
319 | TRUE | TRUE | BIEN | HERRAMIENTAS | MAT-396 | MAT-396 | OLLA PARA PASTAS | 4 | 4 | SI | COCINA Y REPOSTERÍA | 5 Taller_Cocina y Respostería_Firmado.pdf |  | Tramontina | 62137240 | https://www.tramontina.com.pe/olla-para-spaghetti-solar-silicone-de-acero-inoxidable-con-fondo-triple-con-tapa-de-vidrio-de-24-cm-y-61l-tramontina_62137240/p?srsltid=AfmBOoqczef5Mref2cMntqcYOiDLYM_E8acgYDlhpzSYW1KJj79eDCBu | MAT-396 OLLA PARA PASTAS - CET | TRUE | TRAMONTINA | Espaguetera Astro Silicone de acero inoxidable con fondo triple con tapa de vidrio de 24 cm y 6,1l Tramontina | Tramontina | 62137240 | FALSE | https://www.tramontina.com.pe/olla-para-spaghetti-solar-silicone-de-acero-inoxidable-con-fondo-triple-con-tapa-de-vidrio-de-24-cm-y-61l-tramontina_62137240/p?srsltid=AfmBOoqczef5Mref2cMntqcYOiDLYM_E8acgYDlhpzSYW1KJj79eDCBu | Simple | NACIONAL | JESSICA | OLLA PARA PASTAS | GENERAR REQ | NO APLICA
320 | TRUE | TRUE | BIEN | HERRAMIENTAS | MAT-397 | MAT-397 | OLLA PARA SOPAS Y RESERVA | 4 | 4 | SI | COCINA Y REPOSTERÍA | 5 Taller_Cocina y Respostería_Firmado.pdf |  | Uniware | Caldero | https://www.amazon.com/-/es/Uniware-Caldero-aluminio-calidad-estupenda/dp/B00V5IS55S?utm_source=chatgpt.com | MAT-397 OLLA PARA SOPAS Y RESERVA - CET | TRUE | OB | Caldero Aluminio Fundido | OB | Caldero Aluminio Fundido | TRUE | https://www.mercadolibre.cl/caldero-aluminio-fundido-ctapa-30-cm-6-litros-universal/p/MLC21635380 | Técnica | NACIONAL | JESSICA | OLLA PARA SOPAS Y RESERVA | GENERAR REQ | NO APLICA
321 | TRUE | TRUE | BIEN | HERRAMIENTAS | MAT-398 | MAT-398 | OREJERAS | 42 | 42 | SI | EBANISTERÍA | 6 Taller_Ebanistería_Firmado.pdf |  | TR Industrial | - | https://www.amazon.com/-/es/Orejeras-seguridad-industrial-cumplen-normas/dp/B00PUX97U6?th=1 | MAT-398 OREJERAS - CET | TRUE | TR Industrial | TR88014 | TR Industrial | TR88014 | TRUE | https://www.amazon.com/-/es/Orejeras-seguridad-industrial-cumplen-normas/dp/B00PUX97U6?th=1 | Simple | INTERNACIONAL | DIEGO | OREJERAS | GENERAR REQ | NO APLICA
322 |  | TRUE | BIEN | HERRAMIENTAS | MAT-399 | MAT-399 | PALA PARA QUESO | 16 | 16 | SI | INDUSTRIA ALIMENTARIA | 12 Taller_Industria_Alimentaria_Firmado.pdf |  | A MEDIDA | A MEDIDA | A MEDIDA | MAT-399 PALA PARA QUESO - CET | TRUE | Cesaro Perú | PALA PARA QUESO | Cesaro Perú | PALA PARA QUESO | TRUE |  | Técnica | NACIONAL | JESSICA | PALA PARA QUESO | GENERAR REQ | NO APLICA
323 | TRUE | TRUE | BIEN | HERRAMIENTAS | MAT-401 | MAT-401 | PELADOR DE PAPAS MANUAL | 4 | 4 | SI | COCINA Y REPOSTERÍA | 5 Taller_Cocina y Respostería_Firmado.pdf |  | FACUSA | 113535204 | https://www.sodimac.com.pe/sodimac-pe/articulo/113535203/Pelador-mango-madera-16-cm/113535204?srsltid=AfmBOopc2b4hgPvThN1KUz16hGR7O86-_7XwVnuhBZrCk1bopbTXBWf8 | MAT-401 PELADOR DE PAPAS MANUAL - CET | TRUE | FACUSA | 113535204 | FACUSA | 113535204 | TRUE | https://www.sodimac.com.pe/sodimac-pe/articulo/113535203/Pelador-mango-madera-16-cm/113535204?srsltid=AfmBOopc2b4hgPvThN1KUz16hGR7O86-_7XwVnuhBZrCk1bopbTXBWf8 | Simple | NACIONAL | GEANFRANCO | PELADOR DE PAPAS MANUAL | GENERAR REQ | NO APLICA
324 | TRUE | FALSE | BIEN | HERRAMIENTAS | MAT-404 | MAT-404 | JUEGO DE PRENDAS DE PROTECCIÓN PARA LOS PROCESOS DE SOLDAR | 20 | #N/A | - | CONSTRUCCIONES METÁLICAS | 16 Taller_Construcciones Metálicas_Firmado.pdf |  | - | - | - | MAT-404 JUEGO DE PRENDAS DE PROTECCIÓN PARA LOS PROCESOS DE SOLDAR - CET | FALSE | VARIOS | VARIOS 5 | VARIOS | VARIOS 5 | TRUE | https://www.promart.pe/botin-de-seguridad-bata-modelo-kaiser-ntp-iso-20345-talla-42-negro-156527/p | NO ESTÁ EN REQ |  |  |  | NO APLICA | NO APLICA
|  | TRUE | COMPONENTE | HERRAMIENTAS | MAT-404 | MAT-404.1 | ZAPATO DE CUERO CON PUNTA DE ACERO (1 UND) | 20 | 20 | SI |  |  | Botin de Seguridad Bata Modelo Kaiser NTP ISO 20345 Talla 42 Neg |  |  | https://www.promart.pe/botin-de-seguridad-bata-modelo-kaiser-ntp-iso-20345-talla-42-negro-156527/p |  | TRUE | PANACEA SAFETY SOLUTION | MARSHALL |  |  |  | https://drive.google.com/drive/folders/1Q6KY0XfHbVu-HqzDMNEnR9FPIyB6K_X8 | Simple | NACIONAL | DIANA | PATO DE CUERO CON PUNTA DE ACERO (1 UND) | GENERAR REQ | NO APLICA
|  | TRUE | COMPONENTE | HERRAMIENTAS | MAT-404 | MAT-404.2 | MANDIL DE CUERO CROMO (1 UND) | 20 | 20 | SI |  |  | Mandil de 1 pieza Werken |  |  | https://www.promart.pe/mandil-de-1-pieza/p |  | TRUE | NACIONAL | NACIONAL |  |  |  | https://drive.google.com/drive/folders/1Q6KY0XfHbVu-HqzDMNEnR9FPIyB6K_X8 | Simple | NACIONAL | DIANA | MANDIL DE CUERO CROMO (1 UND) | GENERAR REQ | NO APLICA
|  | TRUE | COMPONENTE | HERRAMIENTAS | MAT-404 | MAT-404.3 | GUANTES DE SOLDAR CUERO CROMO (1 UND) | 20 | 20 | SI |  |  | Guantes de Seguridad de Cuero Cromo Estándar |  |  | https://www.sodimac.com.pe/sodimac-pe/articulo/113534794/Guantes-de-Seguridad-de-Cuero-Cromo-Estandar/113534797 |  | TRUE | Niko Industrial | NACIONAL |  |  |  | https://drive.google.com/drive/folders/1Q6KY0XfHbVu-HqzDMNEnR9FPIyB6K_X8 | Simple | NACIONAL | DIANA | GUANTES DE SOLDAR CUERO CROMO (1 UND) | GENERAR REQ | NO APLICA
|  | TRUE | COMPONENTE | HERRAMIENTAS | MAT-404 | MAT-404.4 | TAPONES DE OIDO (1 UND) | 20 | 20 | SI |  |  | Tapones reutilizables 3M 90716 con cordón x 3 unidades |  |  | https://www.promart.pe/pack-tapones-reutilizables-c-cordon-x-3-unids-78563/p?gad_source=1&gad_campaignid=22932501259&gbraid=0AAAAADJIfALo3GuIxFkC92Xnex8iQ2jUp&gclid=CjwKCAjw3tzHBhBREiwAlMJoUruc16mndnTmD-QGsdd7btK9Sogvwie45eBQNbnP-lL1p011QJYN5hoC2PgQAvD_BwE |  | TRUE | 3M | 1270 |  |  |  | https://drive.google.com/drive/folders/1Q6KY0XfHbVu-HqzDMNEnR9FPIyB6K_X8 | Simple | NACIONAL | DIANA | TAPONES DE OIDO (1 UND) | GENERAR REQ | NO APLICA
|  | TRUE | COMPONENTE | HERRAMIENTAS | MAT-404 | MAT-404.5 | ESCARPINES DE CUERO (1 UND) | 20 | 20 | SI |  |  | Escarpines de soldador |  |  | https://www.promart.pe/escarpines-de-soldador/p?srsltid=AfmBOooSvG5B6yhOVjYAKVrFACs4QpFArOJiw1aQHaFm_pMNrKz3RILR |  | TRUE | Niko Industrial | 8193 |  |  |  | https://drive.google.com/drive/folders/1Q6KY0XfHbVu-HqzDMNEnR9FPIyB6K_X8 | Simple | NACIONAL | DIANA | ESCARPINES DE CUERO (1 UND) | GENERAR REQ | NO APLICA
325 | TRUE | TRUE | BIEN | HERRAMIENTAS | MAT-418 | MAT-418 | REGLA METÁLICA DE 30 CM | 10 | 10 | SI | CONSTRUCCIONES METÁLICAS | 16 Taller_Construcciones Metálicas_Firmado.pdf |  | BAHCO | SR300-E | https://www.promart.pe/regla-de-acero-300mm/p?srsltid=AfmBOopYSzWYsp5ckBbNC9SIQ_fe_D1NkeUkvdosg60ZS3JDaeKlviFn | MAT-418 REGLA METALICA DE 30 CM - CET | TRUE | BAHCO | SR300-MM | BAZIC | 12" (30cm) Stainless Steel Ruler w/ Non Skid Back | FALSE | https://www.promart.pe/regla-de-acero-300mm/p | Simple | NACIONAL | ANGIE | REGLA METÁLICA DE 30 CM | GENERAR REQ | NO APLICA
326 | TRUE | TRUE | BIEN | HERRAMIENTAS | MAT-420 | MAT-420 | REGLAS DE METAL | 20 | 20 | SI | INDUSTRIA DEL VESTIDO | 4 Taller_Industria del vestido_Firmado.pdf |  | ‎Wood River | ‎SR/40-SPL | https://www.amazon.com/Regla-ebanista-acero-inoxidable-1000mm/dp/B0036UHV8K/ref=sr_1_2_sspa?crid=2PETHOZU9T9AH&dib=eyJ2IjoiMSJ9.fYv6OuEF9_DM1G8Hd2sxWRCNieX11dxy1CUw5QJBBXTmUYMjeq1pkYeDdS-bXaa1NomGLajPS7tIwGQlwiYNJVeWsORMcYpb7IFjLWuBHyVT7MnE1MJQXSRIdW5RpdgdvjeKIuHaCB3Ugqwn1CbcQt7TcSROl3_O7LkYKl9HxNlp1QfpBI3uZizpC287-T7E3H1P8sYT2QYm1VeV1v3WwPfQp2se0QPERbemJBFaTjM.jkNTuEWpTJUQeZuXRVgP3xHbpkUalhBIDv5pXJHdJys&dib_tag=se&keywords=reglas+de+metal+40+in&qid=1759261358&sprefix=reglas+de+metal+40+in%2Caps%2C152&sr=8-2-spons&sp_csd=d2lkZ2V0TmFtZT1zcF9hdGY&psc=1 | MAT-420 REGLAS DE METAL - CET | TRUE | ACCUD | 990-040-11 | ACCUD | 990-040-11 | TRUE | https://www.infofar.com.pe/productos/utiles-de-oficina/escritura-y-correccion/reglas-escalimetro/victor-regla-metalica-grueso-100-cm-1mt/ | Simple | NACIONAL | JESSICA | REGLAS DE METAL | GENERAR REQ | NO APLICA
|  | TRUE | ACCESORIO | HERRAMIENTAS | MAT-420 | MAT-420.1 | FUNDA PLASTICA PARA REGLA DE METAL (1 UND) | 20 | 20 | SI |  |  | CON PROVEEDOR O EXTERNO |  |  |  |  | TRUE | GENÉRICO | FUNDAS PLASTICAS 100 CM X 0,15 CM X 3,7 CM PARA REGLAS DE METAL |  |  |  |  | Simple | NACIONAL | ANGIE | FUNDA PLASTICA PARA REGLA DE METAL (1 UND) | GENERAR REQ | NO APLICA
327 | TRUE | TRUE | BIEN | HERRAMIENTAS | MAT-421 | MAT-421 | JUEGO DE REGLAS DE PATRONAJE | 10 | 10 | SI | INDUSTRIA DEL VESTIDO | 4 Taller_Industria del vestido_Firmado.pdf |  | Lutterloh System | Set de Reglas de Patronaje | https://merceriasarabia.com/reglas-de-plastico/3588-set-de-reglas-de-patronaje-lutterloh.html | MAT-421 JUEGO DE REGLAS DE PATRONAJE - CET | TRUE | Lutterloh System | Set de Reglas de Patronaje | Lutterloh System | Set de Reglas de Patronaje | TRUE | https://www.lutterloh-patterns.com/es/products/sastreydisenador-curva-de-acrilico?_pos=3&_fid=d7970e28b&_ss=c | Técnica | INTERNACIONAL | GIANFRANCO | JUEGO DE REGLAS DE PATRONAJE | GENERAR REQ | NO APLICA
328 |  | TRUE | BIEN | HERRAMIENTAS | MAT-439 | MAT-439 | SIMULADOR VIRTUAL DE CIRCUITOS ELECTRÓNICOS ANALÓGICOS Y DIGITALES | 4 | 4 | SI | ELECTRÓNICA | 11 Taller_Electrónica_Firmado.pdf |  |  |  |  | MAT-439 SIMULADOR VIRTUAL DE CIRCUITOS ELECTRÓNICOS ANALÓGICOS Y DIGITALES - CET | FALSE | PROTEUS | Proteus Design Suite | PROTEUS | Proteus Design Suite | TRUE |  | Técnica | INT/NAC |  | SIMULADOR VIRTUAL DE CIRCUITOS ELECTRÓNICOS ANALÓGICOS Y DIGITALES | GENERAR REQ | NO APLICA
329 |  | TRUE | BIEN | HERRAMIENTAS | MAT-440 | MAT-440 | SOFTWARE PARA PLATAFORMA ELECTRÓNICA DE CÓDIGO ABIERTO | 12 | 12 | SI | ELECTRICIDAD | 15 Taller_Electricidad_Firmado.pdf |  |  |  |  | MAT-440 SOFTWARE PARA PLATAFORMA ELECTRÓNICA DE CÓDIGO ABIERTO - CET | FALSE | ARDUINO | IDE 2.3.7 | ARDUINO | IDE 2.3.7 | TRUE | https://www.arduino.cc/en/software/ | Técnica | INT/NAC |  | SOFTWARE PARA PLATAFORMA ELECTRÓNICA DE CÓDIGO ABIERTO | GENERAR REQ | NO APLICA
330 |  | TRUE | BIEN | HERRAMIENTAS | MAT-448 | MAT-448 | SOFTWARE PARA RELÉ PROGRAMABLE | 12 | 12 | SI | ELECTRICIDAD | 15 Taller_Electricidad_Firmado.pdf |  |  |  |  | MAT-448 SOFTWARE PARA RELÉ PROGRAMABLE - CET | FALSE | SIEMENS | LOGO! Soft Comfort | SIEMENS | LOGO! Soft Comfort | TRUE | https://sieportal.siemens.com/es-ww/products-services/detail/6ED1058-0BA08-0YA1?tree=CatalogTree | Técnica | INTERNACIONAL | GIANFRANCO | SOFTWARE PARA RELÉ PROGRAMABLE | GENERAR REQ | NO APLICA
331 |  | FALSE | BIEN | HERRAMIENTAS | MAT-449 | MAT-449 | SOFTWARE SIMULADOR DE INSTALACIONES ELÉCTRICAS DOMICILIARIAS EN ESPAÑOL (SOFTWARE LIBRE) | 63 | 63 | - | ELECTRICIDAD | 15 Taller_Electricidad_Firmado.pdf |  |  |  |  | MAT-449 SOFTWARE SIMULADOR DE INSTALACIONES ELÉCTRICAS DOMICILIARIAS EN ESPAÑOL (SOFTWARE LIBRE) - CET | FALSE | VARIOS | VARIOS 11 | VARIOS | VARIOS 11 | TRUE |  | Técnica | INT/NAC |  | SOFTWARE SIMULADOR DE INSTALACIONES ELÉCTRICAS DOMICILIARIAS | NO APLICA | NO APLICA
| FALSE | TRUE | COMPONENTE | HERRAMIENTAS | MAT-449 | MAT-449.1 | SOFTWARE CYPELEC NF (1 UND) | 63 | 63 | SI | [7 empty] | FALSE | [10 empty] | GENERAR REQ | NO APLICA
332 | TRUE | TRUE | BIEN | HERRAMIENTAS | MAT-453 | MAT-453 | TABLA DE PICAR | 16 | 16 | SI | INDUSTRIA ALIMENTARIA | 12 Taller_Industria_Alimentaria_Firmado.pdf |  | GENERICO | GENERICO | https://articulo.mercadolibre.com.pe/MPE-702602766-tabla-de-picar-profesional-45x30x2cm-de-polietileno-nueva-_JM?searchVariation=182930502034#polycard_client=recommendations_vip-v2p&reco_backend=ranker_retrieval_system_org&reco_model=rk_ent_v3_retsys_org&reco_client=vip-v2p&reco_item_pos=0&reco_backend_type=low_level&reco_id=df200d9f-25f1-44ed-ab1b-fea13595db2b | MAT-453 TABLA DE PICAR - CET | TRUE | PLATENSA | Tabla de PE 500 | PLATENSA | Tabla de PE 500 | TRUE | chrome-extension://efaidnbmnnnibpcajpcglclefindmkaj/https://mail.google.com/mail/u/0?ui=2&ik=adffb0f94b&attid=0.2&permmsgid=msg-f:1853678406817608222&th=19b996b0962cf21e&view=att&disp=inline&realattid=f_mk49p1b11&zw&acrobatPromotionSource=gmail_chrome-card | Técnica | NACIONAL | JESSICA | TABLA DE PICAR | GENERAR REQ | NO APLICA
333 | TRUE | TRUE | BIEN | HERRAMIENTAS | MAT-454 | MAT-454 | JUEGO DE TAZAS MEDIDORAS | 4 | 4 | SI | COCINA Y REPOSTERÍA | 5 Taller_Cocina y Respostería_Firmado.pdf |  | Facusa | Tazas Medidoras X 5 Blister - Facusa | https://www.uysa.com.pe/tazas-medidoras-x-5-blister-facusa-10286053/p?srsltid=AfmBOoqTInDPBKpYPGuPUEemumsEdbx3_1rg6mS1_YEnDKePZ8mLhDXV | MAT-454 JUEGO DE TAZAS MEDIDORAS - CET | TRUE | FACUSA | B-TA6018 TAZAS MEDIDORAS X 05 PZAS | FACUSA | B-TA6018 TAZAS MEDIDORAS X 05 PZAS | TRUE | https://www.sodimac.com.pe/sodimac-pe/articulo/145600913/Tazas-Medidoras-X-5-Blister-Facusa/145600914 | Simple | NACIONAL | JESSICA | JUEGO DE TAZAS MEDIDORAS | GENERAR REQ | NO APLICA
334 | TRUE | TRUE | BIEN | HERRAMIENTAS | MAT-455 | MAT-455 | TAZÓN BOWL N° 20 | 40 | 40 | SI | INDUSTRIA ALIMENTARIA | 12 Taller_Industria_Alimentaria_Firmado.pdf |  | CASA JOVEN | 114023191 | https://tottus.falabella.com.pe/tottus-pe/product/114023189/bolo-20cm-acero-inoxidable/114023191 | MAT-455 TAZÓN BOWL N° 20 - CET | TRUE | GENERICO | BOLO N° 20CM ACERO INOXIDABLE | CASA JOVEN | BOLO N° 20CM ACERO INOXIDABLE | FALSE | - | Simple | NACIONAL | JESSICA | TAZÓN BOWL N° 20 | GENERAR REQ | NO APLICA
335 | TRUE | TRUE | BIEN | HERRAMIENTAS | MAT-456 | MAT-456 | TAZÓN BOWL N° 24 | 40 | 40 | SI | INDUSTRIA ALIMENTARIA | 12 Taller_Industria_Alimentaria_Firmado.pdf |  | CASA JOVEN | 116230342 | https://www.tottus.com.pe/tottus-pe/articulo/116230341/bolo-de-acero-inoxidable-24cm/116230342 | MAT-456 TAZÓN BOWL N° 24 - CET | TRUE | GENERICO | BOLO N° 24CM ACERO INOXIDABLE | CASA JOVEN | BOLO N° 24CM ACERO INOXIDABLE | FALSE | - | Simple | NACIONAL | JESSICA | TAZÓN BOWL N° 24 | GENERAR REQ | NO APLICA
336 | TRUE | TRUE | BIEN | HERRAMIENTAS | MAT-457 | MAT-457 | TIJERA DE ACERO | 10 | 10 | SI | INDUSTRIA DEL VESTIDO | 4 Taller_Industria del vestido_Firmado.pdf |  | Fiskars | 01-004761J | https://www.amazon.com/-/es/Fiskars-01-004761J-Tijeras-inoxidable-pulgadas/dp/B002YIP97K?th=1 | MAT-457 TIJERA DE ACERO- CET | TRUE |  |  |  |  | TRUE |  | Técnica | NACIONAL | ANGIE | TIJERA DE ACERO | GENERAR REQ | NO APLICA
337 | TRUE | TRUE | BIEN | HERRAMIENTAS | MAT-461 | MAT-461 | TINA DE PLÁSTICO DE 150 LITROS | 5 | 5 | SI | INDUSTRIA ALIMENTARIA | 12 Taller_Industria_Alimentaria_Firmado.pdf |  | FERPLAST | Tina Ovalada | https://www.mercadolibre.com.mx/tina-ovalada-150-litros-uso-rudo-2-piezas-envio-gratis/up/MLMU892593614?pdp_filters=item_id:MLM1465903519 | MAT-461 TINA DE PLÁSTICO DE 150 LITROS - CET | TRUE | YX | 8020 | YX | 8020 | TRUE | IMPORTADO | Técnica | INTERNACIONAL | GEYDI | TINA DE PLÁSTICO DE 150 LITROS | GENERAR REQ | NO APLICA
338 | TRUE | TRUE | BIEN | HERRAMIENTAS | MAT-475 | MAT-475 | JUEGO DE VAJILLAS PARA ENTRADA, FONDO | 4 | 4 | SI | COCINA Y REPOSTERÍA | 5 Taller_Cocina y Respostería_Firmado.pdf |  | KAZ HOME | 2010112 | https://www.oechsle.pe/juego-de-vajilla-redondo-porcelana-blanco-12-piezas/p?srsltid=AfmBOooA366TllnHuFenvtHBX7l4msQq1xDseHOBAv5kqGBEba_gNyn_#detalles | MAT-475 JUEGO DE VAJILLAS PARA ENTRADA, FONDO - CET | TRUE | NOBILE | JUEGO DE VAJILLAS | NOBILE | JUEGO DE VAJILLAS | TRUE | propuesta de nacional | Técnica | NACIONAL | ANGIE | JUEGO DE VAJILLAS PARA ENTRADA, FONDO | GENERAR REQ | NO APLICA
339 | TRUE | FALSE | BIEN | HERRAMIENTAS | MAT-514 | MAT-514 | WOK DOBLE ASA | 4 | #N/A | - | COCINA Y REPOSTERÍA | 5 Taller_Cocina y Respostería_Firmado.pdf |  | LUGANO / Joyce Chen / GENERICO | 10938 / J21-9978 / 118294503 | https://juntoz.com/p/wok-hierro-fundido-30-cm-casas-lugano-28585106109381303202405411434148?srsltid=AfmBOorCpdKjQbbk81kPqs9cFn6vUtx1GQwbzvQYT0fD2RbNDqf4PRFQ | MAT-514 WOK DOBLE ASA - CET | TRUE | JIAHE | 34/36/38/40 cm | JIAHE | 34/36/38/40 cm | TRUE | https://www.alibaba.com/product-detail/70m-28inch-Health-with-Any-Coating_62509022410.html?spm=a2700.details-description.0.0.4a2d4Ask4AskCB | NO ESTÁ EN REQ |  |  |  | NO APLICA | NO APLICA
|  | TRUE | COMPONENTE | HERRAMIENTAS | MAT-514 | MAT-514.1 | WOK DE 34 CM (1 UND) | 4 | 4 | SI |  |  | WOK HIERRO FUNDIDO 30 CM |  |  | https://juntoz.com/p/wok-hierro-fundido-30-cm-casas-lugano-28585106109381303202405411434148?srsltid=AfmBOorCpdKjQbbk81kPqs9cFn6vUtx1GQwbzvQYT0fD2RbNDqf4PRFQ |  | TRUE | JIAHE | 34 CM |  |  |  | https://spanish.alibaba.com/product-detail/Traditional-Carbon-Steel-Pow-Wok-With-62458560413.html | Simple | INTERNACIONAL | JIMENA | WOK DE 30 CM (1 UND) | GENERAR REQ | NO APLICA
|  | TRUE | COMPONENTE | HERRAMIENTAS | MAT-514 | MAT-514.2 | WOK DE 36 CM (1 UND) | 4 | 4 | SI |  |  | Wok de acero al carbono de 36cm |  |  | https://www.lacuisine.pe/lgc/product/wok-de-acero-al-carbono-de-36cm-j21-9978-joyce-chen/ |  | TRUE | JIAHE | 36 CM |  |  |  | https://spanish.alibaba.com/product-detail/Traditional-Carbon-Steel-Pow-Wok-With-62458560413.html | Simple | INTERNACIONAL | JIMENA | WOK DE 36 CM (1 UND) | GENERAR REQ | NO APLICA
|  | TRUE | COMPONENTE | HERRAMIENTAS | MAT-514 | MAT-514.3 | WOK DE 38 CM (1 UND) | 4 | 4 | SI |  |  | Sarten wok Chifero 38cm |  |  | https://www.falabella.com.pe/falabella-pe/product/118294502/Sarten-wok-Chifero-38cm-de-Acero-Inoxidable/118294503 |  | TRUE | JIAHE | 38 CM |  |  |  | https://spanish.alibaba.com/product-detail/Traditional-Carbon-Steel-Pow-Wok-With-62458560413.html | Simple | INTERNACIONAL | JIMENA | WOK DE 38 CM (1 UND) | GENERAR REQ | NO APLICA
|  | TRUE | COMPONENTE | HERRAMIENTAS | MAT-514 | MAT-514.4 | WOK DE 40 CM (1 UND) | 4 | 4 | SI |  |  | SARTEN PAILA CHIA doble asa |  |  | https://www.ollasyelectrodomesticos.com/producto/sarten-paila-chia-de-40cm-en-acero-inoxidable-doble-asa/ |  | TRUE | JIAHE | 40 CM |  |  |  | https://spanish.alibaba.com/product-detail/Traditional-Carbon-Steel-Pow-Wok-With-62458560413.html | Simple | INTERNACIONAL | JIMENA | WOK DE 40 CM (1 UND) | GENERAR REQ | NO APLICA
340 | TRUE | TRUE | BIEN | HERRAMIENTAS | MAT-515 | MAT-515 | WOK MANGO LARGO | 4 | 4 | SI | COCINA Y REPOSTERÍA | 5 Taller_Cocina y Respostería_Firmado.pdf |  | CRAFTWORK | 731W138 | https://www.ubuy.pe/sp/product/35N86BU-big-16-inch-heavy-hand-hammered-carbon-steel-pow-wok-with-wooden-and-steel-helper-handle-round-bottom-731w138-by-craft-wok?srsltid=AfmBOoqayKrTBNxklyPyB1r03BHorcVst8Yw-1qCkn139jf3Rq2YL8aD | MAT-515 WOK MANGO LARGO - CET | TRUE | Craft Wok | 731W88 wok de acero al carbono | Craft Wok | 731W88 wok de acero al carbono | TRUE | https://www.amazon.com/craftwok?maas=maas_adg_F44B0A8826781C6DA6A8A109F31A53E | Técnica | INTERNACIONAL | ALEJANDRA | WOK MANGO LARGO | GENERAR REQ | NO APLICA
341 | TRUE | TRUE | BIEN | HERRAMIENTAS | MAT-516 | MAT-516 | WOK MANGO LARGO CON TAPA | 4 | 4 | SI | COCINA Y REPOSTERÍA | 5 Taller_Cocina y Respostería_Firmado.pdf |  | Tramontina | 10145670 | https://www.uysa.com.pe/sarten-wok-c-tapa-28cm--3-30-lt-solar-silicone-62138-280-tramontina-10145670/p?srsltid=AfmBOoqmirPPYW8rGfYVxde_c6XOJKsSRK--1TDczVzcaottJnL7APQg | MAT-516 WOK MANGO LARGO CON TAPA - CET | TRUE | GASPAR’S | WOK acero #430 Tapa Vidrio | GASPAR’S | WOK acero #430 Tapa Vidrio | TRUE | https://drive.google.com/file/d/1yNajT0HBldwSW21-rLvJRsbg55YX2XHm/view?usp=sharing | Simple | NACIONAL | JESSICA | WOK MANGO LARGO CON TAPA | GENERAR REQ | NO APLICA
342 | TRUE | TRUE | BIEN | HERRAMIENTAS | MAT-517 | MAT-517 | WOK SARTEN PAELLERA | 4 | 4 | SI | COCINA Y REPOSTERÍA | 5 Taller_Cocina y Respostería_Firmado.pdf |  | MTA | 8343 | https://www.tiendamta.com.ar/paellera-disco-hierro-fundido-36-cm-con-tapa-de-vidrio-mta/up/MLAU226988592 | MAT-517 WOK SARTEN PAELLERA - CET | TRUE | KELA | Wok de hierro fundido con tapa de 36 cm ASIA | KELA | Wok de hierro fundido con tapa de 36 cm ASIA | TRUE | https://www.amazon.es/gp/product/B00008WV9S/ref=ox_sc_act_title_1?smid=A1AT7YVPFBW | Técnica | INTERNACIONAL | ALEJANDRA | WOK SARTEN PAELLERA | GENERAR REQ | NO APLICA
|  | TRUE | ACCESORIO | HERRAMIENTAS | MAT-517 | MAT-517.1 | WOK SARTEN PAELLERA INOX (1 UND) | 4 | #N/A | #N/A | [7 empty] | TRUE | GASPAR’S | WOK acero #430 Tapa Vidrio |  |  |  | https://www.uysa.com.pe/sarten-wok-c-tapa-28cm--3-30-lt-solar-silicone-62138-280-tramontina-10145670/p?srsltid=AfmBOoqmirPPYW8rGfYVxde_c6XOJKsSRK--1TDczVzcaottJnL7APQg | NO ESTÁ EN REQ |  |  |  | GENERAR REQ | NO APLICA
|  | FALSE | [15 empty] | FALSE
|  | FALSE | [15 empty] | FALSE
|  | FALSE | [15 empty] | FALSE
|  | FALSE | [15 empty] | FALSE
|  | FALSE | [15 empty] | FALSE
|  | FALSE | [15 empty] | FALSE
|  | FALSE | [15 empty] | FALSE
|  | FALSE | [15 empty] | FALSE
|  | FALSE | [15 empty] | FALSE
|  | FALSE | [15 empty] | FALSE
|  | FALSE | [15 empty] | FALSE
|  | FALSE | [15 empty] | FALSE
|  | FALSE | [15 empty] | FALSE
|  | FALSE | [15 empty] | FALSE
|  | FALSE | [15 empty] | FALSE
|  | FALSE | [15 empty] | FALSE
|  | FALSE | [15 empty] | FALSE
|  | FALSE | [15 empty] | FALSE
|  | FALSE | [15 empty] | FALSE
|  | FALSE | [15 empty] | FALSE
|  | FALSE | [15 empty] | FALSE
|  | FALSE | [15 empty] | FALSE
|  | FALSE | [15 empty] | FALSE
|  | FALSE | [15 empty] | FALSE
|  | FALSE | [15 empty] | FALSE
|  | FALSE | [15 empty] | FALSE
|  | FALSE | [15 empty] | FALSE
|  | FALSE | [15 empty] | FALSE
|  | FALSE | [15 empty] | FALSE
|  | FALSE | [15 empty] | FALSE
|  | FALSE | [15 empty] | FALSE
|  | FALSE | [15 empty] | FALSE
|  | FALSE | [15 empty] | FALSE
|  | FALSE | [15 empty] | FALSE
|  | FALSE | [15 empty] | FALSE
|  | FALSE | [15 empty] | FALSE
|  | FALSE | [15 empty] | FALSE
|  | FALSE | [15 empty] | FALSE
|  | FALSE | [15 empty] | FALSE
|  | FALSE | [15 empty] | FALSE
|  | FALSE | [15 empty] | FALSE
|  | FALSE | [15 empty] | FALSE
|  | FALSE | [15 empty] | FALSE
|  | FALSE | [15 empty] | FALSE
|  | FALSE | [15 empty] | FALSE
|  | FALSE | [15 empty] | FALSE
|  | FALSE | [15 empty] | FALSE
|  | FALSE | [15 empty] | FALSE
|  | FALSE | [15 empty] | FALSE
|  | FALSE | [15 empty] | FALSE
|  | FALSE | [15 empty] | FALSE
|  | FALSE | [15 empty] | FALSE
|  | FALSE | [15 empty] | FALSE
|  | FALSE | [15 empty] | FALSE
|  | FALSE | [15 empty] | FALSE
|  | FALSE | [15 empty] | FALSE
|  | FALSE | [15 empty] | FALSE
|  | FALSE | [15 empty] | FALSE
|  | FALSE | [15 empty] | FALSE
|  | FALSE | [15 empty] | FALSE
|  | FALSE | [15 empty] | FALSE
|  | FALSE | [15 empty] | FALSE
|  | FALSE | [15 empty] | FALSE
|  | FALSE | [15 empty] | FALSE
|  | FALSE | [15 empty] | FALSE
|  | FALSE | [15 empty] | FALSE
|  | FALSE | [15 empty] | FALSE
|  | FALSE | [15 empty] | FALSE
|  | FALSE | [15 empty] | FALSE
|  | FALSE | [15 empty] | FALSE
|  | FALSE | [15 empty] | FALSE
|  | FALSE | [15 empty] | FALSE
|  | FALSE | [15 empty] | FALSE
|  | FALSE | [15 empty] | FALSE
|  | FALSE | [15 empty] | FALSE
|  | FALSE | [15 empty] | FALSE
|  | FALSE | [15 empty] | FALSE
|  | FALSE | [15 empty] | FALSE
|  | FALSE | [15 empty] | FALSE
|  | FALSE | [15 empty] | FALSE
|  | FALSE | [15 empty] | FALSE
|  | FALSE | [15 empty] | FALSE
|  | FALSE | [15 empty] | FALSE
|  | FALSE | [15 empty] | FALSE
|  | FALSE | [15 empty] | FALSE
|  | FALSE | [15 empty] | FALSE
|  | FALSE | [15 empty] | FALSE
|  | FALSE | [15 empty] | FALSE
|  | FALSE | [15 empty] | FALSE
|  | FALSE | [15 empty] | FALSE
|  | FALSE | [15 empty] | FALSE
|  | FALSE | [15 empty] | FALSE
|  | FALSE | [15 empty] | FALSE
|  | FALSE | [15 empty] | FALSE
|  | FALSE | [15 empty] | FALSE
|  | FALSE | [15 empty] | FALSE
|  | FALSE | [15 empty] | FALSE
|  | FALSE | [15 empty] | FALSE
|  | FALSE | [15 empty] | FALSE
|  | FALSE | [15 empty] | FALSE
|  | FALSE | [15 empty] | FALSE
|  | FALSE | [15 empty] | FALSE
|  | FALSE | [15 empty] | FALSE
|  | FALSE | [15 empty] | FALSE
|  | FALSE | [15 empty] | FALSE
|  | FALSE | [15 empty] | FALSE
|  | FALSE | [15 empty] | FALSE
|  | FALSE | [15 empty] | FALSE
|  | FALSE | [15 empty] | FALSE
|  | FALSE | [15 empty] | FALSE
|  | FALSE | [15 empty] | FALSE
|  | FALSE | [15 empty] | FALSE
|  | FALSE | [15 empty] | FALSE
|  | FALSE | [15 empty] | FALSE
|  | FALSE | [15 empty] | FALSE
|  | FALSE | [15 empty] | FALSE
|  | FALSE | [15 empty] | FALSE
|  | FALSE | [15 empty] | FALSE
|  | FALSE | [15 empty] | FALSE
|  | FALSE | [15 empty] | FALSE
|  | FALSE | [15 empty] | FALSE
|  | FALSE | [15 empty] | FALSE
|  | FALSE | [15 empty] | FALSE
|  | FALSE | [15 empty] | FALSE
|  | FALSE | [15 empty] | FALSE
|  | FALSE | [15 empty] | FALSE
|  | FALSE | [15 empty] | FALSE
|  | FALSE | [15 empty] | FALSE
|  | FALSE | [15 empty] | FALSE
|  | FALSE | [15 empty] | FALSE
|  | FALSE | [15 empty] | FALSE
|  | FALSE | [15 empty] | FALSE
|  | FALSE | [15 empty] | FALSE
|  | FALSE | [15 empty] | FALSE
|  | FALSE | [15 empty] | FALSE
|  | FALSE | [15 empty] | FALSE
|  | FALSE | [15 empty] | FALSE
|  | FALSE | [15 empty] | FALSE
|  | FALSE | [15 empty] | FALSE
|  | FALSE | [15 empty] | FALSE
|  | FALSE | [15 empty] | FALSE
|  | FALSE | [15 empty] | FALSE
|  | FALSE | [15 empty] | FALSE
|  | FALSE | [15 empty] | FALSE
|  | FALSE | [15 empty] | FALSE
|  | FALSE | [15 empty] | FALSE
|  | FALSE | [15 empty] | FALSE
|  | FALSE | [15 empty] | FALSE
|  | FALSE | [15 empty] | FALSE
|  | FALSE | [15 empty] | FALSE
|  | FALSE | [15 empty] | FALSE
|  | FALSE | [15 empty] | FALSE
|  | FALSE | [15 empty] | FALSE
|  | FALSE | [15 empty] | FALSE
|  | FALSE | [15 empty] | FALSE
|  | FALSE | [15 empty] | FALSE
|  | FALSE | [15 empty] | FALSE
|  | FALSE | [15 empty] | FALSE
|  | FALSE | [15 empty] | FALSE
|  | FALSE | [15 empty] | FALSE
|  | FALSE | [15 empty] | FALSE
|  | FALSE | [15 empty] | FALSE
|  | FALSE | [15 empty] | FALSE
|  | FALSE | [15 empty] | FALSE
|  | FALSE | [15 empty] | FALSE
|  | FALSE | [15 empty] | FALSE
|  | FALSE | [15 empty] | FALSE
|  | FALSE | [15 empty] | FALSE
|  | FALSE | [15 empty] | FALSE
|  | FALSE | [15 empty] | FALSE
|  | FALSE | [15 empty] | FALSE
|  | FALSE | [15 empty] | FALSE
|  | FALSE | [15 empty] | FALSE
|  | FALSE | [15 empty] | FALSE
|  | FALSE | [15 empty] | FALSE
|  | FALSE | [15 empty] | FALSE
|  | FALSE | [15 empty] | FALSE
|  | FALSE | [15 empty] | FALSE
|  | FALSE | [15 empty] | FALSE
|  | FALSE | [15 empty] | FALSE
|  | FALSE | [15 empty] | FALSE
|  | FALSE | [15 empty] | FALSE
|  | FALSE | [15 empty] | FALSE
|  | FALSE | [15 empty] | FALSE
|  | FALSE | [15 empty] | FALSE
|  | FALSE | [15 empty] | FALSE
|  | FALSE | [15 empty] | FALSE
|  | FALSE | [15 empty] | FALSE
|  | FALSE | [15 empty] | FALSE
|  | FALSE | [15 empty] | FALSE
|  | FALSE | [15 empty] | FALSE
|  | FALSE | [15 empty] | FALSE
|  | FALSE | [15 empty] | FALSE
|  | FALSE | [15 empty] | FALSE
|  | FALSE | [15 empty] | FALSE
|  | FALSE | [15 empty] | FALSE
|  | FALSE | [15 empty] | FALSE
|  | FALSE | [15 empty] | FALSE
|  | FALSE | [15 empty] | FALSE
|  | FALSE | [15 empty] | FALSE
|  | FALSE | [15 empty] | FALSE
|  | FALSE | [15 empty] | FALSE
|  | FALSE | [15 empty] | FALSE
|  | FALSE | [15 empty] | FALSE
|  | FALSE | [15 empty] | FALSE
|  | FALSE | [15 empty] | FALSE
|  | FALSE | [15 empty] | FALSE
|  | FALSE | [15 empty] | FALSE
|  | FALSE | [15 empty] | FALSE
|  | FALSE | [15 empty] | FALSE
|  | FALSE | [15 empty] | FALSE
|  | FALSE | [15 empty] | FALSE
|  | FALSE | [15 empty] | FALSE
|  | FALSE | [15 empty] | FALSE
|  | FALSE | [15 empty] | FALSE
|  | FALSE | [15 empty] | FALSE
|  | FALSE | [15 empty] | FALSE
|  | FALSE | [15 empty] | FALSE
|  | FALSE | [15 empty] | FALSE
|  | FALSE | [15 empty] | FALSE
|  | FALSE | [15 empty] | FALSE
|  | FALSE | [15 empty] | FALSE
|  | FALSE | [15 empty] | FALSE
|  | FALSE | [15 empty] | FALSE
|  | FALSE | [15 empty] | FALSE
|  | FALSE | [15 empty] | FALSE
|  | FALSE | [15 empty] | FALSE
|  | FALSE | [15 empty] | FALSE
|  | FALSE | [15 empty] | FALSE
|  | FALSE | [15 empty] | FALSE
|  | FALSE | [15 empty] | FALSE
|  | FALSE | [15 empty] | FALSE
|  | FALSE | [15 empty] | FALSE
|  | FALSE | [15 empty] | FALSE
|  | FALSE | [15 empty] | FALSE
|  | FALSE | [15 empty] | FALSE
|  | FALSE | [15 empty] | FALSE
|  | FALSE | [15 empty] | FALSE
|  | FALSE | [15 empty] | FALSE
|  | FALSE | [15 empty] | FALSE
|  | FALSE | [15 empty] | FALSE
|  | FALSE | [15 empty] | FALSE
|  | FALSE | [15 empty] | FALSE
|  | FALSE | [15 empty] | FALSE
|  | FALSE | [15 empty] | FALSE
|  | FALSE | [15 empty] | FALSE
|  | FALSE | [15 empty] | FALSE
|  | FALSE | [15 empty] | FALSE
|  | FALSE | [15 empty] | FALSE
|  | FALSE | [15 empty] | FALSE
|  | FALSE | [15 empty] | FALSE
|  | FALSE | [15 empty] | FALSE
|  | FALSE | [15 empty] | FALSE
|  | FALSE | [15 empty] | FALSE
|  | FALSE | [15 empty] | FALSE
|  | FALSE | [15 empty] | FALSE
|  | FALSE | [15 empty] | FALSE
|  | FALSE | [15 empty] | FALSE
|  | FALSE | [15 empty] | FALSE
|  | FALSE | [15 empty] | FALSE
|  | FALSE | [15 empty] | FALSE
|  | FALSE | [15 empty] | FALSE
|  | FALSE | [15 empty] | FALSE
|  | FALSE | [15 empty] | FALSE
|  | FALSE | [15 empty] | FALSE
|  | FALSE | [15 empty] | FALSE
|  | FALSE | [15 empty] | FALSE
|  | FALSE | [15 empty] | FALSE
|  | FALSE | [15 empty] | FALSE
|  | FALSE | [15 empty] | FALSE
|  | FALSE | [15 empty] | FALSE
|  | FALSE | [15 empty] | FALSE
|  | FALSE | [15 empty] | FALSE
|  | FALSE | [15 empty] | FALSE
|  | FALSE | [15 empty] | FALSE
|  | FALSE | [15 empty] | FALSE
|  | FALSE | [15 empty] | FALSE
|  | FALSE | [15 empty] | FALSE
|  | FALSE | [15 empty] | FALSE
|  | FALSE | [15 empty] | FALSE
|  | FALSE | [15 empty] | FALSE
|  | FALSE | [15 empty] | FALSE
|  | FALSE | [15 empty] | FALSE
|  | FALSE | [15 empty] | FALSE
|  | FALSE | [15 empty] | FALSE
|  | FALSE | [15 empty] | FALSE
|  | FALSE | [15 empty] | FALSE
|  | FALSE | [15 empty] | FALSE
|  | FALSE | [15 empty] | FALSE
|  | FALSE | [15 empty] | FALSE
|  | FALSE | [15 empty] | FALSE
|  | FALSE | [15 empty] | FALSE
|  | FALSE | [15 empty] | FALSE
|  | FALSE | [15 empty] | FALSE
|  | FALSE | [15 empty] | FALSE
|  | FALSE | [15 empty] | FALSE
|  | FALSE | [15 empty] | FALSE
|  | FALSE | [15 empty] | FALSE
|  | FALSE | [15 empty] | FALSE
|  | FALSE | [15 empty] | FALSE
|  | FALSE | [15 empty] | FALSE
|  | FALSE | [15 empty] | FALSE
|  | FALSE | [15 empty] | FALSE
|  | FALSE | [15 empty] | FALSE
|  | FALSE | [15 empty] | FALSE
|  | FALSE | [15 empty] | FALSE
|  | FALSE | [15 empty] | FALSE
|  | FALSE | [15 empty] | FALSE
|  | FALSE | [15 empty] | FALSE
|  | FALSE | [15 empty] | FALSE
|  | FALSE | [15 empty] | FALSE
|  | FALSE | [15 empty] | FALSE
|  | FALSE | [15 empty] | FALSE
|  | FALSE | [15 empty] | FALSE
|  | FALSE | [15 empty] | FALSE
|  | FALSE | [15 empty] | FALSE
|  | FALSE | [15 empty] | FALSE
|  | FALSE | [15 empty] | FALSE
|  | FALSE | [15 empty] | FALSE
|  | FALSE | [15 empty] | FALSE
|  | FALSE | [15 empty] | FALSE
|  | FALSE | [15 empty] | FALSE
|  | FALSE | [15 empty] | FALSE
|  | FALSE | [15 empty] | FALSE
|  | FALSE | [15 empty] | FALSE
|  | FALSE | [15 empty] | FALSE
|  | FALSE | [15 empty] | FALSE
|  | FALSE | [15 empty] | FALSE
|  | FALSE | [15 empty] | FALSE
|  | FALSE | [15 empty] | FALSE
|  | FALSE | [15 empty] | FALSE
|  | FALSE | [15 empty] | FALSE
|  | FALSE | [15 empty] | FALSE
|  | FALSE | [15 empty] | FALSE
|  | FALSE | [15 empty] | FALSE
|  | FALSE | [15 empty] | FALSE
|  | FALSE | [15 empty] | FALSE
|  | FALSE | [15 empty] | FALSE
|  | FALSE | [15 empty] | FALSE
|  | FALSE | [15 empty] | FALSE
|  | FALSE | [15 empty] | FALSE
|  | FALSE | [15 empty] | FALSE
|  | FALSE | [15 empty] | FALSE
|  | FALSE | [15 empty] | FALSE
|  | FALSE | [15 empty] | FALSE
|  | FALSE | [15 empty] | FALSE
|  | FALSE | [15 empty] | FALSE
|  | FALSE | [15 empty] | FALSE
|  | FALSE | [15 empty] | FALSE
|  | FALSE | [15 empty] | FALSE
|  | FALSE | [15 empty] | FALSE
|  | FALSE | [15 empty] | FALSE
|  | FALSE | [15 empty] | FALSE
|  | FALSE | [15 empty] | FALSE
|  | FALSE | [15 empty] | FALSE
|  | FALSE | [15 empty] | FALSE
|  | FALSE | [15 empty] | FALSE
|  | FALSE | [15 empty] | FALSE
|  | FALSE | [15 empty] | FALSE
|  | FALSE | [15 empty] | FALSE
|  | FALSE | [15 empty] | FALSE
|  | FALSE | [15 empty] | FALSE
|  | FALSE | [15 empty] | FALSE
|  | FALSE | [15 empty] | FALSE
|  | FALSE | [15 empty] | FALSE
|  | FALSE | [15 empty] | FALSE
|  | FALSE | [15 empty] | FALSE
|  | FALSE | [15 empty] | FALSE
|  | FALSE | [15 empty] | FALSE
|  | FALSE | [15 empty] | FALSE
|  | FALSE | [15 empty] | FALSE
|  | FALSE | [15 empty] | FALSE
|  | FALSE | [15 empty] | FALSE
|  | FALSE | [15 empty] | FALSE
|  | FALSE | [15 empty] | FALSE
|  | FALSE | [15 empty] | FALSE
|  | FALSE | [15 empty] | FALSE
|  | FALSE | [15 empty] | FALSE
|  | FALSE | [15 empty] | FALSE
|  | FALSE | [15 empty] | FALSE
|  | FALSE | [15 empty] | FALSE
|  | FALSE | [15 empty] | FALSE
|  | FALSE | [15 empty] | FALSE
|  | FALSE | [15 empty] | FALSE
|  | FALSE | [15 empty] | FALSE
|  | FALSE | [15 empty] | FALSE
|  | FALSE | [15 empty] | FALSE
|  | FALSE | [15 empty] | FALSE
|  | FALSE | [15 empty] | FALSE
|  | FALSE | [15 empty] | FALSE
|  | FALSE | [15 empty] | FALSE
|  | FALSE | [15 empty] | FALSE
|  | FALSE | [15 empty] | FALSE
|  | FALSE | [15 empty] | FALSE
|  | FALSE | [15 empty] | FALSE
|  | FALSE | [15 empty] | FALSE
|  | FALSE | [15 empty] | FALSE
|  | FALSE | [15 empty] | FALSE
|  | FALSE | [15 empty] | FALSE
|  | FALSE | [15 empty] | FALSE
|  | FALSE | [15 empty] | FALSE
|  | FALSE | [15 empty] | FALSE
|  | FALSE | [15 empty] | FALSE
|  | FALSE | [15 empty] | FALSE
|  | FALSE | [15 empty] | FALSE
|  | FALSE | [15 empty] | FALSE
|  | FALSE | [15 empty] | FALSE
|  | FALSE | [15 empty] | FALSE
|  | FALSE | [15 empty] | FALSE
|  | FALSE | [15 empty] | FALSE
|  | FALSE | [15 empty] | FALSE
|  | FALSE | [15 empty] | FALSE
|  | FALSE | [15 empty] | FALSE
|  | FALSE | [15 empty] | FALSE
|  | FALSE | [15 empty] | FALSE
|  | FALSE | [15 empty] | FALSE
|  | FALSE | [15 empty] | FALSE
|  | FALSE | [15 empty] | FALSE
|  | FALSE | [15 empty] | FALSE
|  | FALSE | [15 empty] | FALSE
|  | FALSE | [15 empty] | FALSE
|  | FALSE | [15 empty] | FALSE
|  | FALSE | [15 empty] | FALSE
|  | FALSE | [15 empty] | FALSE
|  | FALSE | [15 empty] | FALSE
|  | FALSE | [15 empty] | FALSE
|  | FALSE | [15 empty] | FALSE
|  | FALSE | [15 empty] | FALSE
|  | FALSE | [15 empty] | FALSE
|  | FALSE | [15 empty] | FALSE
|  | FALSE | [15 empty] | FALSE
|  | FALSE | [15 empty] | FALSE
|  | FALSE | [15 empty] | FALSE
|  | FALSE | [15 empty] | FALSE
|  | FALSE | [15 empty] | FALSE
|  | FALSE | [15 empty] | FALSE
|  | FALSE | [15 empty] | FALSE
|  | FALSE | [15 empty] | FALSE
|  | FALSE | [15 empty] | FALSE
|  | FALSE | [15 empty] | FALSE
|  | FALSE | [15 empty] | FALSE
|  | FALSE | [15 empty] | FALSE
|  | FALSE | [15 empty] | FALSE
|  | FALSE | [15 empty] | FALSE
|  | FALSE | [15 empty] | FALSE
|  | FALSE | [15 empty] | FALSE
|  | FALSE | [15 empty] | FALSE
|  | FALSE | [15 empty] | FALSE
|  | FALSE | [15 empty] | FALSE
|  | FALSE | [15 empty] | FALSE
|  | FALSE | [15 empty] | FALSE
|  | FALSE | [15 empty] | FALSE
|  | FALSE | [15 empty] | FALSE
|  | FALSE | [15 empty] | FALSE
|  | FALSE | [15 empty] | FALSE
|  | FALSE | [15 empty] | FALSE
|  | FALSE | [15 empty] | FALSE
|  | FALSE | [15 empty] | FALSE
|  | FALSE | [15 empty] | FALSE
|  | FALSE | [15 empty] | FALSE
|  | FALSE | [15 empty] | FALSE
|  | FALSE | [15 empty] | FALSE
|  | FALSE | [15 empty] | FALSE
|  | FALSE | [15 empty] | FALSE
|  | FALSE | [15 empty] | FALSE
|  | FALSE | [15 empty] | FALSE
|  | FALSE | [15 empty] | FALSE
|  | FALSE | [15 empty] | FALSE
|  | FALSE | [15 empty] | FALSE
|  | FALSE | [15 empty] | FALSE
|  | FALSE | [15 empty] | FALSE
|  | FALSE | [15 empty] | FALSE
|  | FALSE | [15 empty] | FALSE
|  | FALSE | [15 empty] | FALSE
|  | FALSE | [15 empty] | FALSE
|  | FALSE | [15 empty] | FALSE
|  | FALSE | [15 empty] | FALSE
|  | FALSE | [15 empty] | FALSE
|  | FALSE | [15 empty] | FALSE
|  | FALSE | [15 empty] | FALSE
|  | FALSE | [15 empty] | FALSE
|  | FALSE | [15 empty] | FALSE
|  | FALSE | [15 empty] | FALSE
|  | FALSE | [15 empty] | FALSE
|  | FALSE | [15 empty] | FALSE
|  | FALSE | [15 empty] | FALSE
|  | FALSE | [15 empty] | FALSE
|  | FALSE | [15 empty] | FALSE
|  | FALSE | [15 empty] | FALSE
|  | FALSE | [15 empty] | FALSE
|  | FALSE | [15 empty] | FALSE
|  | FALSE | [15 empty] | FALSE
|  | FALSE | [15 empty] | FALSE
|  | FALSE | [15 empty] | FALSE
|  | FALSE | [15 empty] | FALSE
|  | FALSE | [15 empty] | FALSE
|  | FALSE | [15 empty] | FALSE
|  | FALSE | [15 empty] | FALSE
|  | FALSE | [15 empty] | FALSE
|  | FALSE | [15 empty] | FALSE
|  | FALSE | [15 empty] | FALSE

## TIC
| DESGLOSE DE TICS | [15 empty] | 🐈‍⬛
cámara | [7 empty] | 5188 |  |  |  |  | PRIMERA VALIDACIÓN |  |  |  | SEGUNDA VALIDACIÓN |  |  |  | EXTRAÍDO DE PLAN DE COMPRAS
N° | REVISADO | EN REQ | RUBRO | TIPO DE PRODUCTO | CÓDIGO ENTIDAD | CÓDIGO INTERNO (EETT) | PRODUCTO | CANT TOTAL | CANT PLAN | ¿IGUAL? | TALLER | EETT | MARCA | MODELO | LINK DE REFERENCIA | CET | VALIDACIÓN FINAL | MARCA | MODELO | FICHA TÉCNICA ACTUALIZADA | TIPO DE VALIDACIÓN | PROCEDENCIA | COMPRADOR | DESCRIPCIÓN PLAN DE COMPRAS | N° REQ | SKU | DESCRIPCIÓN | UNIDAD MEDIDA | CORTE FILTRO PEDAGOGÍA
1 | TRUE | TRUE | BIEN | TIC | TEC-102 | TEC-102-X | CÁMARA DE VIDEO CON TRÍPODE | 61 | 61 | SI | COCINA Y REPOSTERÍA, COMPUTACIÓN E INFORMÁTICA, CONSTRUCCIONES METÁLICAS, EBANISTERÍA, ELECTRÓNICA, INDUSTRIA DEL VESTIDO, MECÁNICA AUTOMOTRÍZ | 5 Taller_Cocina y Respostería_Firmado.pdf | PANASONIC | HC-VX3E-K | https://store.eu.panasonic.com/es-es/hc-vx3e-k-videocamara-4k | TEC-102-X CÁMARA DE VIDEO CON TRÍPODE - CET | TRUE | CANON | LEGRIA HF-G70 | https://www.canon.es/video-cameras/legria-hf-g70/specifications/ | Técnica | INTERNACIONAL | GEYDI | CÁMARA DE VIDEO CON TRÍPODE | GENERAR REQ | NO APLICA |  |  | C
|  | TRUE | ACCESORIO | TIC | TEC-102 | TEC-102-X.1 | TRÍPODE CON SOPORTE DE ALUMINIO O MATERIAL SUPERIOR, PLEGABLE PARA CÁMARA (1 UND) | 61 | 61 | SI |  |  | TRIPODE JOBY COMPACT ACTION JB01761-BWW |  |  |  | TRUE | JOBY | TRIPODE JOBY COMPACT ACTION JB01761-BWW |  | Técnica | INTERNACIONAL | GEYDI | Trípode con soporte de aluminio o material superior, plegable para cámara (1 UND) | GENERAR REQ | NO APLICA
|  | TRUE | ACCESORIO | TIC | TEC-102 | TEC-102-X.2 | TRÍPODE CON SOPORTE DE ALUMINIO O MATERIAL SUPERIOR, PLEGABLE, CON CABEZAL DE 3 VÍAS. ALTURA REGULABLE DE MÍNIMO 46 A 159 CM. (1 UND) | 61 | 61 | SI |  |  | TRIPODE JOBY COMPACTO JB01763-BWW C/ 3 VIAS |  |  |  | TRUE | JOBY | TRIPODE JOBY COMPACTO JB01763-BWW C/ 3 VIAS |  | Técnica | INTERNACIONAL | GEYDI | Trípode con soporte de aluminio o material superior, plegable, con cabezal de 3 vías. Altura regulable de mínimo 46 a 159 cm. (1 UND) | GENERAR REQ | NO APLICA
|  | TRUE | ACCESORIO | TIC | TEC-102 | TEC-102-X.3 | MEMORIA EXTERNA DE 128 GB (1 UND) | 61 | 61 | SI |  |  | SANDISK | EXTREME 128GB | https://hiraoka.com.pe/memoria-sd-sandisk-extreme-128gb?gsImpressionId=01K60TSK6EGPRPNMRVY30B8ZKX |  | TRUE |  |  |  | Simple | NACIONAL | GEANFRANCO | MEMORIA EXTERNA DE 128 GB (1 UND) | GENERAR REQ | NO APLICA
2 | TRUE | TRUE | BIEN | TIC | TEC-102 | TEC-102-Y | CÁMARA DE VIDEO CON TRÍPODE | 24 | 24 | SI | ELECTRICIDAD, INDUSTRIA ALIMENTARIA | 15 Taller_Electricidad_Firmado.pdf | PANASONIC | HC-VX3E-K | https://store.eu.panasonic.com/es-es/hc-vx3e-k-videocamara-4k | TEC-102-Y CÁMARA DE VIDEO CON TRÍPODE - CET | TRUE | CANON | LEGRIA HF-G70 | https://www.canon.es/video-cameras/legria-hf-g70/specifications/ | Técnica | INTERNACIONAL | GEYDI | CÁMARA DE VIDEO CON TRÍPODE | GENERAR REQ | NO APLICA |  |  | C
|  | TRUE | ACCESORIO | TIC | TEC-102 | TEC-102-Y.1 | TRÍPODE CON SOPORTE DE ALUMINIO O MATERIAL SUPERIOR, PLEGABLE PARA CÁMARA (1 UND) | 24 | 24 | SI |  |  | TRIPODE JOBY COMPACT ACTION JB01761-BWW |  |  |  | TRUE | JOBY | TRIPODE JOBY COMPACT ACTION JB01761-BWW |  | Técnica | INTERNACIONAL | GEYDI | Trípode con soporte de aluminio o material superior, plegable para cámara (1 UND) | GENERAR REQ | NO APLICA
|  | TRUE | ACCESORIO | TIC | TEC-102 | TEC-102-Y.2 | TRÍPODE CON SOPORTE DE ALUMINIO O MATERIAL SUPERIOR, PLEGABLE, CON CABEZAL DE 3 VÍAS. ALTURA REGULABLE DE MÍNIMO 46 A 159 CM. (1 UND) | 24 | 24 | SI |  |  | TRIPODE JOBY COMPACTO JB01763-BWW C/ 3 VIAS |  |  |  | TRUE | JOBY | TRIPODE JOBY COMPACTO JB01763-BWW C/ 3 VIAS |  | Técnica | INTERNACIONAL | GEYDI | Trípode con soporte de aluminio o material superior, plegable, con cabezal de 3 vías. Altura regulable de mínimo 46 a 159 cm. (1 UND) | GENERAR REQ | NO APLICA
|  | TRUE | ACCESORIO | TIC | TEC-102 | TEC-102-Y.3 | MEMORIA EXTERNA DE 128 GB (1 UND) | 24 | 24 | SI |  |  | SANDISK | EXTREME 128GB | https://hiraoka.com.pe/memoria-sd-sandisk-extreme-128gb?gsImpressionId=01K60TSK6EGPRPNMRVY30B8ZKX |  | FALSE |  |  |  | Técnica | NACIONAL | GEANFRANCO | MEMORIA EXTERNA DE 128 GB (1 UND) | GENERAR REQ | NO APLICA
3 | TRUE | TRUE | BIEN | TIC | TEC-103 | TEC-103 | CÁMARA FOTOGRÁFICA | 97 | 97 | SI | COMPUTACIÓN E INFORMÁTICA, COCINA Y REPOSTERÍA, CONSTRUCCIONES METÁLICAS, EBANISTERÍA, ELECTRÓNICA, ELECTRICIDAD, INDUSTRIA ALIMENTARIA, INDUSTRIA DEL VESTIDO, MECÁNICA AUTOMOTRÍZ | 8 Taller_Computación e informatica_Firmado.pdf | CANON | EOS R100 | https://www.ptmarket.com.pe/canon-eos-r10-con-lente-rf-s-18-45mm-f-3-5-6-3-is-stm.html?srsltid=AfmBOopY6MZJwJf4fCbuSXMFAZwfvVI--tSIecg-w_OzOLtASchaQEoU | TEC-103 CÁMARA FOTOGRÁFICA - CET | TRUE | CANON | EOS R100 | https://drive.google.com/file/d/1oyWmzNsWfb02rQpgeFxS1entcAKZyx5H/view?usp=sharing | Técnica | NACIONAL | JESSICA | CÁMARA FOTOGRÁFICA | GENERAR REQ | NO APLICA |  |  | C
|  | FALSE | ACCESORIO | TIC | TEC-103 | TEC-103.1 | MEMORIA SD DE 64 GB (1 UND) | 0 | #N/A | - |  |  | SANDISK | EXTREME PRO V30 U3 4K UHD | https://www.falabella.com.pe/falabella-pe/product/118868245/Sandisk-memoria-SD-32gb-EXTREME-PRO-V30-U3-4k-uhd/118868248 |  | TRUE |  |  |  | NO ESTÁ EN REQ |  |  |  | NO APLICA | NO APLICA
|  | TRUE | ACCESORIO | TIC | TEC-103 | TEC-103.2 | MEMORIA SD DE 64 GB (1 UND) | 97 | 97 | SI | [6 empty] | TRUE |  |  |  | Simple | NACIONAL | GEANFRANCO | MEMORIA SD DE 128 GB (1 UND) | GENERAR REQ | NO APLICA
4 | TRUE | TRUE | BIEN | TIC | TEC-104 | TEC-104 | COMPUTADORA DE ESCRITORIO | 426 | 426 | SI | COMPUTACIÓN E INFORMÁTICA, COCINA Y REPOSTERÍA, CONSTRUCCIONES METÁLICAS, EBANISTERÍA, ELECTRÓNICA, ELECTRICIDAD, INDUSTRIA ALIMENTARIA, INDUSTRIA DEL VESTIDO, MECÁNICA AUTOMOTRÍZ | 6 Taller_Ebanistería_Firmado.pdf | HP | ProOne 440 G9 | https://support.hp.com/pe-es/document/ish_5956566-5987452-16 | TEC-104 COMPUTADORA DE ESCRITORIO - CET | FALSE | LENOVO |  |  | Técnica | NACIONAL | GEANFRANCO | COMPUTADORA DE ESCRITORIO | GENERAR REQ | NO APLICA
|  | FALSE | ACCESORIO | TIC | TEC-104 | TEC-104.1 | LICENCIA OFFICE (1 UND) | 426 | 426 | - | [6 empty] | TRUE | LENOVO | INCLUÍDO |  | Técnica | NACIONAL | GEANFRANCO | LICENCIA OFFICE (1 UND) | NO APLICA | NO APLICA
|  | TRUE | ACCESORIO | TIC | TEC-104 | TEC-104.2 | SOFTWARE ANTIVIRUS (1 UND) | 426 | 426 | SI |  |  |  | SOLICITAR A PROVEEDOR |  |  | FALSE |  |  |  | Técnica | NACIONAL | GEANFRANCO | SOFTWARE ANTIVIRUS (1 UND) | GENERAR REQ | NO APLICA
|  | TRUE | ACCESORIO | TIC | TEC-104 | TEC-104.3 | ESTABILIZADOR (1 UND) | 426 | 426 | SI |  |  | CDP | RU-AVR604 | https://www.promart.pe/regulador-de-voltaje-cdp-ru-avr604i-600va300w-170-270-vac-1001258365/p?gad_source=1&gad_campaignid=22581639037&gbraid=0AAAAADJIfALmMF6WkXws1jR-p8iORls6q&gclid=Cj0KCQiAq7HIBhDoARIsAOATDxBSF54XNQ0aCJ9RIbhtOydGpZnTftnKbjv7XTwiTdcktIpg3EqPcq4aAix7EALw_wcB |  | TRUE | JUPE | JU-E100W | Estabilizador Solido 1000w Entrada 220VAC chuko Salida una toma shuko | Técnica | INTERNACIONAL | GEYDI | ESTABILIZADOR (1 UND) | GENERAR REQ | NO APLICA
|  | FALSE | ACCESORIO | TIC | TEC-104 | TEC-104.4 | SISTEMA OPERATIVO WINDOWS 11 PRO EDUCATIVO (1 UND) | 426 | #N/A | - | [6 empty] | TRUE | LENOVO | INCLUÍDO | [5 empty] | NO APLICA | NO APLICA
|  | FALSE | ACCESORIO | TIC | TEC-104 | TEC-104.5 | MULTIGRABADOR INTEGRADO LECTOR DE DVD (1 UND) | 426 | #N/A | - | [6 empty] | TRUE | LENOVO | INCLUÍDO | [5 empty] | NO APLICA | NO APLICA
|  | FALSE | ACCESORIO | TIC | TEC-104 | TEC-104.6 | CAMARA WEB (1 UND) | 426 | #N/A | - | [6 empty] | TRUE | LENOVO | INCLUÍDO | [5 empty] | NO APLICA | NO APLICA
|  | FALSE | ACCESORIO | TIC | TEC-104 | TEC-104.7 | TECLADO (1 UND) | 426 | #N/A | - | [6 empty] | TRUE | LENOVO | INCLUÍDO | [5 empty] | NO APLICA | NO APLICA
|  | FALSE | ACCESORIO | TIC | TEC-104 | TEC-104.8 | MOUSE (1 UND) | 426 | #N/A | - | [6 empty] | TRUE | LENOVO | INCLUÍDO | [5 empty] | NO APLICA | NO APLICA
5 | TRUE | TRUE | BIEN | TIC | TEC-105 | TEC-105 | MONITOR (1 UND) | 4 | 4 | SI | COMPUTACIÓN E INFORMÁTICA | 8 Taller_Computación e informatica_Firmado.pdf | DJI | DJI Air 3S (DJI RC-N3) | https://dji.pe/dji-air-3s-dji-rc-n3 | TEC-105 DRON PARA USO DE VIDEO Y FOTOGRAFÍA - CET | TRUE | DJI | AIR 3S | https://www.dji.com/global/air-3s | Técnica | INTERNACIONAL | GIANFRANCO | DRON PARA USO DE VIDEO Y FOTOGRAFÍA | GENERAR REQ | NO APLICA |  |  | C
|  | TRUE | BIEN | TIC | TEC-105 | TEC-105.1 | SOPORTE PARA CÁMARA GOPRO | 4 | 4 | SI | [6 empty] | FALSE |  |  |  | Técnica | INTERNACIONAL | GIANFRANCO | SOPORTE PARA CÁMARA GOPRO | GENERAR REQ | NO APLICA
|  | TRUE | BIEN | TIC | TEC-105 | TEC-105.2 | CARGADOR DE BATERÍA 65W | 4 | 4 | SI | [6 empty] | FALSE |  |  |  | Técnica | INTERNACIONAL | GIANFRANCO | CARGADOR DE BATERÍA 65W | GENERAR REQ | NO APLICA
6 | TRUE | TRUE | BIEN | TIC | TEC-107 | TEC-107-X | EQUIPO DE GRABACIÓN PARA REPORTERO | 65 | 65 | SI | ELECTRÓNICA, COCINA Y REPOSTERÍA, EBANISTERÍA, CONSTRUCCIONES METÁLICAS, ELECTRICIDAD, INDUSTRIA ALIMENTARIA, INDUSTRIA DEL VESTIDO, MECÁNICA AUTOMOTRÍZ | 11 Taller_Electrónica_Firmado.pdf | Sony | ICD-PX470 | https://hiraoka.com.pe/mini-grabadora-sony-icd-px470-cla?srsltid=AfmBOoqq8xxZlUpUtMZ1hqBR6cQxbrLWCpLYO22YS3PPTAp3HmUHeOWu | TEC-107-X EQUIPO DE GRABACIÓN PARA REPORTERO - CET | TRUE | SONY | ICD-UX570 | https://www.sony.com.pe/electronics/grabadores-voz/icd-ux570-series https://helpguide.sony.net/icd/u57/v1/es/contents/TP0002427335.html | Técnica | NACIONAL | GEANFRANCO | EQUIPO DE GRABACIÓN PARA REPORTERO | GENERAR REQ | NO APLICA |  |  | C
|  | TRUE | ACCESORIO | TIC | TEC-107 | TEC-107-X.1 | MEMORIA MICRO SD DE 32 GB (1 UND) | 65 | 65 | SI | [6 empty] | FALSE |  |  |  | Simple | NACIONAL | JESSICA | MEMORIA MICRO SD DE 32 GB | GENERAR REQ | NO APLICA
|  | TRUE | ACCESORIO | TIC | TEC-107 | TEC-107-X.2 | USB CON SOFTWARE DE APLICACIÓN PARA PC (1 UND) | 65 | 65 | SI | [6 empty] | FALSE | [7 empty] | GENERAR REQ | NO APLICA
7 | TRUE | TRUE | BIEN | TIC | TEC-107 | TEC-107-Y | EQUIPO DE GRABACIÓN PARA REPORTERO | 32 | 32 | SI | COMPUTACIÓN E INFORMÁTICA | 8 Taller_Computación e informatica_Firmado.pdf | Sony | ICD-PX470 | https://hiraoka.com.pe/mini-grabadora-sony-icd-px470-cla?srsltid=AfmBOoqq8xxZlUpUtMZ1hqBR6cQxbrLWCpLYO22YS3PPTAp3HmUHeOWu | TEC-107-Y EQUIPO DE GRABACIÓN PARA REPORTERO - CET | TRUE | SONY | ICD-UX570 | https://www.sony.com.pe/electronics/grabadores-voz/icd-ux570-series https://helpguide.sony.net/icd/u57/v1/es/contents/TP0002427335.html | Técnica | NACIONAL | GEANFRANCO | EQUIPO DE GRABACIÓN PARA REPORTERO | GENERAR REQ | NO APLICA |  |  | C
|  | TRUE | ACCESORIO | TIC | TEC-107 | TEC-107-Y.1 | MEMORIA MICRO SD DE 32 GB (1 UND) | 32 | 32 | SI | [6 empty] | FALSE |  |  |  | Simple | NACIONAL | JESSICA | MEMORIA MICRO SD DE 32 GB | GENERAR REQ | NO APLICA
|  | TRUE | ACCESORIO | TIC | TEC-107 | TEC-107-Y.2 | USB CON SOFTWARE DE APLICACIÓN PARA PC (1 UND) | 32 | 32 | SI | [6 empty] | FALSE | [7 empty] | GENERAR REQ | NO APLICA
8 | TRUE | TRUE | BIEN | TIC | TEC-108 | TEC-108 | EQUIPO DE SONIDO | 20 | 20 | SI | INDUSTRIA ALIMENTARIA, COCINA Y REPOSTERÍA, COMPUTACIÓN E INFORMÁTICA, CONSTRUCCIONES METÁLICAS, EBANISTERÍA, ELECTRICIDAD, ELECTRÓNICA, INDUSTRIA DEL VESTIDO, MECÁNICA AUTOMOTRÍZ | 12 Taller_Industria_Alimentaria_Firmado.pdf | CREATIVE | SBS E2500 | https://es.creative.com/p/speakers/creative-sbs-e2500 | TEC-108 EQUIPO DE SONIDO - CET | TRUE | HALION | SMART HA-G62 | https://drive.google.com/file/d/1AwHGFgXhnn7iUkrkvPPtKC16_D8m6l6X/view?usp=drive_link | Técnica | NACIONAL | GEANFRANCO | EQUIPO DE SONIDO | GENERAR REQ | NO APLICA
|  | TRUE | ACCESORIO | TIC | TEC-108 | TEC-108.1 | MICROFONO (1 UND) | 20 | 20 | SI |  |  | COOLBOX | JTHT101 | https://www.coolbox.pe/microfono-teraware-jtht101-conexion-jtht101/p |  | FALSE |  |  |  | Simple | NACIONAL | GEANFRANCO | MICROFONO (1 UND) | GENERAR REQ | NO APLICA
9 | TRUE | TRUE | BIEN | TIC | TEC-111 | TEC-111-X | IMPRESORA MULTIFUNCIONAL | 13 | 13 | SI | MECÁNICA AUTOMOTRÍZ, COCINA Y REPOSTERÍA, COMPUTACIÓN E INFORMÁTICA, EBANISTERÍA, ELECTRÓNICA, INDUSTRIA DEL VESTIDO | 1 Taller_Mecanica_Automotriz_Firmado.pdf | BROTHER | MFC-T4500DW | https://www.brother.com.pe/products/mfct4500dw | TEC-111-X IMPRESORA MULTIFUNCIONAL - CET | TRUE | EPSON | L15150 A3 | https://drive.google.com/file/d/1VDdefA5K0gwaHf8YECFnAawJWK7dIb3T/view?usp=drive_link | Técnica | NACIONAL | GEANFRANCO | IMPRESORA MULTIFUNCIONAL | GENERAR REQ | NO APLICA
|  | FALSE | ACCESORIO | TIC | TEC-111 | TEC-111-X.1 | JUEGO DE 4 TINTAS PARA IMPRESORA (1 UND) | 0 | #N/A | - | [6 empty] | FALSE |  |  |  | NO ESTÁ EN REQ |  |  |  | NO APLICA | NO APLICA
10 | TRUE | TRUE | BIEN | TIC | TEC-111 | TEC-111-Y | IMPRESORA MULTIFUNCIONAL | 7 | 7 | SI | INDUSTRIA ALIMENTARIA, ELECTRICIDAD, CONSTRUCCIONES METÁLICAS | 12 Taller_Industria_Alimentaria_Firmado.pdf | BROTHER | MFC-T4500DW | https://www.brother.com.pe/products/mfct4500dw | TEC-111-Y IMPRESORA MULTIFUNCIONAL - CET | TRUE | EPSON | L15150 A3 | https://drive.google.com/file/d/1VDdefA5K0gwaHf8YECFnAawJWK7dIb3T/view?usp=drive_link | Técnica | NACIONAL | GEANFRANCO | IMPRESORA MULTIFUNCIONAL | GENERAR REQ | NO APLICA
|  | FALSE | ACCESORIO | TIC | TEC-111 | TEC-111-Y.1 | JUEGO DE 4 TINTAS PARA IMPRESORA (1 UND) | 0 | #N/A | - | [6 empty] | FALSE |  |  |  | NO ESTÁ EN REQ |  |  |  | NO APLICA | NO APLICA
11 | TRUE | TRUE | BIEN | TIC | TEC-112 | TEC-112 | MONITORES DE ESTUDIO (PARLANTE DE AUDIO) | 4 | 4 | SI | COMPUTACIÓN E INFORMÁTICA | 8 Taller_Computación e informatica_Firmado.pdf | IK Multimedia | iLoud Micro Monitor | https://www.audioproperu.com/producto/ik-multimedia-iloud-micro-monitor-monitores-de-referencia-de-estudio-ultracompactos-y-de-alta-calidad/?srsltid=AfmBOoqBgWh8AqURWfJfOF3TSlK0pvE4M-NNvxBfJtqK2weMoQQCeTEc | TEC-112 MONITORES DE ESTUDIO (PARLANTE DE AUDIO) - CET | TRUE | IK Multimedia | iLoud Micro Monitor |  | Técnica | NACIONAL | GEANFRANCO | MONITORES DE ESTUDIO (PARLANTE DE AUDIO) | GENERAR REQ | NO APLICA
|  | TRUE | ACCESORIO | TIC | TEC-112 | TEC-112.1 | AÑADIR UN ADAPTADOR DE 1/8" A 1/4" (1 UND) | 4 | 4 | SI |  |  | RADIOSCHAK | Adaptador Estéreo de 1/4" Macho a 1/8" Hembra | https://www.oechsle.pe/adaptador-estereo-de-1-4--macho-a-1-8--hembra-1001068616/p?srsltid=AfmBOopMgCPhPIoP8JuwHiWomkJpTOzKh-J8apsNd5J0JSw5oNE0sBjC |  | TRUE |  |  |  | Técnica | NACIONAL | GEANFRANCO | AÑADIR UN ADAPTADOR DE 1/8" A 1/4" (1 UND) | GENERAR REQ | NO APLICA
12 | TRUE | TRUE | BIEN | TIC | TEC-114 | TEC-114 | PIZARRA (PANTALLA) TÁCTIL INTERACTIVA MULTI-TOUCH | 24 | 24 | SI | COCINA Y REPOSTERÍA, COMPUTACIÓN E INFORMÁTICA, CONSTRUCCIONES METÁLICAS, EBANISTERÍA, ELECTRICIDAD, ELECTRÓNICA, INDUSTRIA ALIMENTARIA, INDUSTRIA DEL VESTIDO, MECÁNICA AUTOMOTRÍZ | 5 Taller_Cocina y Respostería_Firmado.pdf | ViewSonic | IFP7573 | https://www.viewsonic.com/la/products/ifp7550.html#specTabs.specifications | TEC-114 PIZARRA (PANTALLA) TÁCTIL INTERACTIVA MULTI-TOUCH - CET | TRUE | VIEWSONIC | IFP7550 GEN 5 75” |  | Técnica | NACIONAL | GEANFRANCO | PIZARRA (PANTALLA) TÁCTIL INTERACTIVA MULTI-TOUCH | GENERAR REQ | NO APLICA
|  | TRUE | ACCESORIO | TIC | TEC-114 | TEC-114.1 | ADAPTADOR DE VGA A HDMI (1 UND) | 24 | 24 | SI |  |  | GENERICO | Cable Adaptador Hdmi a Vga 1080p Imagen Monitor Pantalla | https://www.falabella.com.pe/falabella-pe/product/144697787/Cable-Adaptador-Hdmi-a-Vga-1080p-Imagen-Monitor-Pantalla/144697788?kid=shopp44fc&gclsrc=aw.ds&gad_source=1&gad_campaignid=20114538213&gbraid=0AAAAADs9MO0Sn2urOoC5KlT0gE7iByXNI&gclid=Cj0KCQiAq7HIBhDoARIsAOATDxCyMcYE-Yxr2gA5qUlOa8iSAdQubsYZDRGOKfh3PhyN5o6biPmg4XUaAtJ_EALw_wcB |  | TRUE | Generico | ADAPTADOR DE VGA A HDMI |  | Técnica | NACIONAL | GEANFRANCO | ADAPTADOR DE VGA A HDMI (1 UND) | GENERAR REQ | NO APLICA
|  | TRUE | ACCESORIO | TIC | TEC-114 | TEC-114.2 | RACK PARA PIZARRA (1 UND) | 24 | 24 | SI |  |  |  | SOLICITAR A PROVEEDOR |  |  | TRUE | Generico | Para pantalla de 75" |  | Técnica | NACIONAL | GEANFRANCO | RACK PARA PIZARRA (1 UND) | GENERAR REQ | NO APLICA
|  | TRUE | ACCESORIO | TIC | TEC-114 | TEC-114.3 | SOFTWARE MICROSOFT OFFICE 2019 O SUPERIOR (1 UND) | 24 | 24 | SI |  |  |  | SOLICITAR A PROVEEDOR |  |  | TRUE | Microsoft | Office |  | Técnica | NACIONAL | GEANFRANCO | SOFTWARE MICROSOFT OFFICE 2019 O SUPERIOR (1 UND) | GENERAR REQ | NO APLICA
|  | TRUE | ACCESORIO | TIC | TEC-114 | TEC-114.4 | SOFTWARE ANTIVIRUS (1 UND) | 24 | 24 | SI |  |  |  | SOLICITAR A PROVEEDOR |  |  | TRUE | VIEW SONIC |  |  | Técnica | NACIONAL | GEANFRANCO | SOFTWARE ANTIVIRUS (1 UND) | GENERAR REQ | NO APLICA
|  | TRUE | ACCESORIO | TIC | TEC-114 | TEC-114.5 | OPS | 24 | 24 | SI | [6 empty] | TRUE | VIEWSONIC | VPCF5-W55-G1 |  | Técnica | NACIONAL | GEANFRANCO | OPS | GENERAR REQ | NO APLICA
13 | TRUE | TRUE | BIEN | TIC | TEC-115 | TEC-115 | PROYECTOR MULTIMEDIA | 4 | 4 | SI | COMPUTACIÓN E INFORMÁTICA | 8 Taller_Computación e informatica_Firmado.pdf | VIEWSONIC | LS 740W | https://www.viewsonic.com/es/products/projectors/LS740W#specs | TEC-115 PROYECTOR MULTIMEDIA - CET | TRUE | VIEWSONIC | LS740 HD | https://www.viewsonic.com/es/products/projectors/LS740W#specs | Técnica | NACIONAL | GEANFRANCO | PROYECTOR MULTIMEDIA | GENERAR REQ | NO APLICA
|  | TRUE | ACCESORIO | TIC | TEC-115 | TEC-115.1 | RACK PARA PROYECTOR (1 UND) | 4 | 4 | SI |  |  |  | SOLICITAR A PROVEEDOR |  |  | TRUE | Generico | Rack para proyector |  | Técnica | NACIONAL | GEANFRANCO | RACK PARA PROYECTOR (1 UND) | GENERAR REQ | NO APLICA
14 | TRUE | TRUE | BIEN | TIC | TEC-116 | TEC-116 | AUDÍFONOS | 24 | 24 | SI | COMPUTACIÓN E INFORMÁTICA | 8 Taller_Computación e informatica_Firmado.pdf | Mackie | MC-100 | https://mackie.com/es/products/headphones/mc-series-headphones/MC_100.html?srsltid=AfmBOoq3fXxsDJ_Y3zc6agTGqqsPwcIfBHIzTJgkWbYjz_hddQIg7V0A | TEC-116 AUDÍFONOS - CET | TRUE | Mackie | MC-100 |  | Técnica | NACIONAL | GEANFRANCO | AUDÍFONOS | GENERAR REQ | NO APLICA
|  | TRUE | ACCESORIO | TIC | TEC-116 | TEC-116.1 | ESTUCHE PARA AUDÍFONOS (1 UND) | 24 | 24 | SI |  |  | 21.5 × 10 × 15.5 cm | SOLICITAR A PROVEEDOR |  |  | TRUE |  |  |  | Técnica | NACIONAL | GEANFRANCO | ESTCUCHE PARA AUDÍFONOS (1 UND) | GENERAR REQ | NO APLICA
15 | TRUE | TRUE | BIEN | TIC | TEC-117 | TEC-117 | TABLET | 81 | 81 | SI | ELECTRÓNICA, COMPUTACIÓN E INFORMÁTICA, COCINA Y REPOSTERÍA, EBANISTERÍA, INDUSTRIA ALIMENTARIA, CONSTRUCCIONES METÁLICAS, ELECTRICIDAD, INDUSTRIA DEL VESTIDO, MECÁNICA AUTOMOTRÍZ | 11 Taller_Electrónica_Firmado.pdf | LENOVO | TAB LTE TB311XU | https://inquirecontent2.ingrammicro.com/Manufacturer-Brochure/1086740376.pdf | TEC-117 TABLET - CET | TRUE | Lenovo | TAB 11 ZAEJ0105PE | https://inquirecontent2.ingrammicro.com/Manufacturer-Brochure/1086740376.pdf | Técnica | NACIONAL | GEANFRANCO | TABLET | GENERAR REQ | NO APLICA
|  | FALSE | ACCESORIO | TIC | TEC-117 | TEC-117.1 | PROTECTOR RESISTENTE A LOS GOLPES (1 UND) | 0 | #N/A | - |  |  | PRO CASE | TB311FU/TB311XU | https://www.amazon.com/-/es/ProCase-Lenovo-pulgadas-TB311FU-TB311XU/dp/B0DY7FXXBC?th=1 |  | TRUE |  | No se compra |  | NO ESTÁ EN REQ |  |  |  | NO APLICA | NO APLICA
|  | FALSE | ACCESORIO | TIC | TEC-117 | TEC-117.2 | CABLE DE CONEXIÓN USB (1 UND) | 0 | #N/A | - |  |  | GENERICO | USB-C | https://www.falabella.com.pe/falabella-pe/product/118529547/Cable-usb-tipo-c-carga-rapida-24a-ultra-durabilidad-nylon/118529549?kid=shopp44fc&gclsrc=aw.ds&gad_source=1&gad_campaignid=20114538213&gbraid=0AAAAADs9MO0Sn2urOoC5KlT0gE7iByXNI&gclid=Cj0KCQiAq7HIBhDoARIsAOATDxBaAvznZ5nEmflUxGaDGXQyQnrcHbqLgqYQIg6C4fsWhhlDm8OqDW4aAmH1EALw_wcB |  | TRUE |  | NO se compra |  | NO ESTÁ EN REQ |  |  |  | NO APLICA | NO APLICA
16 | TRUE | TRUE | BIEN | TIC | TEC-118 | TEC-118 | TABLETA GRÁFICA PORTÁTIL | 84 | 84 | SI | COMPUTACIÓN E INFORMÁTICA | 8 Taller_Computación e informatica_Firmado.pdf | XP-Pen | Pantalla Grafica XPPen Artist 15.6 Pro | https://todotec.com.pe/products/pantalla-grafica-xppen-artist-15-6-pro?srsltid=AfmBOopx98TWDyEYh1EKEUSoi0AWCXGgWD52r-JgkTXkl9ZvGakiI8wZ | TEC-118 TABLETA GRÁFICA PORTÁTIL - CET | TRUE | XP-Pen | Artist 15.6 Pro V2 | https://www.xp-pen.com/la-clstore/buy/artist-156-pro-v2.html | Técnica | INTERNACIONAL | JIMENA | TABLETA GRÁFICA PORTÁTIL | GENERAR REQ | NO APLICA
|  | TRUE | ACCESORIO | TIC | TEC-118 | TEC-118.1 | ADAPTADOR 3 EN 1 - ENTRADA USB TIPO A SALIDA TIPO C + 2 MÁS (1 UND) | 84 | 84 | SI | [6 empty] | FALSE |  |  |  | Técnica | INTERNACIONAL | JIMENA | ADAPTADOR USB TIPO A A TIPO C | GENERAR REQ | NO APLICA

## MOB-PEDG
RECATEGORIZACIÓN DE MOB-PEDAG
[8 empty] | 78 | [7 empty] | PRIMERA VALIDACIÓN |  |  | SEGUNDA VALIDACIÓN
N° | REVISADO | EN REQ | RUBRO | TIPO DE PRODUCTO | CÓDIGO ENTIDAD | CÓDIGO INTERNO (EETT) | PRODUCTO | CANT TOTAL | CANT ENGLOBE | N° REQ | SKU | INCLUYE ACCESORIO? (sì / no) | DETALLE | EETT | CET | MARCA | MODELO | LINK DE REFERENCIA | VALIDACIÓN FINAL | MARCA | MODELO | FICHA TÉCNICA ACTUALIZADA | Comprador
1 |  | TRUE | BIEN | MOBILIARIO | COM-129 | COM-129 | CARRITOS PARA TRANSPORTE DE EQUIPOS | 12 | 12 | GENERAR REQ |  |  |  | 15 Taller_Electricidad_Firmado.pdf | COM-129 CARRITOS PARA TRANSPORTE DE EQUIPOS - CET | DENIOS | 180037 | https://www.denios.es/carrito-multiusos-en-plastico-tubos-de-aluminio-cepillado-2-pisos-180037/180037?13=1 | FALSE |  |  |  | -
2 |  | TRUE | BIEN | MOBILIARIO | COM-132 | COM-132 | CARRO PORTA BANDEJAS | 4 | 4 | GENERAR REQ |  |  |  | 12 Taller_Industria_Alimentaria_Firmado.pdf | COM-132 CARRO PORTA BANDEJAS - CET | IRIMAR | CB-156040 | https://www.equipoh.com/mobiliario-de-acero-inoxidable/carro-bandejero-de-panaderia-simple-irimar-1965.html?srsltid=AfmBOoqyjSijjxwMdLLeCVv7JVbln4YFZUMtkSHobk_fxbVHsOmvkM01 | FALSE |  |  |  | -
3 |  | TRUE | BIEN | MOBILIARIO | COM-133 | COM-133 | CARRO PORTA HERRAMIENTAS | 12 | 12 | GENERAR REQ |  |  |  | 1 Taller_Mecanica_Automotriz_Firmado.pdf | COM-133 CARRO PORTA HERRAMIENTAS - CET | TRUPER | 1000386225 | https://www.promart.pe/carro-de-servicio-porta-herramientas-con-3-niveles-truper-11528-1000365598/p?gad_source=1&gad_campaignid=17392014661&gbraid=0AAAAADJIfALRcE3f16KPw_ELhMbCuZ0gE&gclid... | FALSE |  |  |  | -
4 |  | TRUE | BIEN | MOBILIARIO | COM-202 | COM-202 | LAVAMANO DE ACERO INOXIDABLE | 10 | 10 | GENERAR REQ |  |  |  | 12 Taller_Industria_Alimentaria_Firmado.pdf | COM-202 LAVAMANO DE ACERO INOXIDABLE - CET | Grupo Inoxchef | Lavamanos a Pedal Fijo | https://mizar.pe/collections/lavamanos-y-trampa-nacionales/products/lavamanos-a-pedal-fijo | FALSE |  |  |  | -
5 |  | TRUE | BIEN | MOBILIARIO | COM-223 | COM-223 | MAQUETA EN ALTO RELIEVE DE LA ANATOMÍA DEL TRONCO DE ÁRBOL | 2 | 2 | GENERAR REQ |  |  |  | 6 Taller_Ebanistería_Firmado.pdf | COM-223 MAQUETA EN ALTO RELIEVE DE LA ANATOMÍA DEL TRONCO DE ÁRBOL- CET | A MEDIDA | A MEDIDA | A MEDIDA | FALSE |  |  |  | -
6 |  | TRUE | BIEN | MOBILIARIO | COM-227 | COM-227 | MESA DE APOYO PARA LOS EQUIPOS MOVILES | 2 | 2 | GENERAR REQ |  |  |  | 5 Taller_Cocina y Respostería_Firmado.pdf | COM-227 MESA DE APOYO PARA LOS EQUIPOS MOVILES - CET | Queralto | Mesa Auxiliar | https://www.queralto.com/17232-mesa-auxiliar-anestesia-1-cajon-bandeja-superior-estante-inferior-acero-inoxidable-4-ruedas.html | FALSE |  |  |  | -
7 |  | TRUE | BIEN | MOBILIARIO | COM-229 | COM-229 | MESA GUIA PARA SIERRA CALADORA | 2 | 2 | GENERAR REQ |  |  |  | 6 Taller_Ebanistería_Firmado.pdf | COM-229 MESA GUIA PARA SIERRA CALADORA - CET | Wolfcraft | 6197000 | https://www.electronicamaher.com/mesa-para-sierra-de-calar-6197000-wolfcraft | FALSE |  |  |  | -
8 |  | TRUE | BIEN | MOBILIARIO | COM-230 | COM-230 | MESA PARA PLANCHAR | 4 | 4 | GENERAR REQ |  |  |  | 4 Taller_Industria del vestido_Firmado.pdf | COM-230 MESA PARA PLANCHAR - CET | Sodimac / Tri-Tiger | 626244 / TT-IB007 | https://www.homecenter.com.co/homecenter-co/product/626244/mesa-de-planchar-florence-blanca/626244/ | FALSE |  |  |  | -
9 |  | TRUE | BIEN | PEDAGOGICO | COM-232 | COM-232 | JUEGO DE MODELOS DE UNIONES DESARMABLES A ESCALA (ENSAMBLES, JUNTAS Y EMPALM | 2 | 2 | GENERAR REQ |  |  |  | 6 Taller_Ebanistería_Firmado.pdf | COM-232 JUEGO DE MODELOS DE UNIONES DESARMABLES A ESCALA (ENSAMBLES, JUNTAS Y EMPALMES) - CET | A MEDIDA | A MEDIDA | A MEDIDA | FALSE |  |  |  | -
10 |  | TRUE | BIEN | PEDAGOGICO | COM-233 | COM-233 | JUEGO DE MODELOS MUEBLES A ESCALA PARA DIBUJAR PROYECCIONES (ISOMÉTRICAS, ORT | 8 | 8 | GENERAR REQ |  |  |  | 6 Taller_Ebanistería_Firmado.pdf | COM-233 JUEGO DE MODELOS MUEBLES A ESCALA PARA DIBUJAR PROYECCIONES (ISOMÉTRICAS, ORTOGONALES Y CORTES) - CET | A MEDIDA | A MEDIDA | A MEDIDA | FALSE |  |  |  | -
11 |  | TRUE | BIEN | PEDAGOGICO | COM-234 | COM-234 | JUEGO DE MODELOS DE PIEZAS. | 5 | 5 | GENERAR REQ |  |  |  | 16 Taller_Construcciones Metálicas_Firmado.pdf | COM-234 JUEGO DE MODELOS DE PIEZAS - CET | A MEDIDA | A MEDIDA | A MEDIDA | FALSE |  |  |  | -
12 |  | TRUE | BIEN | PEDAGOGICO | COM-235 | COM-235 | JUEGO DE MODELOS PIEZAS MECÁNICAS (SOLIDOS) A ESCALA PARA DIBUJAR PROYECCIONES | 12 | 12 | GENERAR REQ |  |  |  | 1 Taller_Mecanica_Automotriz_Firmado.pdf | COM-235 JUEGO DE MODELOS PIEZAS MECÁNICAS (SOLIDOS) A ESCALA PARA DIBUJAR PROYECCIONES - CET | A MEDIDA | A MEDIDA | A MEDIDA | FALSE |  |  |  | -
13 |  | TRUE | BIEN | MOBILIARIO | COM-261 | COM-261 | POZA DE LAVADO Y DESINFECCIÓN | 3 | 3 | GENERAR REQ |  |  |  | 12 Taller_Industria_Alimentaria_Firmado.pdf | https://docs.google.com/spreadsheets/d/13dbRSxDHK8jEfrKgxArWgPZ6EP6Eik0XF3jxrzprYTY/edit?gid=0#gid=0 | LINOX | Lavadero industrial de 1 poza |  | FALSE |  |  |  | -

## AVANCE (hidden)
AVANCE DE VALIDACIÓN DE EQUIPOS
POR DESGLOSAR |  | EQUIPOS DESGLOSADOS |  | % AVANCE
|  |  |  | GENERAL | 100%
AVANCE DE VALIDACIÓN DE HERRAMIENTAS
POR DESGLOSAR |  | EQUIPOS DESGLOSADOS |  | % AVANCE
TIPO DE PRODUCTO | COUNTUNIQUE de CÓDIGO INTERNO (EETT) | TIPO DE PRODUCTO | COUNTUNIQUE de CÓDIGO INTERNO (EETT) | GENERAL | 100%
EQUIPOS | 9 | EQUIPOS | 9
HERRAMIENTAS | 333 | HERRAMIENTAS | 333
Suma total | 342 | Suma total | 342
AVANCE DE VALIDACIÓN DE TICS
POR DESGLOSAR |  | EQUIPOS DESGLOSADOS |  | % AVANCE
TIPO DE PRODUCTO | COUNTUNIQUE de CÓDIGO INTERNO (EETT) | TIPO DE PRODUCTO | COUNTUNIQUE de CÓDIGO INTERNO (EETT) | GENERAL | 100%
TIC | 18 | TIC | 18
Suma total | 18 | Suma total | 18

## Hoja 10
NO APLICAR FILTRO CREAR TU PROPIA VISTA PORFA, SINO VOY A RASTREAR QUIEN FUE :)" | [15 empty] | 604 | - | -% |  | LLENAR PARA VALIDAR | LLENAR PARA VALIDAR | LLENAR PARA VALIDAR | LLENAR PARA VALIDAR | LLENAR PARA VALIDAR | LLENAR PARA VALIDAR |  |  | LLENAR COTI
Para la numeración se esta respetando el orden del anterior consolidado para una identificación más sencilla | [13 empty] | 10196 |  | COSTOS | COTIZADORES |  | TÉCNICOS |  |  |  | TÉCNICOS |  |  | TÉCNICOS |  | COTIZADORES | [13 empty] | c |  | OBSERVACIONES COSTOS
N° | COLEGIO | TALLER | TIPO DE PRODUCTO | CODIGO ENTIDAD | CÓDIGO INTERNO (EETT) | NO ELIMINAR | PRODUCTO | DES | GARANTÍA (AÑOS) | PLAZO ADQUISICIÓN | UM | CANTIDAD POR KIT | CANTIDAD DE KITS | CANTIDAD TOTAL | REVISADO | REGISTRADO EN COSTOS | COTIZADO | MODELAR SI / NO | VALIDADO POR TICS | CUMPLE E.T AL 100% (SI O NO)¦ | ESTATUS DE LA VALIDACIÓN | COMPLEJIDAD DE SUSTENTO | MARCA | MODELO | LINK DE REFERENCIA | CUADRO DE EVALUACIÓN TÉCNICA (CET) | LINK DE FICHA TECNICA | LINK DE COTIZACIÓN | PROYECTO HISTÓRICO REFERNCIA | CÓDIGO HISTÓRICO REFERENCIA | DESCRIPCIÓN DEL HISTORICO | DIFERENCIADOR HISTORICO | PROCEDENCIA | PAIS | VIA DE TRANSPORTE | MONEDA | PLAZO DE ENTREGA PROVEEDOR | PLAZO TRANSITO Y ADUANAS | PLAZO DE ENTREGA TOTAL | RESPONSABLE COTIZACION | RESPONSABLE TÉCNICO | OBSERVACIONES TECNICAS | OBSERVACIONES PARA LA ENTIDAD | ACCESORIOS ADICIONALES (OBLIGATORIO) | LINK ACCESORIOS ADICIONALES (OPCIONAL)
182 | 2026 SIMON BOLIVAR | TALLER SFT DE INDUSTRIA DEL VESTIDO | HERRAMIENTAS | COM-101 | COM-101 |  | ABREOJALES | · Fabricado de material plástico y metal, para deshacer la costura fina. · Medida entre 8 a 10 cm de largo. · Tapa de plástico transparente, se convierte en un mango de extensión | 3 | 90 DÍAS CALENDARIO |  | 1 | 10 | 10 |  |  | SI |  | SI | SI | - | - | GAMY | ABRE OJAL 8.7CM | https://gamypasamaneria.com/products/abre-ojal?srsltid=AfmBOooYEvFFR1U7-RAUbn9NMRSAeWHLCISh3wsH42p8MKxVN1l-nOSQ | COM-101 ABREOJALES- CET | https://drive.google.com/file/d/11rhhxZEt2R8ziCxcgS8jBIvfPOuhi72c/view?usp=sharing | https://gamypasamaneria.com/products/abre-ojal?srsltid=AfmBOooYEvFFR1U7-RAUbn9NMRSAeWHLCISh3wsH42p8MKxVN1l-nOSQ |  |  |  |  | NACIONAL | [7 empty] | SEBASTIAN
2405 | MANUEL ANTONIO MESONES MURO | TALLER SFT DE INDUSTRIA DEL VESTIDO | HERRAMIENTAS | COM-101 | COM-101 |  | ABREOJALES | · Fabricado de material plástico y metal, para deshacer la costura fina. · Medida entre 8 a 10 cm de largo. · Tapa de plástico transparente, se convierte en un mango de extensión | 3 | 90 DÍAS CALENDARIO |  | 1 | 10 | 10 |  |  | SI |  | SI | SI | - | - | GAMY | ABRE OJAL 8.7CM | https://gamypasamaneria.com/products/abre-ojal?srsltid=AfmBOooYEvFFR1U7-RAUbn9NMRSAeWHLCISh3wsH42p8MKxVN1l-nOSQ | COM-101 ABREOJALES- CET | https://drive.google.com/file/d/11rhhxZEt2R8ziCxcgS8jBIvfPOuhi72c/view?usp=sharing | https://gamypasamaneria.com/products/abre-ojal?srsltid=AfmBOooYEvFFR1U7-RAUbn9NMRSAeWHLCISh3wsH42p8MKxVN1l-nOSQ |  |  |  |  | NACIONAL | [7 empty] | SEBASTIAN
183 | 2026 SIMON BOLIVAR | TALLER SFT DE INDUSTRIA DEL VESTIDO | HERRAMIENTAS | COM-102 | COM-102-Z |  | ACEITERA | - Aceitera de punta metálica - Doblada en el extremo para acceder mejor a los diferentes puntos de engrase en cualquier tipo de máquina de coser, bordar, cortar, etc. - Con tapón de rosca para facilitar su rellenado. - Envase con capacidad de 125 ml aproximadamente. | 3 | 90 DÍAS CALENDARIO |  | 1 | 5 | 5 |  |  | SI |  | SI | SI | - | - | TRUPER | ACEF-180 | https://www.promart.pe/aceitera-con-pico-flecible-180-ml/p | COM-102-Z ACEITERA - CET | https://drive.google.com/file/d/1p6XPzojAeS_phxGT1uTRm1wrHfx0kblq/view?usp=sharing | https://www.promart.pe/aceitera-con-pico-flecible-180-ml/p |  |  |  |  | NACIONAL | [7 empty] | LUIS
973 | FRANCISCO IRAZOLA | TALLER SFT DE MECÁNICA AUTOMOTRIZ | HERRAMIENTAS | COM-102 | COM-102-Y |  | ACEITERA | Aceitera de metal. Capacidad minima:300 ml Depósito metálico. Bomba-pistón de accionamiento por palanca, con pulsador. Dos extensiones de salida: flexible y rígida , de longitud entre 140 a 155 mm | 3 | 90 DÍAS CALENDARIO |  | 1 | 1 | 1 |  |  | SI |  | SI | SI | - | - | SAMOA | MSM-500 | https://rodavigo.net/es/p/aceitera-metalica-msm-500-cc-ref-samoa-175250/294175250 | COM-102-Y ACEITERA - CET | https://drive.google.com/file/d/19Fl0sGa3pS0FVx2xJHJH4F8n0yJTW7Xo/view?usp=sharing | https://rodavigo.net/es/p/aceitera-metalica-msm-500-cc-ref-samoa-175250/294175250 |  |  |  |  | IMPORTADO | [7 empty] | LUIS
1574 | GUILLERMO E. BILLINGHURST | TALLER SFT DE MECÁNICA AUTOMOTRIZ | HERRAMIENTAS | COM-102 | COM-102-Y |  | ACEITERA | Aceitera de metal. Capacidad minima:300 ml Depósito metálico. Bomba-pistón de accionamiento por palanca, con pulsador. Dos extensiones de salida: flexible y rígida , de longitud entre 140 a 155 mm | 3 | 90 DÍAS CALENDARIO |  | 1 | 1 | 1 |  |  | SI |  | SI | SI | - | - | SAMOA | MSM-500 | https://rodavigo.net/es/p/aceitera-metalica-msm-500-cc-ref-samoa-175250/294175250 | COM-102-Y ACEITERA - CET | https://drive.google.com/file/d/19Fl0sGa3pS0FVx2xJHJH4F8n0yJTW7Xo/view?usp=sharing | https://rodavigo.net/es/p/aceitera-metalica-msm-500-cc-ref-samoa-175250/294175250 |  |  |  |  | IMPORTADO | [7 empty] | LUIS
1830 | GUILLERMO E. BILLINGHURST | TALLER SFT DE EBANISTERÍA | HERRAMIENTAS | COM-102 | COM-102-X |  | ACEITERA | Aceitera de metal. Depósito metálico. Bomba-pistón de accionamiento por palanca, con pulsador. Dos extensiones de salida: flexible y rígida, de longitud entre 145 mm a 155 mm. | 3 | 90 DÍAS CALENDARIO |  | 1 | 1 | 1 |  |  | SI |  | SI | SI | - | - | SAMOA | MSM-500 | https://rodavigo.net/es/p/aceitera-metalica-msm-500-cc-ref-samoa-175250/294175250 | COM-102-X ACEITERA - CET | https://drive.google.com/file/d/19Fl0sGa3pS0FVx2xJHJH4F8n0yJTW7Xo/view?usp=sharing | https://rodavigo.net/es/p/aceitera-metalica-msm-500-cc-ref-samoa-175250/294175250 |  |  |  |  | IMPORTADO | [7 empty] | LUIS
2266 | JOSE GRANDA | TALLER SFT DE MECÁNICA AUTOMOTRIZ | HERRAMIENTAS | COM-102 | COM-102-Y |  | ACEITERA | Aceitera de metal. Capacidad minima:300 ml Depósito metálico. Bomba-pistón de accionamiento por palanca, con pulsador. Dos extensiones de salida: flexible y rígida , de longitud entre 140 a 155 mm | 3 | 90 DÍAS CALENDARIO |  | 1 | 1 | 1 |  |  | SI |  | SI | SI | - | - | SAMOA | MSM-500 | https://rodavigo.net/es/p/aceitera-metalica-msm-500-cc-ref-samoa-175250/294175250 | COM-102-Y ACEITERA - CET | https://drive.google.com/file/d/19Fl0sGa3pS0FVx2xJHJH4F8n0yJTW7Xo/view?usp=sharing | https://rodavigo.net/es/p/aceitera-metalica-msm-500-cc-ref-samoa-175250/294175250 |  |  |  |  | IMPORTADO | [7 empty] | LUIS
2406 | MANUEL ANTONIO MESONES MURO | TALLER SFT DE INDUSTRIA DEL VESTIDO | HERRAMIENTAS | COM-102 | COM-102-Z |  | ACEITERA | - Aceitera de punta metálica - Doblada en el extremo para acceder mejor a los diferentes puntos de engrase en cualquier tipo de máquina de coser, bordar, cortar, etc. - Con tapón de rosca para facilitar su rellenado. - Envase con capacidad de 125 ml aproximadamente. | 3 | 90 DÍAS CALENDARIO |  | 1 | 5 | 5 |  |  | SI |  | SI | SI | - | - | TRUPER | ACEF-180 | https://www.promart.pe/aceitera-con-pico-flecible-180-ml/p | COM-102-Z ACEITERA - CET | https://drive.google.com/file/d/1p6XPzojAeS_phxGT1uTRm1wrHfx0kblq/view?usp=sharing | https://www.promart.pe/aceitera-con-pico-flecible-180-ml/p |  |  |  |  | NACIONAL | [7 empty] | LUIS
2501 | MANUEL ANTONIO MESONES MURO | TALLER SFT DE CONSTRUCCIONES METÁLICAS | HERRAMIENTAS | COM-102 | COM-102-W |  | ACEITERA |  | 3 | 90 DÍAS CALENDARIO |  | 1 | 10 | 10 |  |  | SI |  | SI | SI | - | - | SAMOA | MSM-500 | https://rodavigo.net/es/p/aceitera-metalica-msm-500-cc-ref-samoa-175250/294175250 | COM-102-W ACEITERA - CET | https://drive.google.com/file/d/19Fl0sGa3pS0FVx2xJHJH4F8n0yJTW7Xo/view?usp=sharing | https://rodavigo.net/es/p/aceitera-metalica-msm-500-cc-ref-samoa-175250/294175250 |  |  |  |  | IMPORTADO | [7 empty] | LUIS
2612 | MANUEL ANTONIO MESONES MURO | TALLER SFT DE EBANISTERÍA | HERRAMIENTAS | COM-102 | COM-102-X |  | ACEITERA | Aceitera de metal. Depósito metálico. Bomba-pistón de accionamiento por palanca, con pulsador. Dos extensiones de salida: flexible y rígida, de longitud entre 145 mm a 155 mm. | 3 | 90 DÍAS CALENDARIO |  | 1 | 1 | 1 |  |  | SI |  | SI | SI | - | - | SAMOA | MSM-500 | https://rodavigo.net/es/p/aceitera-metalica-msm-500-cc-ref-samoa-175250/294175250 | COM-102-X ACEITERA - CET | https://drive.google.com/file/d/19Fl0sGa3pS0FVx2xJHJH4F8n0yJTW7Xo/view?usp=sharing | https://rodavigo.net/es/p/aceitera-metalica-msm-500-cc-ref-samoa-175250/294175250 |  |  |  |  | IMPORTADO | [7 empty] | LUIS
1839 | GUILLERMO E. BILLINGHURST | TALLER SFT DE EBANISTERÍA | HERRAMIENTAS | COM-103 | COM-103 |  | ADAPTADOR MAGNETICO PARA PUNTAS | Adaptador Flexible de 1/4" Acero inoxidable Permite trabajar en lugares de dificil acceso Medida aprox. 7 cm. Inclinación aprox. 20° | 3 | 90 DÍAS CALENDARIO |  | 1 | 4 | 4 |  |  | SI |  | CONSULTA FINAL | NO | SUSTENTO | CRÍTICO | TOPTUL | ‎TT0A0808 | https://www.sip-scootershop.com/es/product/portapuntas-toptul-1-4-hexagonal_TT0A0808?q=TT0A0808 | COM-103 ADAPTADOR MAGNETICO PARA PUNTAS - CET | https://drive.google.com/file/d/15riS44__EE3A0AMUdsNl4A4noFzrjS0G/view?usp=sharing | https://www.sip-scootershop.com/es/product/portapuntas-toptul-1-4-hexagonal_TT0A0808?q=TT0A0808 |  |  |  |  | IMPORTADO | [7 empty] | SEBASTIAN
2621 | MANUEL ANTONIO MESONES MURO | TALLER SFT DE EBANISTERÍA | HERRAMIENTAS | COM-103 | COM-103 |  | ADAPTADOR MAGNETICO PARA PUNTAS | Adaptador Flexible de 1/4" Acero inoxidable Permite trabajar en lugares de dificil acceso Medida aprox. 7 cm. Inclinación aprox. 20° | 3 | 90 DÍAS CALENDARIO |  | 1 | 4 | 4 |  |  | SI |  | CONSULTA FINAL | NO | SUSTENTO | CRÍTICO | TOPTUL | ‎TT0A0808 | https://www.sip-scootershop.com/es/product/portapuntas-toptul-1-4-hexagonal_TT0A0808?q=TT0A0808 | COM-103 ADAPTADOR MAGNETICO PARA PUNTAS - CET | https://drive.google.com/file/d/15riS44__EE3A0AMUdsNl4A4noFzrjS0G/view?usp=sharing | https://www.sip-scootershop.com/es/product/portapuntas-toptul-1-4-hexagonal_TT0A0808?q=TT0A0808 |  |  |  |  | IMPORTADO | [7 empty] | SEBASTIAN
65 | 16449 ELOY SOBERON FLORES | TALLER SFT DE COCINA Y REPOSTERÍA | HERRAMIENTAS | COM-105 | COM-105 |  | BAILARINA METÁLICA | · Material: acero inoxidable · Uso: decoración de pasteles · Tamaño aproximado (+-3cm) : Alto 20 cm, largo 25 cm diámetro 21 | 3 | 90 DÍAS CALENDARIO | COCINA Y REPOSTERÍA, INDUSTRIA ALIMENTARIA | 1 | 4 | 4 |  |  |  |  | NO | NO | NO | DIMENSIONAL | Winco | Soporte para tarta de 13 pulgadas, Acero inoxidable | https://www.amazon.com/-/es/Soporte-tarta-pulgadas-Acero-inoxidable/dp/B007D0CDOG/ref=sr_1_5?__mk_es_US=%C3%85M%C3%85%C5%BD%C3%95%C3%91&crid=11T5CJIGGA98H&dib=eyJ2IjoiMSJ9.NPKc2Ocb6jch6NYQZyXWHHFoBqAwSC6KJsmYsTYdhlWpemKJbY1SO51-K7Kht8zC-C1c2Vem1bjJAvmgoNN1gbeCafdxxPn4L8PsSmezuuGUife0Yk9iJSuE4shRLKgs_j2hbV2Onc0AVgs2QeuxPOkgBUf_fYJGwIP0iPxCPs4HVbHT0HUnuYUf_tFVYGBjdwcsS5OLbiILbYJaTOZ2Lvj4YSII7tnoSwJ9QoQ679_BGXkxydfwXWdbC3nUn4k4IAEoM4qbYkj5J1_ksQE21MZpfirYTIv9g7r54i2LQxk.LLynjlCsWFrJysvuO7pUPvvAx6kc-UbrOUfLdYXMeoA&dib_tag=se&keywords=soporte%2Bpara%2Btarta%2Bacero%2Binoxidable&qid=1761342085&sprefix=soporte%2Bpara%2Btarta%2Bacero%2Binxidable%2Caps%2C178&sr=8-5&th=1 | COM-105 BAILARINA METÁLICA - CET | [14 empty] | BRUNO
514 | 2026 SIMON BOLIVAR | TALLER SFT DE INDUSTRIA ALIMENTARIA | HERRAMIENTAS | COM-105 | COM-105 |  | BAILARINA METÁLICA |  | 3 | 90 DÍAS CALENDARIO | COCINA Y REPOSTERÍA, INDUSTRIA ALIMENTARIA | 1 | 4 | 4 |  |  |  |  | NO | NO | NO | DIMENSIONAL | Winco | Soporte para tarta de 13 pulgadas, Acero inoxidable | https://www.amazon.com/-/es/Soporte-tarta-pulgadas-Acero-inoxidable/dp/B007D0CDOG/ref=sr_1_5?__mk_es_US=%C3%85M%C3%85%C5%BD%C3%95%C3%91&crid=11T5CJIGGA98H&dib=eyJ2IjoiMSJ9.NPKc2Ocb6jch6NYQZyXWHHFoBqAwSC6KJsmYsTYdhlWpemKJbY1SO51-K7Kht8zC-C1c2Vem1bjJAvmgoNN1gbeCafdxxPn4L8PsSmezuuGUife0Yk9iJSuE4shRLKgs_j2hbV2Onc0AVgs2QeuxPOkgBUf_fYJGwIP0iPxCPs4HVbHT0HUnuYUf_tFVYGBjdwcsS5OLbiILbYJaTOZ2Lvj4YSII7tnoSwJ9QoQ679_BGXkxydfwXWdbC3nUn4k4IAEoM4qbYkj5J1_ksQE21MZpfirYTIv9g7r54i2LQxk.LLynjlCsWFrJysvuO7pUPvvAx6kc-UbrOUfLdYXMeoA&dib_tag=se&keywords=soporte%2Bpara%2Btarta%2Bacero%2Binoxidable&qid=1761342085&sprefix=soporte%2Bpara%2Btarta%2Bacero%2Binxidable%2Caps%2C178&sr=8-5&th=1 | COM-105 BAILARINA METÁLICA - CET | [14 empty] | BRUNO
1144 | FRANCISCO IRAZOLA | TALLER SFT DE INDUSTRIA ALIMENTARIA | HERRAMIENTAS | COM-105 | COM-105 |  | BAILARINA METÁLICA |  | 3 | 90 DÍAS CALENDARIO | COCINA Y REPOSTERÍA, INDUSTRIA ALIMENTARIA | 1 | 4 | 4 |  |  |  |  | NO | NO | NO | DIMENSIONAL | Winco | Soporte para tarta de 13 pulgadas, Acero inoxidable | https://www.amazon.com/-/es/Soporte-tarta-pulgadas-Acero-inoxidable/dp/B007D0CDOG/ref=sr_1_5?__mk_es_US=%C3%85M%C3%85%C5%BD%C3%95%C3%91&crid=11T5CJIGGA98H&dib=eyJ2IjoiMSJ9.NPKc2Ocb6jch6NYQZyXWHHFoBqAwSC6KJsmYsTYdhlWpemKJbY1SO51-K7Kht8zC-C1c2Vem1bjJAvmgoNN1gbeCafdxxPn4L8PsSmezuuGUife0Yk9iJSuE4shRLKgs_j2hbV2Onc0AVgs2QeuxPOkgBUf_fYJGwIP0iPxCPs4HVbHT0HUnuYUf_tFVYGBjdwcsS5OLbiILbYJaTOZ2Lvj4YSII7tnoSwJ9QoQ679_BGXkxydfwXWdbC3nUn4k4IAEoM4qbYkj5J1_ksQE21MZpfirYTIv9g7r54i2LQxk.LLynjlCsWFrJysvuO7pUPvvAx6kc-UbrOUfLdYXMeoA&dib_tag=se&keywords=soporte%2Bpara%2Btarta%2Bacero%2Binoxidable&qid=1761342085&sprefix=soporte%2Bpara%2Btarta%2Bacero%2Binxidable%2Caps%2C178&sr=8-5&th=1 | COM-105 BAILARINA METÁLICA - CET | [14 empty] | BRUNO
1416 | GUILLERMO E. BILLINGHURST | TALLER SFT DE INDUSTRIA ALIMENTARIA | HERRAMIENTAS | COM-105 | COM-105 |  | BAILARINA METÁLICA |  | 3 | 90 DÍAS CALENDARIO | COCINA Y REPOSTERÍA, INDUSTRIA ALIMENTARIA | 1 | 4 | 4 |  |  |  |  | NO | NO | NO | DIMENSIONAL | Winco | Soporte para tarta de 13 pulgadas, Acero inoxidable | https://www.amazon.com/-/es/Soporte-tarta-pulgadas-Acero-inoxidable/dp/B007D0CDOG/ref=sr_1_5?__mk_es_US=%C3%85M%C3%85%C5%BD%C3%95%C3%91&crid=11T5CJIGGA98H&dib=eyJ2IjoiMSJ9.NPKc2Ocb6jch6NYQZyXWHHFoBqAwSC6KJsmYsTYdhlWpemKJbY1SO51-K7Kht8zC-C1c2Vem1bjJAvmgoNN1gbeCafdxxPn4L8PsSmezuuGUife0Yk9iJSuE4shRLKgs_j2hbV2Onc0AVgs2QeuxPOkgBUf_fYJGwIP0iPxCPs4HVbHT0HUnuYUf_tFVYGBjdwcsS5OLbiILbYJaTOZ2Lvj4YSII7tnoSwJ9QoQ679_BGXkxydfwXWdbC3nUn4k4IAEoM4qbYkj5J1_ksQE21MZpfirYTIv9g7r54i2LQxk.LLynjlCsWFrJysvuO7pUPvvAx6kc-UbrOUfLdYXMeoA&dib_tag=se&keywords=soporte%2Bpara%2Btarta%2Bacero%2Binoxidable&qid=1761342085&sprefix=soporte%2Bpara%2Btarta%2Bacero%2Binxidable%2Caps%2C178&sr=8-5&th=1 | COM-105 BAILARINA METÁLICA - CET | [14 empty] | BRUNO
2103 | JOSE GRANDA | TALLER SFT DE INDUSTRIA ALIMENTARIA | HERRAMIENTAS | COM-105 | COM-105 |  | BAILARINA METÁLICA |  | 3 | 90 DÍAS CALENDARIO | COCINA Y REPOSTERÍA, INDUSTRIA ALIMENTARIA | 1 | 4 | 4 |  |  |  |  | NO | NO | NO | DIMENSIONAL | Winco | Soporte para tarta de 13 pulgadas, Acero inoxidable | https://www.amazon.com/-/es/Soporte-tarta-pulgadas-Acero-inoxidable/dp/B007D0CDOG/ref=sr_1_5?__mk_es_US=%C3%85M%C3%85%C5%BD%C3%95%C3%91&crid=11T5CJIGGA98H&dib=eyJ2IjoiMSJ9.NPKc2Ocb6jch6NYQZyXWHHFoBqAwSC6KJsmYsTYdhlWpemKJbY1SO51-K7Kht8zC-C1c2Vem1bjJAvmgoNN1gbeCafdxxPn4L8PsSmezuuGUife0Yk9iJSuE4shRLKgs_j2hbV2Onc0AVgs2QeuxPOkgBUf_fYJGwIP0iPxCPs4HVbHT0HUnuYUf_tFVYGBjdwcsS5OLbiILbYJaTOZ2Lvj4YSII7tnoSwJ9QoQ679_BGXkxydfwXWdbC3nUn4k4IAEoM4qbYkj5J1_ksQE21MZpfirYTIv9g7r54i2LQxk.LLynjlCsWFrJysvuO7pUPvvAx6kc-UbrOUfLdYXMeoA&dib_tag=se&keywords=soporte%2Bpara%2Btarta%2Bacero%2Binoxidable&qid=1761342085&sprefix=soporte%2Bpara%2Btarta%2Bacero%2Binxidable%2Caps%2C178&sr=8-5&th=1 | COM-105 BAILARINA METÁLICA - CET | [14 empty] | BRUNO
976 | FRANCISCO IRAZOLA | TALLER SFT DE MECÁNICA AUTOMOTRIZ | HERRAMIENTAS | COM-113 | COM-113 |  | BANDEJA PARA RECOLECTAR ACEITE. | Bandeja para recolectar aceite usado y poder realizar el cambio de aceite de una manera limpia y cómoda, así también recolectar otros líquidos. Capacidad: mínima de 16 litros. Posee boquilla para vaciado sin derrames Altura de la bandeja para colocar debajo de la mayoría de los equipos es ≤ 150 mm Fabricado en polietileno, resistente a productos químicos. | 3 | 90 DÍAS CALENDARIO |  | 1 | 4 | 4 |  |  | SI |  | CONSULTA FINAL | NO | SUSTENTO | DIMENSIONAL | GENERICO | BT10733 | https://www.bt-ingenieros.com/bandejas-vaciado-aceite/733-bandeja-recogedora-de-aceite-16-litros.html?srsltid=AfmBOoqpJPLJ-mNGsXyfwiuKfmUkRj3zXtkFVCEC4g_IWkkIwPvG-Bhm&utm_source=chatgpt.com | COM-113 BANDEJA PARA RECOLECTAR ACEITE - CET | https://drive.google.com/file/d/1I-KHY9gaaExZBBJjHGa0x5n389d3xnvC/view?usp=sharing | https://www.bt-ingenieros.com/bandejas-vaciado-aceite/733-bandeja-recogedora-de-aceite-16-litros.html?srsltid=AfmBOoqpJPLJ-mNGsXyfwiuKfmUkRj3zXtkFVCEC4g_IWkkIwPvG-Bhm&utm_source=chatgpt.com |  |  |  |  | IMPORTADO | [7 empty] | LUIS |  |  | La altura es mayor a la solicitada. Se pueden conseguir modelos más baratos.
1577 | GUILLERMO E. BILLINGHURST | TALLER SFT DE MECÁNICA AUTOMOTRIZ | HERRAMIENTAS | COM-113 | COM-113 |  | BANDEJA PARA RECOLECTAR ACEITE. | Bandeja para recolectar aceite usado y poder realizar el cambio de aceite de una manera limpia y cómoda, así también recolectar otros líquidos. Capacidad: mínima de 16 litros. Posee boquilla para vaciado sin derrames Altura de la bandeja para colocar debajo de la mayoría de los equipos es ≤ 150 mm Fabricado en polietileno, resistente a productos químicos. | 3 | 90 DÍAS CALENDARIO |  | 1 | 4 | 4 |  |  | SI |  | CONSULTA FINAL | NO | SUSTENTO | DIMENSIONAL | GENERICO | BT10734 | https://www.bt-ingenieros.com/bandejas-vaciado-aceite/733-bandeja-recogedora-de-aceite-16-litros.html?srsltid=AfmBOoqpJPLJ-mNGsXyfwiuKfmUkRj3zXtkFVCEC4g_IWkkIwPvG-Bhm&utm_source=chatgpt.com | COM-113 BANDEJA PARA RECOLECTAR ACEITE - CET | https://drive.google.com/file/d/1I-KHY9gaaExZBBJjHGa0x5n389d3xnvC/view?usp=sharing | https://www.bt-ingenieros.com/bandejas-vaciado-aceite/733-bandeja-recogedora-de-aceite-16-litros.html?srsltid=AfmBOoqpJPLJ-mNGsXyfwiuKfmUkRj3zXtkFVCEC4g_IWkkIwPvG-Bhm&utm_source=chatgpt.com |  |  |  |  | IMPORTADO | [7 empty] | LUIS |  |  | La altura es mayor a la solicitada. Se pueden conseguir modelos más baratos.
2269 | JOSE GRANDA | TALLER SFT DE MECÁNICA AUTOMOTRIZ | HERRAMIENTAS | COM-113 | COM-113 |  | BANDEJA PARA RECOLECTAR ACEITE. | Bandeja para recolectar aceite usado y poder realizar el cambio de aceite de una manera limpia y cómoda, así también recolectar otros líquidos. Capacidad: mínima de 16 litros. Posee boquilla para vaciado sin derrames Altura de la bandeja para colocar debajo de la mayoría de los equipos es ≤ 150 mm Fabricado en polietileno, resistente a productos químicos. | 3 | 90 DÍAS CALENDARIO |  | 1 | 4 | 4 |  |  | SI |  | CONSULTA FINAL | NO | SUSTENTO | DIMENSIONAL | GENERICO | BT10735 | https://www.bt-ingenieros.com/bandejas-vaciado-aceite/733-bandeja-recogedora-de-aceite-16-litros.html?srsltid=AfmBOoqpJPLJ-mNGsXyfwiuKfmUkRj3zXtkFVCEC4g_IWkkIwPvG-Bhm&utm_source=chatgpt.com | COM-113 BANDEJA PARA RECOLECTAR ACEITE - CET | https://drive.google.com/file/d/1I-KHY9gaaExZBBJjHGa0x5n389d3xnvC/view?usp=sharing | https://www.bt-ingenieros.com/bandejas-vaciado-aceite/733-bandeja-recogedora-de-aceite-16-litros.html?srsltid=AfmBOoqpJPLJ-mNGsXyfwiuKfmUkRj3zXtkFVCEC4g_IWkkIwPvG-Bhm&utm_source=chatgpt.com |  |  |  |  | IMPORTADO | [7 empty] | LUIS |  |  | La altura es mayor a la solicitada. Se pueden conseguir modelos más baratos.
442 | 2026 SIMON BOLIVAR | TALLER SFT DE INDUSTRIA ALIMENTARIA | HERRAMIENTAS | COM-114 | COM-114 |  | BANDEJA BAGUETERA | · Fabricadas en aluminio aleación 3003 H14 Los · Conducción térmica · Bordes están reforzados con cabilla de alto calibre · Largo: 0.60cm, ancho: 0.50 cm | 3 | 90 DÍAS CALENDARIO |  | 1 | 5 | 5 |  |  |  |  | CONSULTA FINAL | NO | NO | EQU TEC | Grupo Nova | Bandeja Baguetera 65x45 Cm Aluminio 1.0 Mm | https://www.gruponova.pe/products/bandeja-baguetera-65-x-45-cm-aluminio-1-0-mm?srsltid=AfmBOoqOwV7_WIbUufTObIZ8D2cjVsg3Rb8rq9_NE7ZV8Lr0Oxj6_bjO | COM-114 BANDEJA BAGUETERA - CET | [14 empty] | BRUNO
1072 | FRANCISCO IRAZOLA | TALLER SFT DE INDUSTRIA ALIMENTARIA | HERRAMIENTAS | COM-114 | COM-114 |  | BANDEJA BAGUETERA | · Fabricadas en aluminio aleación 3003 H14 Los · Conducción térmica · Bordes están reforzados con cabilla de alto calibre · Largo: 0.60cm, ancho: 0.50 cm | 3 | 90 DÍAS CALENDARIO |  | 1 | 5 | 5 |  |  |  |  | CONSULTA FINAL | NO | NO | EQU TEC | Grupo Nova | Bandeja Baguetera 65x45 Cm Aluminio 1.0 Mm | https://www.gruponova.pe/products/bandeja-baguetera-65-x-45-cm-aluminio-1-0-mm?srsltid=AfmBOoqOwV7_WIbUufTObIZ8D2cjVsg3Rb8rq9_NE7ZV8Lr0Oxj6_bjO | COM-114 BANDEJA BAGUETERA - CET | [14 empty] | BRUNO
1348 | GUILLERMO E. BILLINGHURST | TALLER SFT DE INDUSTRIA ALIMENTARIA | HERRAMIENTAS | COM-114 | COM-114 |  | BANDEJA BAGUETERA | · Fabricadas en aluminio aleación 3003 H14 Los · Conducción térmica · Bordes están reforzados con cabilla de alto calibre · Largo: 0.60cm, ancho: 0.50 cm | 3 | 90 DÍAS CALENDARIO |  | 1 | 5 | 5 |  |  |  |  | CONSULTA FINAL | NO | NO | EQU TEC | Grupo Nova | Bandeja Baguetera 65x45 Cm Aluminio 1.0 Mm | https://www.gruponova.pe/products/bandeja-baguetera-65-x-45-cm-aluminio-1-0-mm?srsltid=AfmBOoqOwV7_WIbUufTObIZ8D2cjVsg3Rb8rq9_NE7ZV8Lr0Oxj6_bjO | COM-114 BANDEJA BAGUETERA - CET | [14 empty] | BRUNO
2032 | JOSE GRANDA | TALLER SFT DE INDUSTRIA ALIMENTARIA | HERRAMIENTAS | COM-114 | COM-114 |  | BANDEJA BAGUETERA | · Fabricadas en aluminio aleación 3003 H14 Los · Conducción térmica · Bordes están reforzados con cabilla de alto calibre · Largo: 0.60cm, ancho: 0.50 cm | 3 | 90 DÍAS CALENDARIO |  | 1 | 5 | 5 |  |  |  |  | CONSULTA FINAL | NO | NO | EQU TEC | Grupo Nova | Bandeja Baguetera 65x45 Cm Aluminio 1.0 Mm | https://www.gruponova.pe/products/bandeja-baguetera-65-x-45-cm-aluminio-1-0-mm?srsltid=AfmBOoqOwV7_WIbUufTObIZ8D2cjVsg3Rb8rq9_NE7ZV8Lr0Oxj6_bjO | COM-114 BANDEJA BAGUETERA - CET | [14 empty] | BRUNO
443 | 2026 SIMON BOLIVAR | TALLER SFT DE INDUSTRIA ALIMENTARIA | HERRAMIENTAS | COM-115 | COM-115 |  | BANDEJA LISA | · Fabricadas en aluminio aleación 3003 H14 Los · Conducción térmica · Bordes están reforzados con cabilla de alto calibre · Largo: 0.60cm, ancho: 0.50 cm | 3 | 90 DÍAS CALENDARIO |  | 1 | 5 | 5 |  |  |  |  | CONSULTA FINAL | NO | NO | EQU TEC | Grupo Nova | Bandeja Lisa 65x45 Cm Aluminio 1.2 Mm | https://www.gruponova.pe/products/bandeja-lisa-53-x-32-5-cm-aluminio-gn-1-1?srsltid=AfmBOooyI3NpdPvdiqZyovJpsOyk-2LxuyNFKNCAcrHwYuHEynUd1rJO | COM-115 BANDEJA LISA - CET | [14 empty] | BRUNO | Confirmar medidas del requisito
1073 | FRANCISCO IRAZOLA | TALLER SFT DE INDUSTRIA ALIMENTARIA | HERRAMIENTAS | COM-115 | COM-115 |  | BANDEJA LISA | · Fabricadas en aluminio aleación 3003 H14 Los · Conducción térmica · Bordes están reforzados con cabilla de alto calibre · Largo: 0.60cm, ancho: 0.50 cm | 3 | 90 DÍAS CALENDARIO |  | 1 | 5 | 5 |  |  |  |  | CONSULTA FINAL | NO | NO | EQU TEC | Grupo Nova | Bandeja Lisa 65x45 Cm Aluminio 1.2 Mm | https://www.gruponova.pe/products/bandeja-lisa-53-x-32-5-cm-aluminio-gn-1-1?srsltid=AfmBOooyI3NpdPvdiqZyovJpsOyk-2LxuyNFKNCAcrHwYuHEynUd1rJO | COM-115 BANDEJA LISA - CET | [14 empty] | BRUNO | Confirmar medidas del requisito
1349 | GUILLERMO E. BILLINGHURST | TALLER SFT DE INDUSTRIA ALIMENTARIA | HERRAMIENTAS | COM-115 | COM-115 |  | BANDEJA LISA | · Fabricadas en aluminio aleación 3003 H14 Los · Conducción térmica · Bordes están reforzados con cabilla de alto calibre · Largo: 0.60cm, ancho: 0.50 cm | 3 | 90 DÍAS CALENDARIO |  | 1 | 5 | 5 |  |  |  |  | CONSULTA FINAL | NO | NO | EQU TEC | Grupo Nova | Bandeja Lisa 65x45 Cm Aluminio 1.2 Mm | https://www.gruponova.pe/products/bandeja-lisa-53-x-32-5-cm-aluminio-gn-1-1?srsltid=AfmBOooyI3NpdPvdiqZyovJpsOyk-2LxuyNFKNCAcrHwYuHEynUd1rJO | COM-115 BANDEJA LISA - CET | [14 empty] | BRUNO | Confirmar medidas del requisito
2033 | JOSE GRANDA | TALLER SFT DE INDUSTRIA ALIMENTARIA | HERRAMIENTAS | COM-115 | COM-115 |  | BANDEJA LISA | · Fabricadas en aluminio aleación 3003 H14 Los · Conducción térmica · Bordes están reforzados con cabilla de alto calibre · Largo: 0.60cm, ancho: 0.50 cm | 3 | 90 DÍAS CALENDARIO |  | 1 | 5 | 5 |  |  |  |  | CONSULTA FINAL | NO | NO | EQU TEC | Grupo Nova | Bandeja Lisa 65x45 Cm Aluminio 1.2 Mm | https://www.gruponova.pe/products/bandeja-lisa-53-x-32-5-cm-aluminio-gn-1-1?srsltid=AfmBOooyI3NpdPvdiqZyovJpsOyk-2LxuyNFKNCAcrHwYuHEynUd1rJO | COM-115 BANDEJA LISA - CET | [14 empty] | BRUNO | Confirmar medidas del requisito
444 | 2026 SIMON BOLIVAR | TALLER SFT DE INDUSTRIA ALIMENTARIA | HERRAMIENTAS | COM-116 | COM-116 |  | BANDEJA PERFORADA | · Fabricadas en aluminio aleación 3003 H14 Los · Conducción térmica · Bordes están reforzados con cabilla de alto calibre · Largo: 0.60cm, ancho: 0.50 cm | 3 | 90 DÍAS CALENDARIO |  | 1 | 5 | 5 |  |  |  |  | CONSULTA FINAL | NO | NO | EQU TEC | Grupo Nova | Bandeja Perforada 65x45 cm Aluminio 1.2 Mm | https://www.gruponova.pe/products/bandeja-perforada-60-x-40-cm-aluminio-1-2-mm | COM-116 BANDEJA PERFORADA - CET | [14 empty] | BRUNO | Confirmar medidas del requisito
1074 | FRANCISCO IRAZOLA | TALLER SFT DE INDUSTRIA ALIMENTARIA | HERRAMIENTAS | COM-116 | COM-116 |  | BANDEJA PERFORADA | · Fabricadas en aluminio aleación 3003 H14 Los · Conducción térmica · Bordes están reforzados con cabilla de alto calibre · Largo: 0.60cm, ancho: 0.50 cm | 3 | 90 DÍAS CALENDARIO |  | 1 | 5 | 5 |  |  |  |  | CONSULTA FINAL | NO | NO | EQU TEC | Grupo Nova | Bandeja Perforada 65x45 cm Aluminio 1.2 Mm | https://www.gruponova.pe/products/bandeja-perforada-60-x-40-cm-aluminio-1-2-mm | COM-116 BANDEJA PERFORADA - CET | [14 empty] | BRUNO | Confirmar medidas del requisito
1350 | GUILLERMO E. BILLINGHURST | TALLER SFT DE INDUSTRIA ALIMENTARIA | HERRAMIENTAS | COM-116 | COM-116 |  | BANDEJA PERFORADA | · Fabricadas en aluminio aleación 3003 H14 Los · Conducción térmica · Bordes están reforzados con cabilla de alto calibre · Largo: 0.60cm, ancho: 0.50 cm | 3 | 90 DÍAS CALENDARIO |  | 1 | 5 | 5 |  |  |  |  | CONSULTA FINAL | NO | NO | EQU TEC | Grupo Nova | Bandeja Perforada 65x45 cm Aluminio 1.2 Mm | https://www.gruponova.pe/products/bandeja-perforada-60-x-40-cm-aluminio-1-2-mm | COM-116 BANDEJA PERFORADA - CET | [14 empty] | BRUNO | Confirmar medidas del requisito
2034 | JOSE GRANDA | TALLER SFT DE INDUSTRIA ALIMENTARIA | HERRAMIENTAS | COM-116 | COM-116 |  | BANDEJA PERFORADA | · Fabricadas en aluminio aleación 3003 H14 Los · Conducción térmica · Bordes están reforzados con cabilla de alto calibre · Largo: 0.60cm, ancho: 0.50 cm | 3 | 90 DÍAS CALENDARIO |  | 1 | 5 | 5 |  |  |  |  | CONSULTA FINAL | NO | NO | EQU TEC | Grupo Nova | Bandeja Perforada 65x45 cm Aluminio 1.2 Mm | https://www.gruponova.pe/products/bandeja-perforada-60-x-40-cm-aluminio-1-2-mm | COM-116 BANDEJA PERFORADA - CET | [14 empty] | BRUNO | Confirmar medidas del requisito
56 | 16449 ELOY SOBERON FLORES | TALLER SFT DE COCINA Y REPOSTERÍA | HERRAMIENTAS | COM-117 | COM-117 |  | BATAN | · Medidas aproximadas (+-3cm): 30x18 cm. H= 6. · Batanes y Morteros de granito | 3 | 90 DÍAS CALENDARIO |  | 1 | 4 | 4 |  |  |  |  | SI | SI | - | - | morteroypiedra | Mini Batan de cocina | https://morteroypiedra.mobirisesite.com/ | COM-117 BATAN- CET | [14 empty] | BRUNO
20 | 16449 ELOY SOBERON FLORES | TALLER SFT DE COCINA Y REPOSTERÍA | HERRAMIENTAS | COM-118 | COM-118 |  | JUEGO DE BRACERA ROSTICERA | · Dimensión: 10 x 15 pulgadas (2 unidades) 9 x 5 pulgadas (3 unidades) rectángulo · Material: Aluminio · Antihaderente interno y externo. | 3 | 90 DÍAS CALENDARIO |  | 1 | 4 | 4 |  |  | SI |  | CONSULTA FINAL | SI | - | - | NORDIC WARE | 130332765 / 130332769 | https://www.sodimac.com.pe/sodimac-pe/articulo/130332764/Bandeja-para-hornear-Eighth-de-aluminio-de-24cm-x-16cm/130332765 | COM-118 JUEGO DE BRACERA ROSTICERA - CET | [14 empty] | SEBASTIAN
1837 | GUILLERMO E. BILLINGHURST | TALLER SFT DE EBANISTERÍA | HERRAMIENTAS | COM-119 | COM-119 |  | JUEGO DE BROCAS PARA BISAGRA DE CANGREJO | Trabaja en taladros giratorios. Posee punta de centraje. Genera agujeros para instalación de bisagra cangrejo en muebles de madera, MDF, melamina, entre otros. Material: Acero de alta resistencia. Medidas del Juego de Brocas: de 15, 20, 25, 30 y 35 mm. | 3 | 90 DÍAS CALENDARIO |  | 1 | 2 | 2 |  |  | SI |  | SI | SI | - | - | Diager | 940D | https://www.diager.com/en/catalogue/forstner-woodmax-940d/ | COM-119 JUEGO DE BROCAS PARA BISAGRA DE CANGREJO - CET | [14 empty] | SEBASTIAN
2619 | MANUEL ANTONIO MESONES MURO | TALLER SFT DE EBANISTERÍA | HERRAMIENTAS | COM-119 | COM-119 |  | JUEGO DE BROCAS PARA BISAGRA DE CANGREJO | Trabaja en taladros giratorios. Posee punta de centraje. Genera agujeros para instalación de bisagra cangrejo en muebles de madera, MDF, melamina, entre otros. Material: Acero de alta resistencia. Medidas del Juego de Brocas: de 15, 20, 25, 30 y 35 mm. | 3 | 90 DÍAS CALENDARIO |  | 1 | 2 | 2 |  |  | SI |  | SI | SI | - | - | Diager | 940D | https://www.diager.com/en/catalogue/forstner-woodmax-940d/ | COM-119 JUEGO DE BROCAS PARA BISAGRA DE CANGREJO - CET | [14 empty] | SEBASTIAN
1769 | GUILLERMO E. BILLINGHURST | TALLER SFT DE EBANISTERÍA | HERRAMIENTAS | COM-120 | COM-120 |  | CABALLETES | Caballete de altura ajustable. Capacidad máxima de carga: 150 kg. Altura ajustable mínima y máxima: 805 mm y 1300 mm. Dimensiones mínimas: L=580 mm x A=580 mm. Material de la estructura: acero dulce. | 3 | 90 DÍAS CALENDARIO |  | 1 | 6 | 6 |  |  | SI |  | SI | SI | - | - | ASLAK | TAB 1300 | https://www.aslak.es/madera/5900007-caballete-extensible-tab-1300.htmL | COM-120 CABALLETES - CET |  | https://www.bt-ingenieros.com/bancos-de-trabajo/4910-caballete-telescopico-resistente-150-kg.html?srsltid=AfmBOorMzvQl0wxAH4xVyFmQDWyGQ2BE4Iilk0RbNdajYxslAl0mQC9-&utm_source=chatgpt.com |  |  |  |  | IMPORTADO | [7 empty] | SEBASTIAN
2533 | MANUEL ANTONIO MESONES MURO | TALLER SFT DE CONSTRUCCIONES METÁLICAS | EQUIPOS | ESP-103 | ESP-103 |  | AMOLADORA | Corte, desbaste, lijado, acabado, remoción de material en metales y concreto. Material: Carcasa de poliamida Contenido: 1 llave de apriete, 1 tuerca de apoyo, 1 tuerca de apriete, 1 Capa protectora, 1 empuñadura auxiliar, 5 disco diamantado y 1 manual de instrucciones. Potencia Mínima: 950 W Velocidad : 11000 RPM Voltios de entrada: 220 V /60 HZ monofásica Diámetro de disco: 125 mm Peso aproximado (+-100 gr): 2 kg | 3 | 170 DÍAS CALENDARIO | MECÁNICA AUTOMOTRÍZ, CONSTRUCCIONES METÁLICAS | 1 | 1 | 1 |  |  |  | SI | SI | NO | SUSTENTO | ELÉCTRICO | BOSCH | GWS 9-125 P | https://soelco.co/producto/mini-pulidora-angular-segura-900-w-125-mm-110-v-bosch/?srsltid=AfmBOorerIGp1jcFwSUGxZb2mjq5MenuM3THMVYyN7v09ItDhlwh_pEr | ESP-103 AMOLADORA - CET | [6 empty] | NACIONAL | [7 empty] | NALDI |  |  | Cinco (5) discos diamantados | https://www.maqcenter.pe/product/vaso-diamantado-para-concreto-segmentado-125-x-22-23mm-bosch-2608-601-762
355 | 2026 SIMON BOLIVAR | TALLER SFT DE ELECTRICIDAD | HERRAMIENTAS | COM-125 | COM-125 |  | CALIBRADOR DE CONDUCTORES ELÉCTRICOS AWG | · Características Técnicas: - Con ranuras para medir el calibre de los conductores eléctricos desde el Nº 0 hasta el Nº 36 - De acero Inoxidable | 3 | 90 DÍAS CALENDARIO | ELECTRICIDAD, ELECTRÓNICA | 1 | 4 | 4 |  |  | SI |  | SI | SI | - | - | EROPOO | HFG29 | https://spanish.alibaba.com/product-detail/winding-wire-gauge-precision-wire-sheet-1947040513.html | COM-125 CALIBRADOR DE CONDUCTORES ELÉCTRICOS AWG - CET | [14 empty] | LUIS
1038 | FRANCISCO IRAZOLA | TALLER SFT DE MECÁNICA AUTOMOTRIZ | EQUIPOS | ESP-103 | ESP-103 |  | AMOLADORA | Características: Corte, desbaste, lijado, acabado, remoción de material en metales y concreto. Material: Carcasa de poliamida Contenido: 1 llave de apriete, 1 tuerca de apoyo, 1 tuerca de apriete, 1 Capa protectora, 1 empuñadura auxiliar, 5 disco diamantado y 1 manual de instrucciones. Potencia Mínima: 950 W Velocidad : 11000 RPM Voltios de entrada: 220 V /60 HZ monofásica Diámetro de disco: 125 mm Peso aproximado (+-100 gr): 2 kg | 3 | 170 DÍAS CALENDARIO | MECÁNICA AUTOMOTRÍZ, CONSTRUCCIONES METÁLICAS | 1 | 1 | 1 |  |  |  | SI | SI | NO | SUSTENTO | ELÉCTRICO | BOSCH | GWS 9-125 P | https://soelco.co/producto/mini-pulidora-angular-segura-900-w-125-mm-110-v-bosch/?srsltid=AfmBOorerIGp1jcFwSUGxZb2mjq5MenuM3THMVYyN7v09ItDhlwh_pEr | ESP-103 AMOLADORA - CET | [6 empty] | NACIONAL | [7 empty] | NALDI |  |  | Cinco (5) discos diamantados | https://www.maqcenter.pe/product/vaso-diamantado-para-concreto-segmentado-125-x-22-23mm-bosch-2608-601-762
1643 | GUILLERMO E. BILLINGHURST | TALLER SFT DE MECÁNICA AUTOMOTRIZ | EQUIPOS | ESP-103 | ESP-103 |  | AMOLADORA | Características: Corte, desbaste, lijado, acabado, remoción de material en metales y concreto. Material: Carcasa de poliamida Contenido: 1 llave de apriete, 1 tuerca de apoyo, 1 tuerca de apriete, 1 Capa protectora, 1 empuñadura auxiliar, 5 disco diamantado y 1 manual de instrucciones. Potencia Mínima: 950 W Velocidad : 11000 RPM Voltios de entrada: 220 V /60 HZ monofásica Diámetro de disco: 125 mm Peso aproximado (+-100 gr): 2 kg | 3 | 170 DÍAS CALENDARIO | MECÁNICA AUTOMOTRÍZ, CONSTRUCCIONES METÁLICAS | 1 | 1 | 1 |  |  |  | SI | SI | NO | SUSTENTO | ELÉCTRICO | BOSCH | GWS 9-125 P | https://soelco.co/producto/mini-pulidora-angular-segura-900-w-125-mm-110-v-bosch/?srsltid=AfmBOorerIGp1jcFwSUGxZb2mjq5MenuM3THMVYyN7v09ItDhlwh_pEr | ESP-103 AMOLADORA - CET | [6 empty] | NACIONAL | [7 empty] | NALDI |  |  | Cinco (5) discos diamantados | https://www.maqcenter.pe/product/vaso-diamantado-para-concreto-segmentado-125-x-22-23mm-bosch-2608-601-763
2334 | JOSE GRANDA | TALLER SFT DE MECÁNICA AUTOMOTRIZ | EQUIPOS | ESP-103 | ESP-103 |  | AMOLADORA | Características: Corte, desbaste, lijado, acabado, remoción de material en metales y concreto. Material: Carcasa de poliamida Contenido: 1 llave de apriete, 1 tuerca de apoyo, 1 tuerca de apriete, 1 Capa protectora, 1 empuñadura auxiliar, 5 disco diamantado y 1 manual de instrucciones. Potencia Mínima: 950 W Velocidad : 11000 RPM Voltios de entrada: 220 V /60 HZ monofásica Diámetro de disco: 125 mm Peso aproximado (+-100 gr): 2 kg | 3 | 170 DÍAS CALENDARIO | MECÁNICA AUTOMOTRÍZ, CONSTRUCCIONES METÁLICAS | 1 | 1 | 1 |  |  |  | SI | SI | NO | SUSTENTO | ELÉCTRICO | BOSCH | GWS 9-125 P | https://soelco.co/producto/mini-pulidora-angular-segura-900-w-125-mm-110-v-bosch/?srsltid=AfmBOorerIGp1jcFwSUGxZb2mjq5MenuM3THMVYyN7v09ItDhlwh_pEr | ESP-103 AMOLADORA - CET | [6 empty] | NACIONAL | [7 empty] | NALDI |  |  | Cinco (5) discos diamantados | https://www.maqcenter.pe/product/vaso-diamantado-para-concreto-segmentado-125-x-22-23mm-bosch-2608-601-764
2472 | MANUEL ANTONIO MESONES MURO | TALLER SFT DE CONSTRUCCIONES METÁLICAS | MOBILIARIO | MOB-101 | MOB-101 |  | ANAQUEL DE METAL (1.00 M X 0.40 MX 1.80 M) | · Cuenta con cuatro (04) ángulos ranurados de 1 1/2 x 1 1/2 x 1.80 mt. · Cinco (05) paneles metálicos de 0.6 mm de espesor que soportara una carga max. Aproximada de 50 kg. por panel. · Esquineros metálicos (08), distribuidos en tre la parte frontal y posterior del bien · Pernos y Tuercas · Regatones · Dimensiones: 1.00 x 0.40 x 1.80 mt. (se acepatará un márgen de +/- 5cm en las medidas) | 3 | 90 DÍAS CALENDARIO |  | 1 | 6 | 6
695 | 6049 RICARDO PALMA | TALLER SFT DE ELECTRÓNICA | EQUIPOS | ESP-104 | ESP-104 |  | ANALIZADOR DE ESPECTRO | · Visualizador de componentes espectrales de un espectro de frecuencia, pudiendo ser un tipo de onda. · Margen de frecuencia, hasta: 3 GHz. · Frecuencia central: 0,1 MHz. · Amplitud, nivel de referencia: de +20 a -40 dBm. · Entrada, impedancia: 50 Ω. · Tiempo de barrido: ≤ 300 ms - ≥ 8,4 s. · Pantalla: LCD. · Interface de comunicación: Puerto USB. · Voltaje, frecuencia: 220 V, 60 Hz. · Incluye entrenador básico de radiofrecuencia, descrito a continuación: · Formas de onda base del entrenador, mínimo: Senoidal, cuadrada y triangular. · Margen de frecuencias: 0,1 - 3 MHz. · Precisión de frecuencia FM / RF: + 0,15 Vpp. · Diferencia de pico AM: ≥ -18 dBm. · Voltaje, frecuencia: 220 V, 60 Hz · Incluye cables para pruebas. | 3 | 170 DÍAS CALENDARIO |  | 1 | 4 | 4 |  |  |  | SI | SI | SI | - | - | Gwinstek | GSP-730 | https://www.gwinstek.com/en-US/products/detail/GSP-730 | ESP-104 ANALIZADOR DE ESPECTRO - CET | https://drive.google.com/file/d/18_l4zUQKyGrXJAh-qmm2EvuZAqU9AGTj/view | [13 empty] | BRUNO | Son dos equipos que componen uno
1045 | FRANCISCO IRAZOLA | TALLER SFT DE MECÁNICA AUTOMOTRIZ | EQUIPOS | ESP-105 | ESP-105 |  | ANALIZADOR DE GAS DE ESCAPE | Analizador de gases de mínimo CO, CO2, HC, O2 Permite ajustar el sistema de inyección y carburadores de gasolina con y sin plomo. Tipo digital. Características: Sin partes móviles que se desgasten ni filtros que cambiar. Preciso: Muestra digitalmente la medición con una precisión de mínimo 0,5%. Funciona con conexión a la batería de 12V. Incluye caja de acumulación de gas, bomba de pulsos, decantador de agua, sonda de prueba con muelles de fijación, 3 tubos flexibles e instrucciones. | 3 | 170 DÍAS CALENDARIO |  | 1 | 1 | 1 |  |  |  | SI | SI | SI | - | - | BRAIN BEE | AGS-688 | google.com/search?q=BRAIN+BEE+AGS-688&rlz=1C1CHBD_esPE1168PE1168&oq=BRAIN+BEE+AGS-688&gs_lcrp=EgZjaHJvbWUyBggAEEUYOTIICAEQABgWGB4yCAgCEAAYFhgeMggIAxAAGBYYHjIICAQQABgWGB4yBggFEEUYPDIGCAYQRRg8MgYIBxBFGD3SAQgxMzcwajBqN6gCALACAA&sourceid=chrome&ie=UTF-8 | ESP-105 ANALIZADOR DE GAS DE ESCAPE - CET | [14 empty] | NALDI
1650 | GUILLERMO E. BILLINGHURST | TALLER SFT DE MECÁNICA AUTOMOTRIZ | EQUIPOS | ESP-105 | ESP-105 |  | ANALIZADOR DE GAS DE ESCAPE | Analizador de gases de mínimo CO, CO2, HC, O2 Permite ajustar el sistema de inyección y carburadores de gasolina con y sin plomo. Tipo digital. Características: Sin partes móviles que se desgasten ni filtros que cambiar. Preciso: Muestra digitalmente la medición con una precisión de mínimo 0,5%. Funciona con conexión a la batería de 12V. Incluye caja de acumulación de gas, bomba de pulsos, decantador de agua, sonda de prueba con muelles de fijación, 3 tubos flexibles e instrucciones. | 3 | 170 DÍAS CALENDARIO |  | 1 | 1 | 1 |  |  |  | SI | SI | SI | - | - | BRAIN BEE | AGS-689 | google.com/search?q=BRAIN+BEE+AGS-688&rlz=1C1CHBD_esPE1168PE1168&oq=BRAIN+BEE+AGS-688&gs_lcrp=EgZjaHJvbWUyBggAEEUYOTIICAEQABgWGB4yCAgCEAAYFhgeMggIAxAAGBYYHjIICAQQABgWGB4yBggFEEUYPDIGCAYQRRg8MgYIBxBFGD3SAQgxMzcwajBqN6gCALACAA&sourceid=chrome&ie=UTF-9 | ESP-105 ANALIZADOR DE GAS DE ESCAPE - CET | [14 empty] | NALDI
2341 | JOSE GRANDA | TALLER SFT DE MECÁNICA AUTOMOTRIZ | EQUIPOS | ESP-105 | ESP-105 |  | ANALIZADOR DE GAS DE ESCAPE | Analizador de gases de mínimo CO, CO2, HC, O2 Permite ajustar el sistema de inyección y carburadores de gasolina con y sin plomo. Tipo digital. Características: Sin partes móviles que se desgasten ni filtros que cambiar. Preciso: Muestra digitalmente la medición con una precisión de mínimo 0,5%. Funciona con conexión a la batería de 12V. Incluye caja de acumulación de gas, bomba de pulsos, decantador de agua, sonda de prueba con muelles de fijación, 3 tubos flexibles e instrucciones. | 3 | 170 DÍAS CALENDARIO |  | 1 | 1 | 1 |  |  |  | SI | SI | SI | - | - | BRAIN BEE | AGS-690 | google.com/search?q=BRAIN+BEE+AGS-688&rlz=1C1CHBD_esPE1168PE1168&oq=BRAIN+BEE+AGS-688&gs_lcrp=EgZjaHJvbWUyBggAEEUYOTIICAEQABgWGB4yCAgCEAAYFhgeMggIAxAAGBYYHjIICAQQABgWGB4yBggFEEUYPDIGCAYQRRg8MgYIBxBFGD3SAQgxMzcwajBqN6gCALACAA&sourceid=chrome&ie=UTF-10 | ESP-105 ANALIZADOR DE GAS DE ESCAPE - CET | [14 empty] | NALDI
16 | 16449 ELOY SOBERON FLORES | TALLER SFT DE COCINA Y REPOSTERÍA | MOBILIARIO | MOB-101 | MOB-101 |  | ANAQUEL DE METAL (1.00 M X 0.40 MX 1.80 M) | · Cuenta con cuatro (04) ángulos ranurados de 1 1/2 x 1 1/2 x 1.80 mt. · Cinco (05) paneles metálicos de 0.6 mm de espesor que soportara una carga max. Aproximada de 50 kg. por panel. · Esquineros metálicos (08), distribuidos en tre la parte frontal y posterior del bien · Pernos y Tuercas · Regatones · Dimensiones: 1.00 x 0.40 x 1.80 mt. (se acepatará un márgen de +/- 5cm en las medidas) | 3 | 90 DÍAS CALENDARIO |  | 1 | 1 | 1
171 | 2026 SIMON BOLIVAR | TALLER SFT DE INDUSTRIA DEL VESTIDO | MOBILIARIO | MOB-101 | MOB-101 |  | ANAQUEL DE METAL (1.00 M X 0.40 MX 1.80 M) | · Cuenta con cuatro (04) ángulos ranurados de 1 1/2 x 1 1/2 x 1.80 mt. · Cinco (05) paneles metálicos de 0.6 mm de espesor que soportara una carga max. Aproximada de 50 kg. por panel. · Esquineros metálicos (08), distribuidos en tre la parte frontal y posterior del bien · Pernos y Tuercas · Regatones · Dimensiones: 1.00 x 0.40 x 1.80 mt. (se acepatará un márgen de +/- 5cm en las medidas) | 3 | 90 DÍAS CALENDARIO |  | 1 | 1 | 1
920 | FRANCISCO IRAZOLA | TALLER SFT DE MECÁNICA AUTOMOTRIZ | MOBILIARIO | MOB-101 | MOB-101 |  | ANAQUEL DE METAL (1.00 M X 0.40 MX 1.80 M) | · Cuenta con cuatro (04) ángulos ranurados de 1 1/2 x 1 1/2 x 1.80 mt. · Cinco (05) paneles metálicos de 0.6 mm de espesor que soportara una carga max. Aproximada de 50 kg. por panel. · Esquineros metálicos (08), distribuidos en tre la parte frontal y posterior del bien · Pernos y Tuercas · Regatones · Dimensiones: 1.00 x 0.40 x 1.80 mt. (se acepatará un márgen de +/- 5cm en las medidas) | 3 | 90 DÍAS CALENDARIO |  | 1 | 3 | 3
1521 | GUILLERMO E. BILLINGHURST | TALLER SFT DE MECÁNICA AUTOMOTRIZ | MOBILIARIO | MOB-101 | MOB-101 |  | ANAQUEL DE METAL (1.00 M X 0.40 MX 1.80 M) | · Cuenta con cuatro (04) ángulos ranurados de 1 1/2 x 1 1/2 x 1.80 mt. · Cinco (05) paneles metálicos de 0.6 mm de espesor que soportara una carga max. Aproximada de 50 kg. por panel. · Esquineros metálicos (08), distribuidos en tre la parte frontal y posterior del bien · Pernos y Tuercas · Regatones · Dimensiones: 1.00 x 0.40 x 1.80 mt. (se acepatará un márgen de +/- 5cm en las medidas) | 3 | 90 DÍAS CALENDARIO |  | 1 | 3 | 3
2207 | JOSE GRANDA | TALLER SFT DE MECÁNICA AUTOMOTRIZ | MOBILIARIO | MOB-101 | MOB-101 |  | ANAQUEL DE METAL (1.00 M X 0.40 MX 1.80 M) | · Cuenta con cuatro (04) ángulos ranurados de 1 1/2 x 1 1/2 x 1.80 mt. · Cinco (05) paneles metálicos de 0.6 mm de espesor que soportara una carga max. Aproximada de 50 kg. por panel. · Esquineros metálicos (08), distribuidos en tre la parte frontal y posterior del bien · Pernos y Tuercas · Regatones · Dimensiones: 1.00 x 0.40 x 1.80 mt. (se acepatará un márgen de +/- 5cm en las medidas) | 3 | 90 DÍAS CALENDARIO |  | 1 | 3 | 3
2488 | MANUEL ANTONIO MESONES MURO | TALLER SFT DE CONSTRUCCIONES METÁLICAS | HERRAMIENTAS | HER-110 | HER-110-Y |  | ARCO DE SIERRA | Mango de goma - Mango cerrado - Eje giratorio 90° - Tensión máxima 52 kg | 3 | 90 DÍAS CALENDARIO |  | 1 | 10 | 10 |  |  | SI |  | SI | SI | - | - | STANLEY | 15-555 | https://pe.stanleytools.global/producto/15-555/arco-de-sierra-ajustable-pro-12-pulg-305-mm | HER-110-Y ARCO DE SIERRA - CET |  | https://sodimac.falabella.com.pe/sodimac-pe/product/113085164/Arco-De-Sierra-Ajustable-Profesional-Stanley/113085168 |  |  |  |  | NACIONAL | [7 empty] | LUIS
463 | 2026 SIMON BOLIVAR | TALLER SFT DE INDUSTRIA ALIMENTARIA | MOBILIARIO | MOB-102 | MOB-102 |  | ANAQUEL DE METAL (1.20 X 0.40 X 1.80 MT.) | · Cuenta con cuatro (04) ángulos ranurados de 1 1/2" x 1 1/2" x 1.80 mt. · Cinco (05) paneles metálicos de 0.6 mm de espesor que soportara una carga max. Aproximada de 50 kg. por panel. · Esquineros metálicos (08), distribuidos entre la parte frontal y posterior del bien. · Pernos y Tuercas · Regatones · Dimensiones: 1.20 mt x 0.40 mt x 1.80 mt. (se acepatará un márgen de +/- 5cm en las medidas) | 3 | 90 DÍAS CALENDARIO |  | 1 | 5 | 5
1367 | GUILLERMO E. BILLINGHURST | TALLER SFT DE INDUSTRIA ALIMENTARIA | MOBILIARIO | MOB-102 | MOB-102 |  | ANAQUEL DE METAL (1.20 X 0.40 X 1.80 MT.) | · Cuenta con cuatro (04) ángulos ranurados de 1 1/2" x 1 1/2" x 1.80 mt. · Cinco (05) paneles metálicos de 0.6 mm de espesor que soportara una carga max. Aproximada de 50 kg. por panel. · Esquineros metálicos (08), distribuidos entre la parte frontal y posterior del bien. · Pernos y Tuercas · Regatones · Dimensiones: 1.20 mt x 0.40 mt x 1.80 mt. (se acepatará un márgen de +/- 5cm en las medidas) | 3 | 90 DÍAS CALENDARIO |  | 1 | 5 | 5
2052 | JOSE GRANDA | TALLER SFT DE INDUSTRIA ALIMENTARIA | MOBILIARIO | MOB-102 | MOB-102 |  | ANAQUEL DE METAL (1.20 X 0.40 X 1.80 MT.) | · Cuenta con cuatro (04) ángulos ranurados de 1 1/2" x 1 1/2" x 1.80 mt. · Cinco (05) paneles metálicos de 0.6 mm de espesor que soportara una carga max. Aproximada de 50 kg. por panel. · Esquineros metálicos (08), distribuidos entre la parte frontal y posterior del bien. · Pernos y Tuercas · Regatones · Dimensiones: 1.20 mt x 0.40 mt x 1.80 mt. (se acepatará un márgen de +/- 5cm en las medidas) | 3 | 90 DÍAS CALENDARIO |  | 1 | 5 | 5
11 | 16449 ELOY SOBERON FLORES | TALLER SFT DE COCINA Y REPOSTERÍA | MOBILIARIO | MOB-104 | MOB-104 |  | ANAQUELES CON REPISA | · Material acero inoxidable c-304. · Medidas A 60 cm X L 110 cm X H 90 cm, separación de repisas 25cm (aproximado). · Mesada superior e inferior con dobles de refuerzo de 40 mm. · Patas tubulares de od de 1 1/2" · Regatones antideslizantes. · Soldado con proceso tig - acabado pulido sanitario. | 3 | 90 DÍAS CALENDARIO |  | 1 | 1 | 1
642 | 6049 RICARDO PALMA | TALLER SFT DE ELECTRÓNICA | HERRAMIENTAS | COM-125 | COM-125 |  | CALIBRADOR DE CONDUCTORES ELÉCTRICOS AWG | · Con ranuras para medir el calibre de los conductores eléctricos desde el número 0 hasta el número 36 · De acero Inoxidable. | 3 | 90 DÍAS CALENDARIO | ELECTRICIDAD, ELECTRÓNICA | 1 | 4 | 4 |  |  | SI |  | SI | SI | - | - | EROPOO | HFG29 | https://spanish.alibaba.com/product-detail/winding-wire-gauge-precision-wire-sheet-1947040513.html | COM-125 CALIBRADOR DE CONDUCTORES ELÉCTRICOS AWG - CET | [14 empty] | LUIS
841 | 6049 RICARDO PALMA | TALLER SFT DE ELECTRICIDAD | HERRAMIENTAS | COM-125 | COM-125 |  | CALIBRADOR DE CONDUCTORES ELÉCTRICOS AWG | · Características Técnicas: - Con ranuras para medir el calibre de los conductores eléctricos desde el Nº 0 hasta el Nº 36 - De acero Inoxidable | 3 | 90 DÍAS CALENDARIO | ELECTRICIDAD, ELECTRÓNICA | 1 | 4 | 4 |  |  | SI |  | SI | SI | - | - | EROPOO | HFG29 | https://spanish.alibaba.com/product-detail/winding-wire-gauge-precision-wire-sheet-1947040513.html | COM-125 CALIBRADOR DE CONDUCTORES ELÉCTRICOS AWG - CET | [14 empty] | LUIS
1263 | GUILLERMO E. BILLINGHURST | TALLER SFT DE ELECTRICIDAD | HERRAMIENTAS | COM-125 | COM-125 |  | CALIBRADOR DE CONDUCTORES ELÉCTRICOS AWG | · Características Técnicas: - Con ranuras para medir el calibre de los conductores eléctricos desde el Nº 0 hasta el Nº 36 - De acero Inoxidable | 3 | 90 DÍAS CALENDARIO | ELECTRICIDAD, ELECTRÓNICA | 1 | 4 | 4 |  |  | SI |  | SI | SI | - | - | EROPOO | HFG29 | https://spanish.alibaba.com/product-detail/winding-wire-gauge-precision-wire-sheet-1947040513.html | COM-125 CALIBRADOR DE CONDUCTORES ELÉCTRICOS AWG - CET | [14 empty] | LUIS
641 | 6049 RICARDO PALMA | TALLER SFT DE ELECTRÓNICA | HERRAMIENTAS | COM-126 | COM-126-X |  | CALIBRADOR DIGITAL | · Rango de medición: de 0 - 150 mm. · Resolución: 0,01 mm · Funciones de encendido y apagado, puesta a cero en cualquier punto, bloqueo mediante tornillo, conversión en mm y pulgadas. · Con pila. · Fabricado conforme a la norma DIN 862. · Calibrado de fábrica. | 3 | 90 DÍAS CALENDARIO |  | 1 | 4 | 4 |  |  | SI |  | SI | SI | - | - | VOGEL GERMANY | IP54 – 202161-2 | https://store.ferrindustrial.com.pe/producto/calibrador-pie-de-rey-digital-ip54-de-8-200mm-202161-2-vogel-germany/ | COM-126-X CALIBRADOR DIGITAL - CET | https://drive.google.com/file/d/1t5MWLG6OmDK9PMHwGVtL9r4V7Sna1wg5/view?usp=sharing | https://store.ferrindustrial.com.pe/producto/calibrador-pie-de-rey-digital-ip54-de-8-200mm-202161-2-vogel-germany/ |  |  |  |  | NACIONAL | [7 empty] | LUIS
942 | FRANCISCO IRAZOLA | TALLER SFT DE MECÁNICA AUTOMOTRIZ | HERRAMIENTAS | COM-126 | COM-126-Y |  | CALIBRADOR DIGITAL | Rango de medición: de 0 - 150 mm. Resolución: 0,01 mm Funciones de encendido y apagado, puesta a cero en cualquier punto, bloqueo mediante tornillo, conversión en mm y pulgadas. Con pila. Fabricado conforme a la norma DIN 862. Calibrado de fábrica. Incluye estuche. | 3 | 90 DÍAS CALENDARIO |  | 1 | 1 | 1 |  |  | SI |  | SI | SI | - | - | VOGEL GERMANY | IP54 – 202161-2 | https://store.ferrindustrial.com.pe/producto/calibrador-pie-de-rey-digital-ip54-de-8-200mm-202161-2-vogel-germany/ | COM-126-Y CALIBRADOR DIGITAL - CET | https://drive.google.com/file/d/1LL0662pFBbmL8ELBpNeH_yMtSfjMVp1D/view?usp=sharing | https://store.ferrindustrial.com.pe/producto/calibrador-pie-de-rey-digital-ip54-de-8-200mm-202161-2-vogel-germany/ |  |  |  |  | NACIONAL | [7 empty] | LUIS
1543 | GUILLERMO E. BILLINGHURST | TALLER SFT DE MECÁNICA AUTOMOTRIZ | HERRAMIENTAS | COM-126 | COM-126-Y |  | CALIBRADOR DIGITAL | Rango de medición: de 0 - 150 mm. Resolución: 0,01 mm Funciones de encendido y apagado, puesta a cero en cualquier punto, bloqueo mediante tornillo, conversión en mm y pulgadas. Con pila. Fabricado conforme a la norma DIN 862. Calibrado de fábrica. Incluye estuche. | 3 | 90 DÍAS CALENDARIO |  | 1 | 1 | 1 |  |  | SI |  | SI | SI | - | - | VOGEL GERMANY | IP54 – 202161-2 | https://store.ferrindustrial.com.pe/producto/calibrador-pie-de-rey-digital-ip54-de-8-200mm-202161-2-vogel-germany/ | COM-126-Y CALIBRADOR DIGITAL - CET | https://drive.google.com/file/d/1LL0662pFBbmL8ELBpNeH_yMtSfjMVp1D/view?usp=sharing | https://store.ferrindustrial.com.pe/producto/calibrador-pie-de-rey-digital-ip54-de-8-200mm-202161-2-vogel-germany/ |  |  |  |  | NACIONAL | [7 empty] | LUIS
1 | 16449 ELOY SOBERON FLORES | TALLER SFT DE COCINA Y REPOSTERÍA | MOBILIARIO | MOB-105 | MOB-105-Y |  | ARMARIO DE METAL (1.00 X 0.40 X 1.80M.) | · Armario con dos puertas batientes y cerradura con manija. · Fabricado íntegramente con plancha de acero LAF, mínimo de 1.2 mm de espesor. · Cuenta con 5 bandejas horizontales regulables en altura, y cremalleras para soportar las bandejas. · Con tres bisagras internas por puerta. · Soporte de 4 patas de tubo cuadrado de 1 1/2" x 1,2 mm de espesor como mínimo, con regatones. · Acabado en pintura de polvo electrostático (60 micras mínimo) · Dimensiones: - Altura: 1.80 m. - Ancho: 1.00 m. - Profundidad: 0.40 m. | 3 | 90 DÍAS CALENDARIO |  | 1 | 1 | 1
15 | 16449 ELOY SOBERON FLORES | TALLER SFT DE COCINA Y REPOSTERÍA | MOBILIARIO | MOB-105 | MOB-105-Y |  | ARMARIO DE METAL (1.00 X 0.40 X 1.80M.) | · Armario con dos puertas batientes y cerradura con manija. · Fabricado íntegramente con plancha de acero LAF, mínimo de 1.2 mm de espesor. · Cuenta con 5 bandejas horizontales regulables en altura, y cremalleras para soportar las bandejas. · Con tres bisagras internas por puerta. · Soporte de 4 patas de tubo cuadrado de 1 1/2" x 1,2 mm de espesor como mínimo, con regatones. · Acabado en pintura de polvo electrostático (60 micras mínimo) · Dimensiones: - Altura: 1.80 m. - Ancho: 1.00 m. - Profundidad: 0.40 m. | 3 | 90 DÍAS CALENDARIO |  | 1 | 2 | 2
143 | 2026 SIMON BOLIVAR | TALLER SFT DE INDUSTRIA DEL VESTIDO | MOBILIARIO | MOB-105 | MOB-105-Y |  | ARMARIO DE METAL (1.00 X 0.40 X 1.80M.) | · Armario con dos puertas batientes y cerradura con manija. · Fabricado íntegramente con plancha de acero LAF, mínimo de 1.2 mm de espesor. · Cuenta con 5 bandejas horizontales regulables en altura, y cremalleras para soportar las bandejas. · Con tres bisagras internas por puerta. · Soporte de 4 patas de tubo cuadrado de 1 1/2" x 1,2 mm de espesor como mínimo, con regatones. · Acabado en pintura de polvo electrostático (60 micras mínimo) · Dimensiones: - Altura: 1.80 m. - Ancho: 1.00 m. - Profundidad: 0.40 m. | 3 | 90 DÍAS CALENDARIO |  | 1 | 1 | 1
169 | 2026 SIMON BOLIVAR | TALLER SFT DE INDUSTRIA DEL VESTIDO | MOBILIARIO | MOB-105 | MOB-105-Y |  | ARMARIO DE METAL (1.00 X 0.40 X 1.80M.) | · Armario con dos puertas batientes y cerradura con manija. · Fabricado íntegramente con plancha de acero LAF, mínimo de 1.2 mm de espesor. · Cuenta con 5 bandejas horizontales regulables en altura, y cremalleras para soportar las bandejas. · Con tres bisagras internas por puerta. · Soporte de 4 patas de tubo cuadrado de 1 1/2" x 1,2 mm de espesor como mínimo, con regatones. · Acabado en pintura de polvo electrostático (60 micras mínimo) · Dimensiones: - Altura: 1.80 m. - Ancho: 1.00 m. - Profundidad: 0.40 m. | 3 | 90 DÍAS CALENDARIO |  | 1 | 1 | 1
170 | 2026 SIMON BOLIVAR | TALLER SFT DE INDUSTRIA DEL VESTIDO | MOBILIARIO | MOB-105 | MOB-105-Y |  | ARMARIO DE METAL (1.00 X 0.40 X 1.80M.) | · Armario con dos puertas batientes y cerradura con manija. · Fabricado íntegramente con plancha de acero LAF, mínimo de 1.2 mm de espesor. · Cuenta con 5 bandejas horizontales regulables en altura, y cremalleras para soportar las bandejas. · Con tres bisagras internas por puerta. · Soporte de 4 patas de tubo cuadrado de 1 1/2" x 1,2 mm de espesor como mínimo, con regatones. · Acabado en pintura de polvo electrostático (60 micras mínimo) · Dimensiones: - Altura: 1.80 m. - Ancho: 1.00 m. - Profundidad: 0.40 m. | 3 | 90 DÍAS CALENDARIO |  | 1 | 1 | 1
247 | 2026 SIMON BOLIVAR | TALLER SFT DE COMPUTACIÓN E INFORMÁTICA | MOBILIARIO | MOB-105 | MOB-105-Y |  | ARMARIO DE METAL (1.00 X 0.40 X 1.80M.) | · Armario con dos puertas batientes y cerradura con manija. · Fabricado íntegramente con plancha de acero LAF, mínimo de 1.2 mm de espesor. · Cuenta con 5 bandejas horizontales regulables en altura, y cremalleras para soportar las bandejas. · Con tres bisagras internas por puerta. · Soporte de 4 patas de tubo cuadrado de 1 1/2" x 1,2 mm de espesor como mínimo, con regatones. · Acabado en pintura de polvo electrostático (60 micras mínimo) · Dimensiones: - Altura: 1.80 m. - Ancho: 1.00 m. - Profundidad: 0.40 m. | 3 | 90 DÍAS CALENDARIO |  | 1 | 1 | 1
257 | 2026 SIMON BOLIVAR | TALLER SFT DE COMPUTACIÓN E INFORMÁTICA | MOBILIARIO | MOB-105 | MOB-105-Y |  | ARMARIO DE METAL (1.00 X 0.40 X 1.80M.) | · Armario con dos puertas batientes y cerradura con manija. · Fabricado íntegramente con plancha de acero LAF, mínimo de 1.2 mm de espesor. · Cuenta con 5 bandejas horizontales regulables en altura, y cremalleras para soportar las bandejas. · Con tres bisagras internas por puerta. · Soporte de 4 patas de tubo cuadrado de 1 1/2" x 1,2 mm de espesor como mínimo, con regatones. · Acabado en pintura de polvo electrostático (60 micras mínimo) · Dimensiones: - Altura: 1.80 m. - Ancho: 1.00 m. - Profundidad: 0.40 m. | 3 | 90 DÍAS CALENDARIO |  | 1 | 1 | 1
263 | 2026 SIMON BOLIVAR | TALLER SFT DE COMPUTACIÓN E INFORMÁTICA | MOBILIARIO | MOB-105 | MOB-105-Y |  | ARMARIO DE METAL (1.00 X 0.40 X 1.80M.) | · Armario con dos puertas batientes y cerradura con manija. · Fabricado íntegramente con plancha de acero LAF, mínimo de 1.2 mm de espesor. · Cuenta con 5 bandejas horizontales regulables en altura, y cremalleras para soportar las bandejas. · Con tres bisagras internas por puerta. · Soporte de 4 patas de tubo cuadrado de 1 1/2" x 1,2 mm de espesor como mínimo, con regatones. · Acabado en pintura de polvo electrostático (60 micras mínimo) · Dimensiones: - Altura: 1.80 m. - Ancho: 1.00 m. - Profundidad: 0.40 m. | 3 | 90 DÍAS CALENDARIO |  | 1 | 1 | 1
339 | 2026 SIMON BOLIVAR | TALLER SFT DE ELECTRICIDAD | MOBILIARIO | MOB-105 | MOB-105-Y |  | ARMARIO DE METAL (1.00 X 0.40 X 1.80M.) | · Armario con dos puertas batientes y cerradura con manija. · Fabricado íntegramente con plancha de acero LAF, mínimo de 1.2 mm de espesor. · Cuenta con 5 bandejas horizontales regulables en altura, y cremalleras para soportar las bandejas. · Con tres bisagras internas por puerta. · Soporte de 4 patas de tubo cuadrado de 1 1/2" x 1,2 mm de espesor como mínimo, con regatones. · Acabado en pintura de polvo electrostático (60 micras mínimo) · Dimensiones: - Altura: 1.80 m. - Ancho: 1.00 m. - Profundidad: 0.40 m. | 3 | 90 DÍAS CALENDARIO |  | 1 | 1 | 1
347 | 2026 SIMON BOLIVAR | TALLER SFT DE ELECTRICIDAD | MOBILIARIO | MOB-105 | MOB-105-Y |  | ARMARIO DE METAL (1.00 X 0.40 X 1.80M.) | · Armario con dos puertas batientes y cerradura con manija. · Fabricado íntegramente con plancha de acero LAF, mínimo de 1.2 mm de espesor. · Cuenta con 5 bandejas horizontales regulables en altura, y cremalleras para soportar las bandejas. · Con tres bisagras internas por puerta. · Soporte de 4 patas de tubo cuadrado de 1 1/2" x 1,2 mm de espesor como mínimo, con regatones. · Acabado en pintura de polvo electrostático (60 micras mínimo) · Dimensiones: - Altura: 1.80 m. - Ancho: 1.00 m. - Profundidad: 0.40 m. | 3 | 90 DÍAS CALENDARIO |  | 1 | 2 | 2
424 | 2026 SIMON BOLIVAR | TALLER SFT DE INDUSTRIA ALIMENTARIA | MOBILIARIO | MOB-105 | MOB-105-Y |  | ARMARIO DE METAL (1.00 X 0.40 X 1.80M.) | · Armario con dos puertas batientes y cerradura con manija. · Fabricado íntegramente con plancha de acero LAF, mínimo de 1.2 mm de espesor. · Cuenta con 5 bandejas horizontales regulables en altura, y cremalleras para soportar las bandejas. · Con tres bisagras internas por puerta. · Soporte de 4 patas de tubo cuadrado de 1 1/2" x 1,2 mm de espesor como mínimo, con regatones. · Acabado en pintura de polvo electrostático (60 micras mínimo) · Dimensiones: - Altura: 1.80 m. - Ancho: 1.00 m. - Profundidad: 0.40 m. | 3 | 90 DÍAS CALENDARIO |  | 1 | 1 | 1
456 | 2026 SIMON BOLIVAR | TALLER SFT DE INDUSTRIA ALIMENTARIA | MOBILIARIO | MOB-105 | MOB-105-Y |  | ARMARIO DE METAL (1.00 X 0.40 X 1.80M.) | · Armario con dos puertas batientes y cerradura con manija. · Fabricado íntegramente con plancha de acero LAF, mínimo de 1.2 mm de espesor. · Cuenta con 5 bandejas horizontales regulables en altura, y cremalleras para soportar las bandejas. · Con tres bisagras internas por puerta. · Soporte de 4 patas de tubo cuadrado de 1 1/2" x 1,2 mm de espesor como mínimo, con regatones. · Acabado en pintura de polvo electrostático (60 micras mínimo) · Dimensiones: - Altura: 1.80 m. - Ancho: 1.00 m. - Profundidad: 0.40 m. | 3 | 90 DÍAS CALENDARIO |  | 1 | 2 | 2
613 | 6049 RICARDO PALMA | TALLER SFT DE ELECTRÓNICA | MOBILIARIO | MOB-105 | MOB-105-Y |  | ARMARIO DE METAL (1.00 X 0.40 X 1.80M.) | · Armario con dos puertas batientes y cerradura con manija. · Fabricado íntegramente con plancha de acero LAF, mínimo de 1.2 mm de espesor. · Cuenta con 5 bandejas horizontales regulables en altura, y cremalleras para soportar las bandejas. · Con tres bisagras internas por puerta. · Soporte de 4 patas de tubo cuadrado de 1 1/2" x 1,2 mm de espesor como mínimo, con regatones. · Acabado en pintura de polvo electrostático (60 micras mínimo) · Dimensiones: - Altura: 1.80 m. - Ancho: 1.00 m. - Profundidad: 0.40 m. | 3 | 90 DÍAS CALENDARIO |  | 1 | 1 | 1
731 | 6049 RICARDO PALMA | TALLER SFT DE COMPUTACIÓN E INFORMÁTICA | MOBILIARIO | MOB-105 | MOB-105-Y |  | ARMARIO DE METAL (1.00 X 0.40 X 1.80M.) | · Armario con dos puertas batientes y cerradura con manija. · Fabricado íntegramente con plancha de acero LAF, mínimo de 1.2 mm de espesor. · Cuenta con 5 bandejas horizontales regulables en altura, y cremalleras para soportar las bandejas. · Con tres bisagras internas por puerta. · Soporte de 4 patas de tubo cuadrado de 1 1/2" x 1,2 mm de espesor como mínimo, con regatones. · Acabado en pintura de polvo electrostático (60 micras mínimo) · Dimensiones: - Altura: 1.80 m. - Ancho: 1.00 m. - Profundidad: 0.40 m. | 3 | 90 DÍAS CALENDARIO |  | 1 | 1 | 1
742 | 6049 RICARDO PALMA | TALLER SFT DE COMPUTACIÓN E INFORMÁTICA | MOBILIARIO | MOB-105 | MOB-105-Y |  | ARMARIO DE METAL (1.00 X 0.40 X 1.80M.) | · Armario con dos puertas batientes y cerradura con manija. · Fabricado íntegramente con plancha de acero LAF, mínimo de 1.2 mm de espesor. · Cuenta con 5 bandejas horizontales regulables en altura, y cremalleras para soportar las bandejas. · Con tres bisagras internas por puerta. · Soporte de 4 patas de tubo cuadrado de 1 1/2" x 1,2 mm de espesor como mínimo, con regatones. · Acabado en pintura de polvo electrostático (60 micras mínimo) · Dimensiones: - Altura: 1.80 m. - Ancho: 1.00 m. - Profundidad: 0.40 m. | 3 | 90 DÍAS CALENDARIO |  | 1 | 1 | 1
748 | 6049 RICARDO PALMA | TALLER SFT DE COMPUTACIÓN E INFORMÁTICA | MOBILIARIO | MOB-105 | MOB-105-Y |  | ARMARIO DE METAL (1.00 X 0.40 X 1.80M.) | · Armario con dos puertas batientes y cerradura con manija. · Fabricado íntegramente con plancha de acero LAF, mínimo de 1.2 mm de espesor. · Cuenta con 5 bandejas horizontales regulables en altura, y cremalleras para soportar las bandejas. · Con tres bisagras internas por puerta. · Soporte de 4 patas de tubo cuadrado de 1 1/2" x 1,2 mm de espesor como mínimo, con regatones. · Acabado en pintura de polvo electrostático (60 micras mínimo) · Dimensiones: - Altura: 1.80 m. - Ancho: 1.00 m. - Profundidad: 0.40 m. | 3 | 90 DÍAS CALENDARIO |  | 1 | 1 | 1
825 | 6049 RICARDO PALMA | TALLER SFT DE ELECTRICIDAD | MOBILIARIO | MOB-105 | MOB-105-Y |  | ARMARIO DE METAL (1.00 X 0.40 X 1.80M.) | · Armario con dos puertas batientes y cerradura con manija. · Fabricado íntegramente con plancha de acero LAF, mínimo de 1.2 mm de espesor. · Cuenta con 5 bandejas horizontales regulables en altura, y cremalleras para soportar las bandejas. · Con tres bisagras internas por puerta. · Soporte de 4 patas de tubo cuadrado de 1 1/2" x 1,2 mm de espesor como mínimo, con regatones. · Acabado en pintura de polvo electrostático (60 micras mínimo) · Dimensiones: - Altura: 1.80 m. - Ancho: 1.00 m. - Profundidad: 0.40 m. | 3 | 90 DÍAS CALENDARIO |  | 1 | 1 | 1
833 | 6049 RICARDO PALMA | TALLER SFT DE ELECTRICIDAD | MOBILIARIO | MOB-105 | MOB-105-Y |  | ARMARIO DE METAL (1.00 X 0.40 X 1.80M.) | · Armario con dos puertas batientes y cerradura con manija. · Fabricado íntegramente con plancha de acero LAF, mínimo de 1.2 mm de espesor. · Cuenta con 5 bandejas horizontales regulables en altura, y cremalleras para soportar las bandejas. · Con tres bisagras internas por puerta. · Soporte de 4 patas de tubo cuadrado de 1 1/2" x 1,2 mm de espesor como mínimo, con regatones. · Acabado en pintura de polvo electrostático (60 micras mínimo) · Dimensiones: - Altura: 1.80 m. - Ancho: 1.00 m. - Profundidad: 0.40 m. | 3 | 90 DÍAS CALENDARIO |  | 1 | 2 | 2
909 | FRANCISCO IRAZOLA | TALLER SFT DE MECÁNICA AUTOMOTRIZ | MOBILIARIO | MOB-105 | MOB-105-Y |  | ARMARIO DE METAL (1.00 X 0.40 X 1.80M.) | · Armario con dos puertas batientes y cerradura con manija. · Fabricado íntegramente con plancha de acero LAF, mínimo de 1.2 mm de espesor. · Cuenta con 5 bandejas horizontales regulables en altura, y cremalleras para soportar las bandejas. · Con tres bisagras internas por puerta. · Soporte de 4 patas de tubo cuadrado de 1 1/2" x 1,2 mm de espesor como mínimo, con regatones. · Acabado en pintura de polvo electrostático (60 micras mínimo) · Dimensiones: - Altura: 1.80 m. - Ancho: 1.00 m. - Profundidad: 0.40 m. | 3 | 90 DÍAS CALENDARIO |  | 1 | 1 | 1
919 | FRANCISCO IRAZOLA | TALLER SFT DE MECÁNICA AUTOMOTRIZ | MOBILIARIO | MOB-105 | MOB-105-Y |  | ARMARIO DE METAL (1.00 X 0.40 X 1.80M.) | · Armario con dos puertas batientes y cerradura con manija. · Fabricado íntegramente con plancha de acero LAF, mínimo de 1.2 mm de espesor. · Cuenta con 5 bandejas horizontales regulables en altura, y cremalleras para soportar las bandejas. · Con tres bisagras internas por puerta. · Soporte de 4 patas de tubo cuadrado de 1 1/2" x 1,2 mm de espesor como mínimo, con regatones. · Acabado en pintura de polvo electrostático (60 micras mínimo) · Dimensiones: - Altura: 1.80 m. - Ancho: 1.00 m. - Profundidad: 0.40 m. | 3 | 90 DÍAS CALENDARIO |  | 1 | 4 | 4
1055 | FRANCISCO IRAZOLA | TALLER SFT DE INDUSTRIA ALIMENTARIA | MOBILIARIO | MOB-105 | MOB-105-Y |  | ARMARIO DE METAL (1.00 X 0.40 X 1.80M.) | · Armario con dos puertas batientes y cerradura con manija. · Fabricado íntegramente con plancha de acero LAF, mínimo de 1.2 mm de espesor. · Cuenta con 5 bandejas horizontales regulables en altura, y cremalleras para soportar las bandejas. · Con tres bisagras internas por puerta. · Soporte de 4 patas de tubo cuadrado de 1 1/2" x 1,2 mm de espesor como mínimo, con regatones. · Acabado en pintura de polvo electrostático (60 micras mínimo) · Dimensiones: - Altura: 1.80 m. - Ancho: 1.00 m. - Profundidad: 0.40 m. | 3 | 90 DÍAS CALENDARIO |  | 1 | 1 | 1
1246 | GUILLERMO E. BILLINGHURST | TALLER SFT DE ELECTRICIDAD | MOBILIARIO | MOB-105 | MOB-105-Y |  | ARMARIO DE METAL (1.00 X 0.40 X 1.80M.) | · Armario con dos puertas batientes y cerradura con manija. · Fabricado íntegramente con plancha de acero LAF, mínimo de 1.2 mm de espesor. · Cuenta con 5 bandejas horizontales regulables en altura, y cremalleras para soportar las bandejas. · Con tres bisagras internas por puerta. · Soporte de 4 patas de tubo cuadrado de 1 1/2" x 1,2 mm de espesor como mínimo, con regatones. · Acabado en pintura de polvo electrostático (60 micras mínimo) · Dimensiones: - Altura: 1.80 m. - Ancho: 1.00 m. - Profundidad: 0.40 m. | 3 | 90 DÍAS CALENDARIO |  | 1 | 1 | 1
1248 | GUILLERMO E. BILLINGHURST | TALLER SFT DE ELECTRICIDAD | MOBILIARIO | MOB-105 | MOB-105-Y |  | ARMARIO DE METAL (1.00 X 0.40 X 1.80M.) | · Armario con dos puertas batientes y cerradura con manija. · Fabricado íntegramente con plancha de acero LAF, mínimo de 1.2 mm de espesor. · Cuenta con 5 bandejas horizontales regulables en altura, y cremalleras para soportar las bandejas. · Con tres bisagras internas por puerta. · Soporte de 4 patas de tubo cuadrado de 1 1/2" x 1,2 mm de espesor como mínimo, con regatones. · Acabado en pintura de polvo electrostático (60 micras mínimo) · Dimensiones: - Altura: 1.80 m. - Ancho: 1.00 m. - Profundidad: 0.40 m. | 3 | 90 DÍAS CALENDARIO |  | 1 | 2 | 2
1332 | GUILLERMO E. BILLINGHURST | TALLER SFT DE INDUSTRIA ALIMENTARIA | MOBILIARIO | MOB-105 | MOB-105-Y |  | ARMARIO DE METAL (1.00 X 0.40 X 1.80M.) | · Armario con dos puertas batientes y cerradura con manija. · Fabricado íntegramente con plancha de acero LAF, mínimo de 1.2 mm de espesor. · Cuenta con 5 bandejas horizontales regulables en altura, y cremalleras para soportar las bandejas. · Con tres bisagras internas por puerta. · Soporte de 4 patas de tubo cuadrado de 1 1/2" x 1,2 mm de espesor como mínimo, con regatones. · Acabado en pintura de polvo electrostático (60 micras mínimo) · Dimensiones: - Altura: 1.80 m. - Ancho: 1.00 m. - Profundidad: 0.40 m. | 3 | 90 DÍAS CALENDARIO |  | 1 | 1 | 1
1360 | GUILLERMO E. BILLINGHURST | TALLER SFT DE INDUSTRIA ALIMENTARIA | MOBILIARIO | MOB-105 | MOB-105-Y |  | ARMARIO DE METAL (1.00 X 0.40 X 1.80M.) | · Armario con dos puertas batientes y cerradura con manija. · Fabricado íntegramente con plancha de acero LAF, mínimo de 1.2 mm de espesor. · Cuenta con 5 bandejas horizontales regulables en altura, y cremalleras para soportar las bandejas. · Con tres bisagras internas por puerta. · Soporte de 4 patas de tubo cuadrado de 1 1/2" x 1,2 mm de espesor como mínimo, con regatones. · Acabado en pintura de polvo electrostático (60 micras mínimo) · Dimensiones: - Altura: 1.80 m. - Ancho: 1.00 m. - Profundidad: 0.40 m. | 3 | 90 DÍAS CALENDARIO |  | 1 | 2 | 2
1511 | GUILLERMO E. BILLINGHURST | TALLER SFT DE MECÁNICA AUTOMOTRIZ | MOBILIARIO | MOB-105 | MOB-105-Y |  | ARMARIO DE METAL (1.00 X 0.40 X 1.80M.) | · Armario con dos puertas batientes y cerradura con manija. · Fabricado íntegramente con plancha de acero LAF, mínimo de 1.2 mm de espesor. · Cuenta con 5 bandejas horizontales regulables en altura, y cremalleras para soportar las bandejas. · Con tres bisagras internas por puerta. · Soporte de 4 patas de tubo cuadrado de 1 1/2" x 1,2 mm de espesor como mínimo, con regatones. · Acabado en pintura de polvo electrostático (60 micras mínimo) · Dimensiones: - Altura: 1.80 m. - Ancho: 1.00 m. - Profundidad: 0.40 m. | 3 | 90 DÍAS CALENDARIO |  | 1 | 1 | 1
1520 | GUILLERMO E. BILLINGHURST | TALLER SFT DE MECÁNICA AUTOMOTRIZ | MOBILIARIO | MOB-105 | MOB-105-Y |  | ARMARIO DE METAL (1.00 X 0.40 X 1.80M.) | · Armario con dos puertas batientes y cerradura con manija. · Fabricado íntegramente con plancha de acero LAF, mínimo de 1.2 mm de espesor. · Cuenta con 5 bandejas horizontales regulables en altura, y cremalleras para soportar las bandejas. · Con tres bisagras internas por puerta. · Soporte de 4 patas de tubo cuadrado de 1 1/2" x 1,2 mm de espesor como mínimo, con regatones. · Acabado en pintura de polvo electrostático (60 micras mínimo) · Dimensiones: - Altura: 1.80 m. - Ancho: 1.00 m. - Profundidad: 0.40 m. | 3 | 90 DÍAS CALENDARIO |  | 1 | 4 | 4
1666 | GUILLERMO E. BILLINGHURST | TALLER SFT DE COMPUTACIÓN E INFORMÁTICA | MOBILIARIO | MOB-105 | MOB-105-Y |  | ARMARIO DE METAL (1.00 X 0.40 X 1.80M.) | · Armario con dos puertas batientes y cerradura con manija. · Fabricado íntegramente con plancha de acero LAF, mínimo de 1.2 mm de espesor. · Cuenta con 5 bandejas horizontales regulables en altura, y cremalleras para soportar las bandejas. · Con tres bisagras internas por puerta. · Soporte de 4 patas de tubo cuadrado de 1 1/2" x 1,2 mm de espesor como mínimo, con regatones. · Acabado en pintura de polvo electrostático (60 micras mínimo) · Dimensiones: - Altura: 1.80 m. - Ancho: 1.00 m. - Profundidad: 0.40 m. | 3 | 90 DÍAS CALENDARIO |  | 1 | 1 | 1
1677 | GUILLERMO E. BILLINGHURST | TALLER SFT DE COMPUTACIÓN E INFORMÁTICA | MOBILIARIO | MOB-105 | MOB-105-Y |  | ARMARIO DE METAL (1.00 X 0.40 X 1.80M.) | · Armario con dos puertas batientes y cerradura con manija. · Fabricado íntegramente con plancha de acero LAF, mínimo de 1.2 mm de espesor. · Cuenta con 5 bandejas horizontales regulables en altura, y cremalleras para soportar las bandejas. · Con tres bisagras internas por puerta. · Soporte de 4 patas de tubo cuadrado de 1 1/2" x 1,2 mm de espesor como mínimo, con regatones. · Acabado en pintura de polvo electrostático (60 micras mínimo) · Dimensiones: - Altura: 1.80 m. - Ancho: 1.00 m. - Profundidad: 0.40 m. | 3 | 90 DÍAS CALENDARIO |  | 1 | 1 | 1
1683 | GUILLERMO E. BILLINGHURST | TALLER SFT DE COMPUTACIÓN E INFORMÁTICA | MOBILIARIO | MOB-105 | MOB-105-Y |  | ARMARIO DE METAL (1.00 X 0.40 X 1.80M.) | · Armario con dos puertas batientes y cerradura con manija. · Fabricado íntegramente con plancha de acero LAF, mínimo de 1.2 mm de espesor. · Cuenta con 5 bandejas horizontales regulables en altura, y cremalleras para soportar las bandejas. · Con tres bisagras internas por puerta. · Soporte de 4 patas de tubo cuadrado de 1 1/2" x 1,2 mm de espesor como mínimo, con regatones. · Acabado en pintura de polvo electrostático (60 micras mínimo) · Dimensiones: - Altura: 1.80 m. - Ancho: 1.00 m. - Profundidad: 0.40 m. | 3 | 90 DÍAS CALENDARIO |  | 1 | 1 | 1
1761 | GUILLERMO E. BILLINGHURST | TALLER SFT DE EBANISTERÍA | MOBILIARIO | MOB-105 | MOB-105-Y |  | ARMARIO DE METAL (1.00 X 0.40 X 1.80M.) | · Armario con dos puertas batientes y cerradura con manija. · Fabricado íntegramente con plancha de acero LAF, mínimo de 1.2 mm de espesor. · Cuenta con 5 bandejas horizontales regulables en altura, y cremalleras para soportar las bandejas. · Con tres bisagras internas por puerta. · Soporte de 4 patas de tubo cuadrado de 1 1/2" x 1,2 mm de espesor como mínimo, con regatones. · Acabado en pintura de polvo electrostático (60 micras mínimo) · Dimensiones: - Altura: 1.80 m. - Ancho: 1.00 m. - Profundidad: 0.40 m. | 3 | 90 DÍAS CALENDARIO |  | 1 | 1 | 1
1774 | GUILLERMO E. BILLINGHURST | TALLER SFT DE EBANISTERÍA | MOBILIARIO | MOB-105 | MOB-105-Y |  | ARMARIO DE METAL (1.00 X 0.40 X 1.80M.) | · Armario con dos puertas batientes y cerradura con manija. · Fabricado íntegramente con plancha de acero LAF, mínimo de 1.2 mm de espesor. · Cuenta con 5 bandejas horizontales regulables en altura, y cremalleras para soportar las bandejas. · Con tres bisagras internas por puerta. · Soporte de 4 patas de tubo cuadrado de 1 1/2" x 1,2 mm de espesor como mínimo, con regatones. · Acabado en pintura de polvo electrostático (60 micras mínimo) · Dimensiones: - Altura: 1.80 m. - Ancho: 1.00 m. - Profundidad: 0.40 m. | 3 | 90 DÍAS CALENDARIO |  | 1 | 2 | 2
1775 | GUILLERMO E. BILLINGHURST | TALLER SFT DE EBANISTERÍA | MOBILIARIO | MOB-105 | MOB-105-Y |  | ARMARIO DE METAL (1.00 X 0.40 X 1.80M.) | · Armario con dos puertas batientes y cerradura con manija. · Fabricado íntegramente con plancha de acero LAF, mínimo de 1.2 mm de espesor. · Cuenta con 5 bandejas horizontales regulables en altura, y cremalleras para soportar las bandejas. · Con tres bisagras internas por puerta. · Soporte de 4 patas de tubo cuadrado de 1 1/2" x 1,2 mm de espesor como mínimo, con regatones. · Acabado en pintura de polvo electrostático (60 micras mínimo) · Dimensiones: - Altura: 1.80 m. - Ancho: 1.00 m. - Profundidad: 0.40 m. | 3 | 90 DÍAS CALENDARIO |  | 1 | 1 | 1
1776 | GUILLERMO E. BILLINGHURST | TALLER SFT DE EBANISTERÍA | MOBILIARIO | MOB-105 | MOB-105-Y |  | ARMARIO DE METAL (1.00 X 0.40 X 1.80M.) | · Armario con dos puertas batientes y cerradura con manija. · Fabricado íntegramente con plancha de acero LAF, mínimo de 1.2 mm de espesor. · Cuenta con 5 bandejas horizontales regulables en altura, y cremalleras para soportar las bandejas. · Con tres bisagras internas por puerta. · Soporte de 4 patas de tubo cuadrado de 1 1/2" x 1,2 mm de espesor como mínimo, con regatones. · Acabado en pintura de polvo electrostático (60 micras mínimo) · Dimensiones: - Altura: 1.80 m. - Ancho: 1.00 m. - Profundidad: 0.40 m. | 3 | 90 DÍAS CALENDARIO |  | 1 | 1 | 1
1916 | JOSE GRANDA | TALLER SFT DE COMPUTACIÓN E INFORMÁTICA | MOBILIARIO | MOB-105 | MOB-105-Y |  | ARMARIO DE METAL (1.00 X 0.40 X 1.80M.) | · Armario con dos puertas batientes y cerradura con manija. · Fabricado íntegramente con plancha de acero LAF, mínimo de 1.2 mm de espesor. · Cuenta con 5 bandejas horizontales regulables en altura, y cremalleras para soportar las bandejas. · Con tres bisagras internas por puerta. · Soporte de 4 patas de tubo cuadrado de 1 1/2" x 1,2 mm de espesor como mínimo, con regatones. · Acabado en pintura de polvo electrostático (60 micras mínimo) · Dimensiones: - Altura: 1.80 m. - Ancho: 1.00 m. - Profundidad: 0.40 m. | 3 | 90 DÍAS CALENDARIO |  | 1 | 1 | 1
1928 | JOSE GRANDA | TALLER SFT DE COMPUTACIÓN E INFORMÁTICA | MOBILIARIO | MOB-105 | MOB-105-Y |  | ARMARIO DE METAL (1.00 X 0.40 X 1.80M.) | · Armario con dos puertas batientes y cerradura con manija. · Fabricado íntegramente con plancha de acero LAF, mínimo de 1.2 mm de espesor. · Cuenta con 5 bandejas horizontales regulables en altura, y cremalleras para soportar las bandejas. · Con tres bisagras internas por puerta. · Soporte de 4 patas de tubo cuadrado de 1 1/2" x 1,2 mm de espesor como mínimo, con regatones. · Acabado en pintura de polvo electrostático (60 micras mínimo) · Dimensiones: - Altura: 1.80 m. - Ancho: 1.00 m. - Profundidad: 0.40 m. | 3 | 90 DÍAS CALENDARIO |  | 1 | 1 | 1
1934 | JOSE GRANDA | TALLER SFT DE COMPUTACIÓN E INFORMÁTICA | MOBILIARIO | MOB-105 | MOB-105-Y |  | ARMARIO DE METAL (1.00 X 0.40 X 1.80M.) | · Armario con dos puertas batientes y cerradura con manija. · Fabricado íntegramente con plancha de acero LAF, mínimo de 1.2 mm de espesor. · Cuenta con 5 bandejas horizontales regulables en altura, y cremalleras para soportar las bandejas. · Con tres bisagras internas por puerta. · Soporte de 4 patas de tubo cuadrado de 1 1/2" x 1,2 mm de espesor como mínimo, con regatones. · Acabado en pintura de polvo electrostático (60 micras mínimo) · Dimensiones: - Altura: 1.80 m. - Ancho: 1.00 m. - Profundidad: 0.40 m. | 3 | 90 DÍAS CALENDARIO |  | 1 | 1 | 1
2013 | JOSE GRANDA | TALLER SFT DE INDUSTRIA ALIMENTARIA | MOBILIARIO | MOB-105 | MOB-105-Y |  | ARMARIO DE METAL (1.00 X 0.40 X 1.80M.) | · Armario con dos puertas batientes y cerradura con manija. · Fabricado íntegramente con plancha de acero LAF, mínimo de 1.2 mm de espesor. · Cuenta con 5 bandejas horizontales regulables en altura, y cremalleras para soportar las bandejas. · Con tres bisagras internas por puerta. · Soporte de 4 patas de tubo cuadrado de 1 1/2" x 1,2 mm de espesor como mínimo, con regatones. · Acabado en pintura de polvo electrostático (60 micras mínimo) · Dimensiones: - Altura: 1.80 m. - Ancho: 1.00 m. - Profundidad: 0.40 m. | 3 | 90 DÍAS CALENDARIO |  | 1 | 1 | 1
2045 | JOSE GRANDA | TALLER SFT DE INDUSTRIA ALIMENTARIA | MOBILIARIO | MOB-105 | MOB-105-Y |  | ARMARIO DE METAL (1.00 X 0.40 X 1.80M.) | · Armario con dos puertas batientes y cerradura con manija. · Fabricado íntegramente con plancha de acero LAF, mínimo de 1.2 mm de espesor. · Cuenta con 5 bandejas horizontales regulables en altura, y cremalleras para soportar las bandejas. · Con tres bisagras internas por puerta. · Soporte de 4 patas de tubo cuadrado de 1 1/2" x 1,2 mm de espesor como mínimo, con regatones. · Acabado en pintura de polvo electrostático (60 micras mínimo) · Dimensiones: - Altura: 1.80 m. - Ancho: 1.00 m. - Profundidad: 0.40 m. | 3 | 90 DÍAS CALENDARIO |  | 1 | 2 | 2
2198 | JOSE GRANDA | TALLER SFT DE MECÁNICA AUTOMOTRIZ | MOBILIARIO | MOB-105 | MOB-105-Y |  | ARMARIO DE METAL (1.00 X 0.40 X 1.80M.) | · Armario con dos puertas batientes y cerradura con manija. · Fabricado íntegramente con plancha de acero LAF, mínimo de 1.2 mm de espesor. · Cuenta con 5 bandejas horizontales regulables en altura, y cremalleras para soportar las bandejas. · Con tres bisagras internas por puerta. · Soporte de 4 patas de tubo cuadrado de 1 1/2" x 1,2 mm de espesor como mínimo, con regatones. · Acabado en pintura de polvo electrostático (60 micras mínimo) · Dimensiones: - Altura: 1.80 m. - Ancho: 1.00 m. - Profundidad: 0.40 m. | 3 | 90 DÍAS CALENDARIO |  | 1 | 1 | 1
2206 | JOSE GRANDA | TALLER SFT DE MECÁNICA AUTOMOTRIZ | MOBILIARIO | MOB-105 | MOB-105-Y |  | ARMARIO DE METAL (1.00 X 0.40 X 1.80M.) | · Armario con dos puertas batientes y cerradura con manija. · Fabricado íntegramente con plancha de acero LAF, mínimo de 1.2 mm de espesor. · Cuenta con 5 bandejas horizontales regulables en altura, y cremalleras para soportar las bandejas. · Con tres bisagras internas por puerta. · Soporte de 4 patas de tubo cuadrado de 1 1/2" x 1,2 mm de espesor como mínimo, con regatones. · Acabado en pintura de polvo electrostático (60 micras mínimo) · Dimensiones: - Altura: 1.80 m. - Ancho: 1.00 m. - Profundidad: 0.40 m. | 3 | 90 DÍAS CALENDARIO |  | 1 | 4 | 4
2213 | JOSE GRANDA | TALLER SFT DE MECÁNICA AUTOMOTRIZ | MOBILIARIO | MOB-105 | MOB-105-Y |  | ARMARIO DE METAL (1.00 X 0.40 X 1.80M.) | · Armario con dos puertas batientes y cerradura con manija. · Fabricado íntegramente con plancha de acero LAF, mínimo de 1.2 mm de espesor. · Cuenta con 5 bandejas horizontales regulables en altura, y cremalleras para soportar las bandejas. · Con tres bisagras internas por puerta. · Soporte de 4 patas de tubo cuadrado de 1 1/2" x 1,2 mm de espesor como mínimo, con regatones. · Acabado en pintura de polvo electrostático (60 micras mínimo) · Dimensiones: - Altura: 1.80 m. - Ancho: 1.00 m. - Profundidad: 0.40 m. | 3 | 90 DÍAS CALENDARIO |  | 1 | 1 | 1
2357 | MANUEL ANTONIO MESONES MURO | TALLER SFT DE INDUSTRIA DEL VESTIDO | MOBILIARIO | MOB-105 | MOB-105-Y |  | ARMARIO DE METAL (1.00 X 0.40 X 1.80M.) | · Armario con dos puertas batientes y cerradura con manija. · Fabricado íntegramente con plancha de acero LAF, mínimo de 1.2 mm de espesor. · Cuenta con 5 bandejas horizontales regulables en altura, y cremalleras para soportar las bandejas. · Con tres bisagras internas por puerta. · Soporte de 4 patas de tubo cuadrado de 1 1/2" x 1,2 mm de espesor como mínimo, con regatones. · Acabado en pintura de polvo electrostático (60 micras mínimo) · Dimensiones: - Altura: 1.80 m. - Ancho: 1.00 m. - Profundidad: 0.40 m. | 3 | 90 DÍAS CALENDARIO |  | 1 | 1 | 1
2383 | MANUEL ANTONIO MESONES MURO | TALLER SFT DE INDUSTRIA DEL VESTIDO | MOBILIARIO | MOB-105 | MOB-105-Y |  | ARMARIO DE METAL (1.00 X 0.40 X 1.80M.) | · Armario con dos puertas batientes y cerradura con manija. · Fabricado íntegramente con plancha de acero LAF, mínimo de 1.2 mm de espesor. · Cuenta con 5 bandejas horizontales regulables en altura, y cremalleras para soportar las bandejas. · Con tres bisagras internas por puerta. · Soporte de 4 patas de tubo cuadrado de 1 1/2" x 1,2 mm de espesor como mínimo, con regatones. · Acabado en pintura de polvo electrostático (60 micras mínimo) · Dimensiones: - Altura: 1.80 m. - Ancho: 1.00 m. - Profundidad: 0.40 m. | 3 | 90 DÍAS CALENDARIO |  | 1 | 1 | 1
2384 | MANUEL ANTONIO MESONES MURO | TALLER SFT DE INDUSTRIA DEL VESTIDO | MOBILIARIO | MOB-105 | MOB-105-Y |  | ARMARIO DE METAL (1.00 X 0.40 X 1.80M.) | · Armario con dos puertas batientes y cerradura con manija. · Fabricado íntegramente con plancha de acero LAF, mínimo de 1.2 mm de espesor. · Cuenta con 5 bandejas horizontales regulables en altura, y cremalleras para soportar las bandejas. · Con tres bisagras internas por puerta. · Soporte de 4 patas de tubo cuadrado de 1 1/2" x 1,2 mm de espesor como mínimo, con regatones. · Acabado en pintura de polvo electrostático (60 micras mínimo) · Dimensiones: - Altura: 1.80 m. - Ancho: 1.00 m. - Profundidad: 0.40 m. | 3 | 90 DÍAS CALENDARIO |  | 1 | 1 | 1
2456 | MANUEL ANTONIO MESONES MURO | TALLER SFT DE CONSTRUCCIONES METÁLICAS | MOBILIARIO | MOB-105 | MOB-105-Y |  | ARMARIO DE METAL (1.00 X 0.40 X 1.80M.) | · Armario con dos puertas batientes y cerradura con manija. · Fabricado íntegramente con plancha de acero LAF, mínimo de 1.2 mm de espesor. · Cuenta con 5 bandejas horizontales regulables en altura, y cremalleras para soportar las bandejas. · Con tres bisagras internas por puerta. · Soporte de 4 patas de tubo cuadrado de 1 1/2" x 1,2 mm de espesor como mínimo, con regatones. · Acabado en pintura de polvo electrostático (60 micras mínimo) · Dimensiones: - Altura: 1.80 m. - Ancho: 1.00 m. - Profundidad: 0.40 m. | 3 | 90 DÍAS CALENDARIO |  | 1 | 1 | 1
2546 | MANUEL ANTONIO MESONES MURO | TALLER SFT DE EBANISTERÍA | MOBILIARIO | MOB-105 | MOB-105-Y |  | ARMARIO DE METAL (1.00 X 0.40 X 1.80M.) | · Armario con dos puertas batientes y cerradura con manija. · Fabricado íntegramente con plancha de acero LAF, mínimo de 1.2 mm de espesor. · Cuenta con 5 bandejas horizontales regulables en altura, y cremalleras para soportar las bandejas. · Con tres bisagras internas por puerta. · Soporte de 4 patas de tubo cuadrado de 1 1/2" x 1,2 mm de espesor como mínimo, con regatones. · Acabado en pintura de polvo electrostático (60 micras mínimo) · Dimensiones: - Altura: 1.80 m. - Ancho: 1.00 m. - Profundidad: 0.40 m. | 3 | 90 DÍAS CALENDARIO |  | 1 | 1 | 1
2556 | MANUEL ANTONIO MESONES MURO | TALLER SFT DE EBANISTERÍA | MOBILIARIO | MOB-105 | MOB-105-Y |  | ARMARIO DE METAL (1.00 X 0.40 X 1.80M.) | · Armario con dos puertas batientes y cerradura con manija. · Fabricado íntegramente con plancha de acero LAF, mínimo de 1.2 mm de espesor. · Cuenta con 5 bandejas horizontales regulables en altura, y cremalleras para soportar las bandejas. · Con tres bisagras internas por puerta. · Soporte de 4 patas de tubo cuadrado de 1 1/2" x 1,2 mm de espesor como mínimo, con regatones. · Acabado en pintura de polvo electrostático (60 micras mínimo) · Dimensiones: - Altura: 1.80 m. - Ancho: 1.00 m. - Profundidad: 0.40 m. | 3 | 90 DÍAS CALENDARIO |  | 1 | 2 | 2
2557 | MANUEL ANTONIO MESONES MURO | TALLER SFT DE EBANISTERÍA | MOBILIARIO | MOB-105 | MOB-105-Y |  | ARMARIO DE METAL (1.00 X 0.40 X 1.80M.) | · Armario con dos puertas batientes y cerradura con manija. · Fabricado íntegramente con plancha de acero LAF, mínimo de 1.2 mm de espesor. · Cuenta con 5 bandejas horizontales regulables en altura, y cremalleras para soportar las bandejas. · Con tres bisagras internas por puerta. · Soporte de 4 patas de tubo cuadrado de 1 1/2" x 1,2 mm de espesor como mínimo, con regatones. · Acabado en pintura de polvo electrostático (60 micras mínimo) · Dimensiones: - Altura: 1.80 m. - Ancho: 1.00 m. - Profundidad: 0.40 m. | 3 | 90 DÍAS CALENDARIO |  | 1 | 1 | 1
2558 | MANUEL ANTONIO MESONES MURO | TALLER SFT DE EBANISTERÍA | MOBILIARIO | MOB-105 | MOB-105-Y |  | ARMARIO DE METAL (1.00 X 0.40 X 1.80M.) | · Armario con dos puertas batientes y cerradura con manija. · Fabricado íntegramente con plancha de acero LAF, mínimo de 1.2 mm de espesor. · Cuenta con 5 bandejas horizontales regulables en altura, y cremalleras para soportar las bandejas. · Con tres bisagras internas por puerta. · Soporte de 4 patas de tubo cuadrado de 1 1/2" x 1,2 mm de espesor como mínimo, con regatones. · Acabado en pintura de polvo electrostático (60 micras mínimo) · Dimensiones: - Altura: 1.80 m. - Ancho: 1.00 m. - Profundidad: 0.40 m. | 3 | 90 DÍAS CALENDARIO |  | 1 | 1 | 1
617 | 6049 RICARDO PALMA | TALLER SFT DE ELECTRÓNICA | MOBILIARIO | MOB-105 | MOB-105-Y |  | ARMARIO DE METAL (1.00 X 0.40 X 1.80M.) | · Armario con dos puertas batientes y cerradura con manija. · Fabricado íntegramente con plancha de acero LAF, mínimo de 1.2 mm de espesor. · Cuenta con 5 bandejas horizontales regulables en altura, y cremalleras para soportar las bandejas. · Con tres bisagras internas por puerta. · Soporte de 4 patas de tubo cuadrado de 1 1/2" x 1,2 mm de espesor como mínimo, con regatones. · Acabado en pintura de polvo electrostático (60 micras mínimo) · Dimensiones: - Altura: 1.80 m. - Ancho: 1.00 m. - Profundidad: 0.40 m. | 3 | 90 DÍAS CALENDARIO |  | 1 | 1 | 1
626 | 6049 RICARDO PALMA | TALLER SFT DE ELECTRÓNICA | MOBILIARIO | MOB-105 | MOB-105-Y |  | ARMARIO DE METAL (1.00 X 0.40 X 1.80M.) | · Armario con dos puertas batientes y cerradura con manija. · Fabricado íntegramente con plancha de acero LAF, mínimo de 1.2 mm de espesor. · Cuenta con 5 bandejas horizontales regulables en altura, y cremalleras para soportar las bandejas. · Con tres bisagras internas por puerta. · Soporte de 4 patas de tubo cuadrado de 1 1/2" x 1,2 mm de espesor como mínimo, con regatones. · Acabado en pintura de polvo electrostático (60 micras mínimo) · Dimensiones: - Altura: 1.80 m. - Ancho: 1.00 m. - Profundidad: 0.40 m. | 3 | 90 DÍAS CALENDARIO |  | 1 | 2 | 2
627 | 6049 RICARDO PALMA | TALLER SFT DE ELECTRÓNICA | MOBILIARIO | MOB-105 | MOB-105-Y |  | ARMARIO DE METAL (1.00 X 0.40 X 1.80M.) | · Armario con dos puertas batientes y cerradura con manija. · Fabricado íntegramente con plancha de acero LAF, mínimo de 1.2 mm de espesor. · Cuenta con 5 bandejas horizontales regulables en altura, y cremalleras para soportar las bandejas. · Con tres bisagras internas por puerta. · Soporte de 4 patas de tubo cuadrado de 1 1/2" x 1,2 mm de espesor como mínimo, con regatones. · Acabado en pintura de polvo electrostático (60 micras mínimo) · Dimensiones: - Altura: 1.80 m. - Ancho: 1.00 m. - Profundidad: 0.40 m. | 3 | 90 DÍAS CALENDARIO |  | 1 | 2 | 2
704 | 6049 RICARDO PALMA | TALLER SFT DE ELECTRÓNICA | EQUIPOS | ESP-109 | ESP-109 |  | ATORNILLADOR PORTÁTIL | *Batería de litio, con amperaje mínimo de 1,5 A. *Con sistema de baterías recargables e intercambiables de 12 V. *Porta brocas con máximo diámetro de abertura de: 10 mm. *Torque mínimo 30 Nm. *Velocidad de giro, mínimo: 1300 rpm. *Con doble giro: atornillador y destornillador. *Con lampara LED para la iluminación del área de trabajo. Accesorios:Maletín para transporte *Cargador de batería. Entrada a 220V Y 60 HZ. *Set mínimo de 25 piezas de puntas diferentes para atornillar | 3 | 170 DÍAS CALENDARIO |  | 1 | 3 | 3 |  |  |  | SI | SI | SI | - | - | Bosch | Taladro percutor 3/8" Bosch GSB 12V-30 | https://www.pe.tiendaboschonline.com/taladro-percutor-3-8-bosch-gsb-12v-30-12v-2-baterias-y-maletin/p | ESP-109 ATORNILLADOR PORTÁTIL - CET | [14 empty] | BRUNO | Se debe añadir set de minimo 25 piezas de puntas diferentes |  | Set Puntas y Brocas Titanio Bosch X-Line | https://www.pe.tiendaboschonline.com/set-puntas-y-brocas-titanio-bosch-x-line-70-unidades/p
281 | 2026 SIMON BOLIVAR | TALLER SFT DE COMPUTACIÓN E INFORMÁTICA | TICS | TEC-116 | TEC-116 |  | AUDÍFONOS |  | 3 | 170 DÍAS CALENDARIO |  | 1 | 6 | 6 |  |  |  |  | SI | SI | - | - | Mackie | MC-100 | https://mackie.com/es/products/headphones/mc-series-headphones/MC_100.html?srsltid=AfmBOoq3fXxsDJ_Y3zc6agTGqqsPwcIfBHIzTJgkWbYjz_hddQIg7V0A | TEC-116 AUDÍFONOS - CET | [14 empty] | NALDI |  |  | Estuche protectora min 21.5 × 10 × 15.5 cm | https://www.amazon.es/GLASSNOBLE-Protector-Auriculares-port%C3%A1til-Transporte/dp/B09BKJYN55
767 | 6049 RICARDO PALMA | TALLER SFT DE COMPUTACIÓN E INFORMÁTICA | TICS | TEC-116 | TEC-116 |  | AUDÍFONOS |  | 3 | 170 DÍAS CALENDARIO |  | 1 | 6 | 6 |  |  |  |  | SI | SI | - | - | Mackie | MC-100 | https://mackie.com/es/products/headphones/mc-series-headphones/MC_100.html?srsltid=AfmBOoq3fXxsDJ_Y3zc6agTGqqsPwcIfBHIzTJgkWbYjz_hddQIg7V0A | TEC-116 AUDÍFONOS - CET | [14 empty] | NALDI |  |  | Estuche protectora min 21.5 × 10 × 15.5 cm | https://www.amazon.es/GLASSNOBLE-Protector-Auriculares-port%C3%A1til-Transporte/dp/B09BKJYN55
1706 | GUILLERMO E. BILLINGHURST | TALLER SFT DE COMPUTACIÓN E INFORMÁTICA | TICS | TEC-116 | TEC-116 |  | AUDÍFONOS |  | 3 | 170 DÍAS CALENDARIO |  | 1 | 6 | 6 |  |  |  |  | SI | SI | - | - | Mackie | MC-100 | https://mackie.com/es/products/headphones/mc-series-headphones/MC_100.html?srsltid=AfmBOoq3fXxsDJ_Y3zc6agTGqqsPwcIfBHIzTJgkWbYjz_hddQIg7V0A | TEC-116 AUDÍFONOS - CET | [14 empty] | NALDI |  |  | Estuche protectora min 21.5 × 10 × 15.5 cm | https://www.amazon.es/GLASSNOBLE-Protector-Auriculares-port%C3%A1til-Transporte/dp/B09BKJYN55
1957 | JOSE GRANDA | TALLER SFT DE COMPUTACIÓN E INFORMÁTICA | TICS | TEC-116 | TEC-116 |  | AUDÍFONOS |  | 3 | 170 DÍAS CALENDARIO |  | 1 | 6 | 6 |  |  |  |  | SI | SI | - | - | Mackie | MC-100 | https://mackie.com/es/products/headphones/mc-series-headphones/MC_100.html?srsltid=AfmBOoq3fXxsDJ_Y3zc6agTGqqsPwcIfBHIzTJgkWbYjz_hddQIg7V0A | TEC-116 AUDÍFONOS - CET | [14 empty] | NALDI |  |  | Estuche protectora min 21.5 × 10 × 15.5 cm | https://www.amazon.es/GLASSNOBLE-Protector-Auriculares-port%C3%A1til-Transporte/dp/B09BKJYN55
547 | 2026 SIMON BOLIVAR | TALLER SFT DE INDUSTRIA ALIMENTARIA | EQUIPOS | ESP-110 | ESP-110 |  | AUTOCLAVE 18 LITROS (ESTERILIZACIÓN) | · Volumen de esterilización: 18 Litros. · Presión: 0.14 - 0.16 Mpa. · Máxima presión: 0165 Mpa. · Temperatura de funcionamiento: 121°C - 126°C. · Rango de ajuste de presión: 0.05 - 0.14 Mpa. · Rango de temporizador: 0 - 60 min. · Consumo de energía: 2KW / AC220V - 60HZ · Dimensiones mínimas: 41 cmx 41cm x 52 cm. * Incluye una funda protectora impermeable para su almacenamiento. | 3 | 170 DÍAS CALENDARIO |  | 1 | 1 | 1 |  |  |  | SI | SI | NO | SUSTENTO | CRÍTICO | JAMPAR | FSF-18LDJ | https://www.appsheet.com/template/gettablefileurl?appName=APPDISTRIBUIDORES-2753577&tableName=RECURSOS&fileName=RECURSOS_Files_%2F186040010.DOC_INSERTO_SAP.140232.pdf | ESP-110 AUTOCLAVE 18 LITROS (ESTERILIZACIÓN) - CET | [6 empty] | NACIONAL | [7 empty] | ANTONELLA | Ningun modelo indica Rango de ajuste de presión: 0.05 - 0.14 Mpa. |  | FUNDA
1174 | FRANCISCO IRAZOLA | TALLER SFT DE INDUSTRIA ALIMENTARIA | EQUIPOS | ESP-110 | ESP-110 |  | AUTOCLAVE 18 LITROS (ESTERILIZACIÓN) | · Volumen de esterilización: 18 Litros. · Presión: 0.14 - 0.16 Mpa. · Máxima presión: 0165 Mpa. · Temperatura de funcionamiento: 121°C - 126°C. · Rango de ajuste de presión: 0.05 - 0.14 Mpa. · Rango de temporizador: 0 - 60 min. · Consumo de energía: 2KW / AC220V - 60HZ · Dimensiones mínimas: 41 cmx 41cm x 52 cm. * Incluye una funda protectora impermeable para su almacenamiento. | 3 | 170 DÍAS CALENDARIO |  | 1 | 1 | 1 |  |  |  | SI | SI | NO | SUSTENTO | CRÍTICO | JAMPAR | FSF-18LDJ | https://www.appsheet.com/template/gettablefileurl?appName=APPDISTRIBUIDORES-2753577&tableName=RECURSOS&fileName=RECURSOS_Files_%2F186040010.DOC_INSERTO_SAP.140232.pdf | https://docs.google.com/spreadsheets/d/110ICbz3sGTtgslgaI3Mmio00T5gXG-Gs6WI5p-t9_gs/edit?gid=0#gid=1 | [6 empty] | NACIONAL | [7 empty] | ANTONELLA | Ningun modelo indica Rango de ajuste de presión: 0.05 - 0.14 Mpa. |  | FUNDA
1449 | GUILLERMO E. BILLINGHURST | TALLER SFT DE INDUSTRIA ALIMENTARIA | EQUIPOS | ESP-110 | ESP-110 |  | AUTOCLAVE 18 LITROS (ESTERILIZACIÓN) | · Volumen de esterilización: 18 Litros. · Presión: 0.14 - 0.16 Mpa. · Máxima presión: 0165 Mpa. · Temperatura de funcionamiento: 121°C - 126°C. · Rango de ajuste de presión: 0.05 - 0.14 Mpa. · Rango de temporizador: 0 - 60 min. · Consumo de energía: 2KW / AC220V - 60HZ · Dimensiones mínimas: 41 cmx 41cm x 52 cm. * Incluye una funda protectora impermeable para su almacenamiento. | 3 | 170 DÍAS CALENDARIO |  | 1 | 1 | 1 |  |  |  | SI | SI | NO | SUSTENTO | CRÍTICO | JAMPAR | FSF-18LDJ | https://www.appsheet.com/template/gettablefileurl?appName=APPDISTRIBUIDORES-2753577&tableName=RECURSOS&fileName=RECURSOS_Files_%2F186040010.DOC_INSERTO_SAP.140232.pdf | https://docs.google.com/spreadsheets/d/110ICbz3sGTtgslgaI3Mmio00T5gXG-Gs6WI5p-t9_gs/edit?gid=0#gid=1 | [6 empty] | NACIONAL | [7 empty] | ANTONELLA | Ningun modelo indica Rango de ajuste de presión: 0.05 - 0.14 Mpa. |  | FUNDA
2136 | JOSE GRANDA | TALLER SFT DE INDUSTRIA ALIMENTARIA | EQUIPOS | ESP-110 | ESP-110 |  | AUTOCLAVE 18 LITROS (ESTERILIZACIÓN) | · Volumen de esterilización: 18 Litros. · Presión: 0.14 - 0.16 Mpa. · Máxima presión: 0165 Mpa. · Temperatura de funcionamiento: 121°C - 126°C. · Rango de ajuste de presión: 0.05 - 0.14 Mpa. · Rango de temporizador: 0 - 60 min. · Consumo de energía: 2KW / AC220V - 60HZ · Dimensiones mínimas: 41 cmx 41cm x 52 cm. * Incluye una funda protectora impermeable para su almacenamiento. | 3 | 170 DÍAS CALENDARIO |  | 1 | 1 | 1 |  |  |  | SI | SI | NO | SUSTENTO | CRÍTICO | JAMPAR | FSF-18LDJ | https://www.appsheet.com/template/gettablefileurl?appName=APPDISTRIBUIDORES-2753577&tableName=RECURSOS&fileName=RECURSOS_Files_%2F186040010.DOC_INSERTO_SAP.140232.pdf | https://docs.google.com/spreadsheets/d/110ICbz3sGTtgslgaI3Mmio00T5gXG-Gs6WI5p-t9_gs/edit?gid=0#gid=1 | [6 empty] | NACIONAL | [7 empty] | ANTONELLA | Ningun modelo indica Rango de ajuste de presión: 0.05 - 0.14 Mpa. |  | FUNDA
1784 | GUILLERMO E. BILLINGHURST | TALLER SFT DE EBANISTERÍA | HERRAMIENTAS | COM-126 | COM-126-W |  | CALIBRADOR DIGITAL | Rango de medición: de 0 - 150 mm. Resolución: 0,01 mm Pantalla LCD Funciones de encendido y apagado, puesta a cero en cualquier punto, bloqueo mediante tornillo, conversión en mm y pulgadas. Con pila. Fabricado conforme a la norma DIN 862. Calibrado de fábrica. | 3 | 90 DÍAS CALENDARIO |  | 1 | 4 | 4 |  |  | SI |  | SI | SI | - | - | VOGEL GERMANY | IP54 – 202161-2 | https://store.ferrindustrial.com.pe/producto/calibrador-pie-de-rey-digital-ip54-de-8-200mm-202161-2-vogel-germany/ | COM-126-W CALIBRADOR DIGITAL - CET | https://drive.google.com/file/d/1yu12SyKHpCBISOqN0XMhx39zlU2Qg_U-/view?usp=sharing | https://store.ferrindustrial.com.pe/producto/calibrador-pie-de-rey-digital-ip54-de-8-200mm-202161-2-vogel-germany/ |  |  |  |  | NACIONAL | [7 empty] | LUIS
2235 | JOSE GRANDA | TALLER SFT DE MECÁNICA AUTOMOTRIZ | HERRAMIENTAS | COM-126 | COM-126-Y |  | CALIBRADOR DIGITAL | Rango de medición: de 0 - 150 mm. Resolución: 0,01 mm Funciones de encendido y apagado, puesta a cero en cualquier punto, bloqueo mediante tornillo, conversión en mm y pulgadas. Con pila. Fabricado conforme a la norma DIN 862. Calibrado de fábrica. Incluye estuche. | 3 | 90 DÍAS CALENDARIO |  | 1 | 1 | 1 |  |  | SI |  | SI | SI | - | - | VOGEL GERMANY | IP54 – 202161-2 | https://store.ferrindustrial.com.pe/producto/calibrador-pie-de-rey-digital-ip54-de-8-200mm-202161-2-vogel-germany/ | COM-126-Y CALIBRADOR DIGITAL - CET | https://drive.google.com/file/d/1LL0662pFBbmL8ELBpNeH_yMtSfjMVp1D/view?usp=sharing | https://store.ferrindustrial.com.pe/producto/calibrador-pie-de-rey-digital-ip54-de-8-200mm-202161-2-vogel-germany/ |  |  |  |  | NACIONAL | [7 empty] | LUIS
2519 | MANUEL ANTONIO MESONES MURO | TALLER SFT DE CONSTRUCCIONES METÁLICAS | HERRAMIENTAS | MAT-112 | MAT-112 |  | BALÓN DE ACETILENO | Cilindro de acero sin costura - Capacidad 6.5 kg - Protector de válvula - Color rojo | 3 | 170 DÍAS CALENDARIO |  | 1 | 1 | 1 |  |  |  |  | CONSULTA FINAL | NO | SUSTENTO | EQU TEC | Weldtech | Cilindro de Acetileno 6Kg | https://www.myweldtech.com/product/cilindro-de-acetileno-6kg-weldtech/ | MAT-112 BALÓN DE ACETILENO - CET | [14 empty] | BRUNO
2566 | MANUEL ANTONIO MESONES MURO | TALLER SFT DE EBANISTERÍA | HERRAMIENTAS | COM-126 | COM-126-W |  | CALIBRADOR DIGITAL | Rango de medición: de 0 - 150 mm. Resolución: 0,01 mm Pantalla LCD Funciones de encendido y apagado, puesta a cero en cualquier punto, bloqueo mediante tornillo, conversión en mm y pulgadas. Con pila. Fabricado conforme a la norma DIN 862. Calibrado de fábrica. | 3 | 90 DÍAS CALENDARIO |  | 1 | 4 | 4 |  |  | SI |  | SI | SI | - | - | VOGEL GERMANY | IP54 – 202161-2 | https://store.ferrindustrial.com.pe/producto/calibrador-pie-de-rey-digital-ip54-de-8-200mm-202161-2-vogel-germany/ | COM-126-W CALIBRADOR DIGITAL - CET | https://drive.google.com/file/d/1yu12SyKHpCBISOqN0XMhx39zlU2Qg_U-/view?usp=sharing | https://store.ferrindustrial.com.pe/producto/calibrador-pie-de-rey-digital-ip54-de-8-200mm-202161-2-vogel-germany/ |  |  |  |  | NACIONAL | [7 empty] | LUIS
2516 | MANUEL ANTONIO MESONES MURO | TALLER SFT DE CONSTRUCCIONES METÁLICAS | HERRAMIENTAS | MAT-113 | MAT-113 |  | BALÓN DE ARGÓN | Balón de 6m3 con coche para traslado - Presión a prueba 250 bar - Modelo cilindro de gas Argón con capacidad de 6m3 - Color marrón oscuro - Presión de llenado 150 bar | 3 | 170 DÍAS CALENDARIO |  | 1 | 1 | 1 |  |  |  |  | SI | SI | - | - | Air Products | Cilindro Argón 6m3 ISO 9809-1 | https://drive.google.com/file/d/1274JMsxSCkX64aanAH3iA_BuNqW0Jear/view | MAT-113 BALÓN DE ARGÓN - CET | https://drive.google.com/file/d/1274JMsxSCkX64aanAH3iA_BuNqW0Jear/view | [13 empty] | BRUNO | COTIZAR COCHE DE TRASLADO DE BALONES |  | coche porta balon 10mt3 con llantas buggy | https://welderpower.com.pe/product/coche-porta-balon-10mt3-con-llantas-buggy/
436 | 2026 SIMON BOLIVAR | TALLER SFT DE INDUSTRIA ALIMENTARIA | EQUIPOS | COM-106 | COM-106 |  | BALANZA 3KG | · Balanza electrónica digital. · Capacidad: máxima 3 kg. · División: 1g · Funciones de peso bruto, tara, cero. . Electricidad Adaptador de CA (incluido). preparado para tomas de 220V/60HZ. · Pantalla: Mínimo LCD. . Batería recargable Duración de la batería 50 horas con batería recargable como mínimo. . Capacidad máx. / Lectura mínima 3 kg/0,5 g . Tamaño de la plataforma (LxA) 190 mm x 242 mm como mínimo. Debe incluir funda protectora impermable para su almacenamiento. | 3 | 90 DÍAS CALENDARIO |  | 1 | 1 | 1 |  |  | SI | SI | CONSULTA FINAL | SI | - | - | OHAUS | Valor™ 4000 | https://eu-es.ohaus.com/es-eu/products/balances-scales/bench-scales/valor-4000/v41xwe3t | COM-106 BALANZA 3KG - CET | https://drive.google.com/file/d/1qtiGw4XhEPgx5pPOZLb0hhPFJLnKBfsM/view?usp=sharing | https://www.amazon.com/-/es/Ohaus-Escala-Valor-4000-V41XWE3T/dp/B00K5UJPWO |  |  |  |  | IMPORTADO | [7 empty] | LUIS
1066 | FRANCISCO IRAZOLA | TALLER SFT DE INDUSTRIA ALIMENTARIA | EQUIPOS | COM-106 | COM-106 |  | BALANZA 3KG | · Balanza electrónica digital. · Capacidad: máxima 3 kg. · División: 1g · Funciones de peso bruto, tara, cero. . Electricidad Adaptador de CA (incluido). preparado para tomas de 220V/60HZ. · Pantalla: Mínimo LCD. . Batería recargable Duración de la batería 50 horas con batería recargable como mínimo. . Capacidad máx. / Lectura mínima 3 kg/0,5 g . Tamaño de la plataforma (LxA) 190 mm x 242 mm como mínimo. Debe incluir funda protectora impermable para su almacenamiento. | 3 | 90 DÍAS CALENDARIO |  | 1 | 1 | 1 |  |  | SI | SI | CONSULTA FINAL | SI | - | - | OHAUS | Valor™ 4001 | https://eu-es.ohaus.com/es-eu/products/balances-scales/bench-scales/valor-4000/v41xwe3t | COM-106 BALANZA 3KG - CET | https://drive.google.com/file/d/1qtiGw4XhEPgx5pPOZLb0hhPFJLnKBfsM/view?usp=sharing | https://www.amazon.com/-/es/Ohaus-Escala-Valor-4000-V41XWE3T/dp/B00K5UJPWO |  |  |  |  | IMPORTADO | [7 empty] | LUIS
1341 | GUILLERMO E. BILLINGHURST | TALLER SFT DE INDUSTRIA ALIMENTARIA | EQUIPOS | COM-106 | COM-106 |  | BALANZA 3KG | · Balanza electrónica digital. · Capacidad: máxima 3 kg. · División: 1g · Funciones de peso bruto, tara, cero. . Electricidad Adaptador de CA (incluido). preparado para tomas de 220V/60HZ. · Pantalla: Mínimo LCD. . Batería recargable Duración de la batería 50 horas con batería recargable como mínimo. . Capacidad máx. / Lectura mínima 3 kg/0,5 g . Tamaño de la plataforma (LxA) 190 mm x 242 mm como mínimo. Debe incluir funda protectora impermable para su almacenamiento. | 3 | 90 DÍAS CALENDARIO |  | 1 | 1 | 1 |  |  | SI | SI | CONSULTA FINAL | SI | - | - | OHAUS | Valor™ 4002 | https://eu-es.ohaus.com/es-eu/products/balances-scales/bench-scales/valor-4000/v41xwe3t | COM-106 BALANZA 3KG - CET | https://drive.google.com/file/d/1qtiGw4XhEPgx5pPOZLb0hhPFJLnKBfsM/view?usp=sharing | https://www.amazon.com/-/es/Ohaus-Escala-Valor-4000-V41XWE3T/dp/B00K5UJPWO |  |  |  |  | IMPORTADO | [7 empty] | LUIS
2025 | JOSE GRANDA | TALLER SFT DE INDUSTRIA ALIMENTARIA | EQUIPOS | COM-106 | COM-106 |  | BALANZA 3KG | · Balanza electrónica digital. · Capacidad: máxima 3 kg. · División: 1g · Funciones de peso bruto, tara, cero. . Electricidad Adaptador de CA (incluido). preparado para tomas de 220V/60HZ. · Pantalla: Mínimo LCD. . Batería recargable Duración de la batería 50 horas con batería recargable como mínimo. . Capacidad máx. / Lectura mínima 3 kg/0,5 g . Tamaño de la plataforma (LxA) 190 mm x 242 mm como mínimo. Debe incluir funda protectora impermable para su almacenamiento. | 3 | 90 DÍAS CALENDARIO |  | 1 | 1 | 1 |  |  | SI | SI | CONSULTA FINAL | SI | - | - | OHAUS | Valor™ 4003 | https://eu-es.ohaus.com/es-eu/products/balances-scales/bench-scales/valor-4000/v41xwe3t | COM-106 BALANZA 3KG - CET | https://drive.google.com/file/d/1qtiGw4XhEPgx5pPOZLb0hhPFJLnKBfsM/view?usp=sharing | https://www.amazon.com/-/es/Ohaus-Escala-Valor-4000-V41XWE3T/dp/B00K5UJPWO |  |  |  |  | IMPORTADO | [7 empty] | LUIS
427 | 2026 SIMON BOLIVAR | TALLER SFT DE INDUSTRIA ALIMENTARIA | EQUIPOS | COM-107 | COM-107 |  | BALANZA 40KG | · Balanza electrónica digital con torre de mesa. · Capacidad: máxima 40kg. · División: 5g o inferior. · Funciones de peso bruto, tara, cero. · Pantalla: Mínimo LCD · Conectividad: USB · Alimentación: 220VAC / 60 HZ y Batería Recargable aproximadamente 100 horas de duración. · Plato mínimo: 29 cm x 35 cm. · Accesorios: 01 cable cargador Powers. · Medidas aproximadas: L35 x A35 x H15 cm (Altura de Torreta 35 cm). . Incluye funda protectora impermeable para su almacenamiento. | 3 | 90 DÍAS CALENDARIO |  | 1 | 1 | 1 |  |  | SI | SI | CONSULTA FINAL | NO | SUSTENTO | DIMENSIONAL | OPALUX | OPALUX | https://opalux.lifestore.pe/producto/balanza-electronica-digital-de-mesa-40kgs-opalux-lcd-recargable-con-brazo-y-bateria-4v4ah-220v/ | COM-107 BALANZA 40KG - CET |  |  | PAQ 2 CHINA | BAL-01 |  |  | NACIONAL | [7 empty] | LUIS
435 | 2026 SIMON BOLIVAR | TALLER SFT DE INDUSTRIA ALIMENTARIA | EQUIPOS | COM-107 | COM-107 |  | BALANZA 40KG | · Balanza electrónica digital con torre de mesa. · Capacidad: máxima 40kg. · División: 5g o inferior. · Funciones de peso bruto, tara, cero. · Pantalla: Mínimo LCD · Conectividad: USB · Alimentación: 220VAC / 60 HZ y Batería Recargable aproximadamente 100 horas de duración. · Plato mínimo: 29 cm x 35 cm. · Accesorios: 01 cable cargador Powers. · Medidas aproximadas: L35 x A35 x H15 cm (Altura de Torreta 35 cm). . Incluye funda protectora impermeable para su almacenamiento. | 3 | 90 DÍAS CALENDARIO |  | 1 | 1 | 1 |  |  | SI | SI | CONSULTA FINAL | NO | SUSTENTO | DIMENSIONAL | OPALUX | OPALUX | https://opalux.lifestore.pe/producto/balanza-electronica-digital-de-mesa-40kgs-opalux-lcd-recargable-con-brazo-y-bateria-4v4ah-220v/ | COM-107 BALANZA 40KG - CET |  |  | PAQ 2 CHINA | BAL-01 |  |  | NACIONAL | [7 empty] | LUIS
1057 | FRANCISCO IRAZOLA | TALLER SFT DE INDUSTRIA ALIMENTARIA | EQUIPOS | COM-107 | COM-107 |  | BALANZA 40KG | · Balanza electrónica digital con torre de mesa. · Capacidad: máxima 40kg. · División: 5g o inferior. · Funciones de peso bruto, tara, cero. · Pantalla: Mínimo LCD · Conectividad: USB · Alimentación: 220VAC / 60 HZ y Batería Recargable aproximadamente 100 horas de duración. · Plato mínimo: 29 cm x 35 cm. · Accesorios: 01 cable cargador Powers. · Medidas aproximadas: L35 x A35 x H15 cm (Altura de Torreta 35 cm). . Incluye funda protectora impermeable para su almacenamiento. | 3 | 90 DÍAS CALENDARIO |  | 1 | 1 | 1 |  |  | SI | SI | CONSULTA FINAL | NO | SUSTENTO | DIMENSIONAL | OPALUX | OPALUX | https://opalux.lifestore.pe/producto/balanza-electronica-digital-de-mesa-40kgs-opalux-lcd-recargable-con-brazo-y-bateria-4v4ah-220v/ | COM-107 BALANZA 40KG - CET |  |  | PAQ 2 CHINA | BAL-01 |  |  | NACIONAL | [7 empty] | LUIS
1065 | FRANCISCO IRAZOLA | TALLER SFT DE INDUSTRIA ALIMENTARIA | EQUIPOS | COM-107 | COM-107 |  | BALANZA 40KG | · Balanza electrónica digital con torre de mesa. · Capacidad: máxima 40kg. · División: 5g o inferior. · Funciones de peso bruto, tara, cero. · Pantalla: Mínimo LCD · Conectividad: USB · Alimentación: 220VAC / 60 HZ y Batería Recargable aproximadamente 100 horas de duración. · Plato mínimo: 29 cm x 35 cm. · Accesorios: 01 cable cargador Powers. · Medidas aproximadas: L35 x A35 x H15 cm (Altura de Torreta 35 cm). . Incluye funda protectora impermeable para su almacenamiento. | 3 | 90 DÍAS CALENDARIO |  | 1 | 1 | 1 |  |  | SI | SI | CONSULTA FINAL | NO | SUSTENTO | DIMENSIONAL | OPALUX | OPALUX | https://opalux.lifestore.pe/producto/balanza-electronica-digital-de-mesa-40kgs-opalux-lcd-recargable-con-brazo-y-bateria-4v4ah-220v/ | COM-107 BALANZA 40KG - CET |  |  | PAQ 2 CHINA | BAL-01 |  |  | NACIONAL | [7 empty] | LUIS
1335 | GUILLERMO E. BILLINGHURST | TALLER SFT DE INDUSTRIA ALIMENTARIA | EQUIPOS | COM-107 | COM-107 |  | BALANZA 40KG | · Balanza electrónica digital con torre de mesa. · Capacidad: máxima 40kg. · División: 5g o inferior. · Funciones de peso bruto, tara, cero. · Pantalla: Mínimo LCD · Conectividad: USB · Alimentación: 220VAC / 60 HZ y Batería Recargable aproximadamente 100 horas de duración. · Plato mínimo: 29 cm x 35 cm. · Accesorios: 01 cable cargador Powers. · Medidas aproximadas: L35 x A35 x H15 cm (Altura de Torreta 35 cm). . Incluye funda protectora impermeable para su almacenamiento. | 3 | 90 DÍAS CALENDARIO |  | 1 | 1 | 1 |  |  | SI | SI | CONSULTA FINAL | NO | SUSTENTO | DIMENSIONAL | OPALUX | OPALUX | https://opalux.lifestore.pe/producto/balanza-electronica-digital-de-mesa-40kgs-opalux-lcd-recargable-con-brazo-y-bateria-4v4ah-220v/ | COM-107 BALANZA 40KG - CET |  |  | PAQ 2 CHINA | BAL-01 |  |  | NACIONAL | [7 empty] | LUIS
1340 | GUILLERMO E. BILLINGHURST | TALLER SFT DE INDUSTRIA ALIMENTARIA | EQUIPOS | COM-107 | COM-107 |  | BALANZA 40KG | · Balanza electrónica digital con torre de mesa. · Capacidad: máxima 40kg. · División: 5g o inferior. · Funciones de peso bruto, tara, cero. · Pantalla: Mínimo LCD · Conectividad: USB · Alimentación: 220VAC / 60 HZ y Batería Recargable aproximadamente 100 horas de duración. · Plato mínimo: 29 cm x 35 cm. · Accesorios: 01 cable cargador Powers. · Medidas aproximadas: L35 x A35 x H15 cm (Altura de Torreta 35 cm). . Incluye funda protectora impermeable para su almacenamiento. | 3 | 90 DÍAS CALENDARIO |  | 1 | 1 | 1 |  |  | SI | SI | CONSULTA FINAL | NO | SUSTENTO | DIMENSIONAL | OPALUX | OPALUX | https://opalux.lifestore.pe/producto/balanza-electronica-digital-de-mesa-40kgs-opalux-lcd-recargable-con-brazo-y-bateria-4v4ah-220v/ | COM-107 BALANZA 40KG - CET |  |  | PAQ 2 CHINA | BAL-01 |  |  | NACIONAL | [7 empty] | LUIS
2016 | JOSE GRANDA | TALLER SFT DE INDUSTRIA ALIMENTARIA | EQUIPOS | COM-107 | COM-107 |  | BALANZA 40KG | · Balanza electrónica digital con torre de mesa. · Capacidad: máxima 40kg. · División: 5g o inferior. · Funciones de peso bruto, tara, cero. · Pantalla: Mínimo LCD · Conectividad: USB · Alimentación: 220VAC / 60 HZ y Batería Recargable aproximadamente 100 horas de duración. · Plato mínimo: 29 cm x 35 cm. · Accesorios: 01 cable cargador Powers. · Medidas aproximadas: L35 x A35 x H15 cm (Altura de Torreta 35 cm). . Incluye funda protectora impermeable para su almacenamiento. | 3 | 90 DÍAS CALENDARIO |  | 1 | 1 | 1 |  |  | SI | SI | CONSULTA FINAL | NO | SUSTENTO | DIMENSIONAL | OPALUX | OPALUX | https://opalux.lifestore.pe/producto/balanza-electronica-digital-de-mesa-40kgs-opalux-lcd-recargable-con-brazo-y-bateria-4v4ah-220v/ | COM-107 BALANZA 40KG - CET |  |  | PAQ 2 CHINA | BAL-01 |  |  | NACIONAL | [7 empty] | LUIS
2024 | JOSE GRANDA | TALLER SFT DE INDUSTRIA ALIMENTARIA | EQUIPOS | COM-107 | COM-107 |  | BALANZA 40KG | · Balanza electrónica digital con torre de mesa. · Capacidad: máxima 40kg. · División: 5g o inferior. · Funciones de peso bruto, tara, cero. · Pantalla: Mínimo LCD · Conectividad: USB · Alimentación: 220VAC / 60 HZ y Batería Recargable aproximadamente 100 horas de duración. · Plato mínimo: 29 cm x 35 cm. · Accesorios: 01 cable cargador Powers. · Medidas aproximadas: L35 x A35 x H15 cm (Altura de Torreta 35 cm). . Incluye funda protectora impermeable para su almacenamiento. | 3 | 90 DÍAS CALENDARIO |  | 1 | 1 | 1 |  |  | SI | SI | CONSULTA FINAL | NO | SUSTENTO | DIMENSIONAL | OPALUX | OPALUX | https://opalux.lifestore.pe/producto/balanza-electronica-digital-de-mesa-40kgs-opalux-lcd-recargable-con-brazo-y-bateria-4v4ah-220v/ | COM-107 BALANZA 40KG - CET |  |  | PAQ 2 CHINA | BAL-01 |  |  | NACIONAL | [7 empty] | LUIS
467 | 2026 SIMON BOLIVAR | TALLER SFT DE INDUSTRIA ALIMENTARIA | EQUIPOS | COM-108 | COM-108 |  | BALANZA 5KG | · Balanza electrónica digital · Capacidad: máxima 5kg · División: 1g · Funciones de peso bruto, tara, cero. . Pantalla: Mínimo LCD. · Dimensiones aproximadas: 24x17x4cm. · Bandeja redonda de 15cm de diámetro como mínimo. . Sistema de batería recargable /con cargador preparado para tomas de 220V/60HZ. Incluir funda protectora impermeable para su almacenamiento. | 3 | 90 DÍAS CALENDARIO |  | 1 | 1 | 1 |  |  |  | SI | SI | SI | - | - | Precisur | BRD | https://lacasadelabalanzaperu.com/producto/balanza-gramera-brd-de-5-kilos/?srsltid=AfmBOoqESFO4ybWNXMKI8ni8CSFROATsEcEQxFdxgt7due_hwv2yVsh2 | COM-108 BALANZA 5KG - CET | [14 empty] | BRUNO | Funda, Pilas recargables y cargardor para las pilas
1097 | FRANCISCO IRAZOLA | TALLER SFT DE INDUSTRIA ALIMENTARIA | EQUIPOS | COM-108 | COM-108 |  | BALANZA 5KG | · Balanza electrónica digital · Capacidad: máxima 5kg · División: 1g · Funciones de peso bruto, tara, cero. . Pantalla: Mínimo LCD. · Dimensiones aproximadas: 24x17x4cm. · Bandeja redonda de 15cm de diámetro como mínimo. . Sistema de batería recargable /con cargador preparado para tomas de 220V/60HZ. Incluir funda protectora impermeable para su almacenamiento. | 3 | 90 DÍAS CALENDARIO |  | 1 | 1 | 1 |  |  |  | SI | SI | SI | - | - | Precisur | BRD | https://lacasadelabalanzaperu.com/producto/balanza-gramera-brd-de-5-kilos/?srsltid=AfmBOoqESFO4ybWNXMKI8ni8CSFROATsEcEQxFdxgt7due_hwv2yVsh2 | COM-108 BALANZA 5KG - CET | [14 empty] | BRUNO | Funda, Pilas recargables y cargardor para las pilas
1369 | GUILLERMO E. BILLINGHURST | TALLER SFT DE INDUSTRIA ALIMENTARIA | EQUIPOS | COM-108 | COM-108 |  | BALANZA 5KG | · Balanza electrónica digital · Capacidad: máxima 5kg · División: 1g · Funciones de peso bruto, tara, cero. . Pantalla: Mínimo LCD. · Dimensiones aproximadas: 24x17x4cm. · Bandeja redonda de 15cm de diámetro como mínimo. . Sistema de batería recargable /con cargador preparado para tomas de 220V/60HZ. Incluir funda protectora impermeable para su almacenamiento. | 3 | 90 DÍAS CALENDARIO |  | 1 | 1 | 1 |  |  |  | SI | SI | SI | - | - | Precisur | BRD | https://lacasadelabalanzaperu.com/producto/balanza-gramera-brd-de-5-kilos/?srsltid=AfmBOoqESFO4ybWNXMKI8ni8CSFROATsEcEQxFdxgt7due_hwv2yVsh2 | COM-108 BALANZA 5KG - CET | [14 empty] | BRUNO | Funda, Pilas recargables y cargardor para las pilas
2056 | JOSE GRANDA | TALLER SFT DE INDUSTRIA ALIMENTARIA | EQUIPOS | COM-108 | COM-108 |  | BALANZA 5KG | · Balanza electrónica digital · Capacidad: máxima 5kg · División: 1g · Funciones de peso bruto, tara, cero. . Pantalla: Mínimo LCD. · Dimensiones aproximadas: 24x17x4cm. · Bandeja redonda de 15cm de diámetro como mínimo. . Sistema de batería recargable /con cargador preparado para tomas de 220V/60HZ. Incluir funda protectora impermeable para su almacenamiento. | 3 | 90 DÍAS CALENDARIO |  | 1 | 1 | 1 |  |  |  | SI | SI | SI | - | - | Precisur | BRD | https://lacasadelabalanzaperu.com/producto/balanza-gramera-brd-de-5-kilos/?srsltid=AfmBOoqESFO4ybWNXMKI8ni8CSFROATsEcEQxFdxgt7due_hwv2yVsh2 | COM-108 BALANZA 5KG - CET | [14 empty] | BRUNO | Funda, Pilas recargables y cargardor para las pilas
21 | 16449 ELOY SOBERON FLORES | TALLER SFT DE COCINA Y REPOSTERÍA | EQUIPOS | COM-110 | COM-110-X |  | BALANZA DIGITAL | . Balanza electrónica digital con torre de mesa . Capacidad: máxima 40kg . División: 5g o inferior . Funciones de peso bruto, tara, cero. . Pantalla: Cristal Líquido con luz de fondo verde . Conectividad: USB . Alimentación: 220VAC / 60 HZ y Batería Recargable aproximadamente 100 horas de duración. · Plato mínimo: 29 cm x 35 cm. · Accesorios: 01 cable cargador Powers. . Incluye funda protectora impermeable para su almacenamiento. | 3 | 90 DÍAS CALENDARIO |  | 1 | 1 | 1 |  |  |  | SI | SI | SI | - | - | Torrey | PCR – 40T | https://balanzasprecisur.com/balanzas-comerciales/balanza-torrey-pcr-40t-de-40-kilos/ | COM-110-X BALANZA DIGITAL - CET | [14 empty] | BRUNO
441 | 2026 SIMON BOLIVAR | TALLER SFT DE INDUSTRIA ALIMENTARIA | EQUIPOS | COM-110 | COM-110-Y |  | BALANZA DIGITAL | Balanza electrónica digital con torre de mesa. · Capacidad: máxima 40kg. · División: 5g o inferior. · Funciones de peso bruto, tara, cero. · Pantalla: Mínimo LCD. · Conectividad: USB · Alimentación: 220VAC/60 HZ y Batería Recargable aproximadamente 100 horas de duración. · Plato mínimo: 29 cm x 35 cm. · Accesorios: 01 cable cargador Powers. · Medidas aproximadas: L35 cm x A35 cm x H15 cm (Altura de Torreta 35 cm). . Incluye funda protectora impermeable para su almacenamiento. | 3 | 90 DÍAS CALENDARIO |  | 1 | 1 | 1 |  |  |  | SI | SI | SI | - | - | Torrey | PCR – 40T | https://balanzasprecisur.com/balanzas-comerciales/balanza-torrey-pcr-40t-de-40-kilos/ | COM-110-Y BALANZA DIGITAL - CET | [14 empty] | BRUNO
526 | 2026 SIMON BOLIVAR | TALLER SFT DE INDUSTRIA ALIMENTARIA | EQUIPOS | COM-110 | COM-110-Y |  | BALANZA DIGITAL | Balanza electrónica digital con torre de mesa. · Capacidad: máxima 40kg. · División: 5g o inferior. · Funciones de peso bruto, tara, cero. · Pantalla: Mínimo LCD. · Conectividad: USB · Alimentación: 220VAC/60 HZ y Batería Recargable aproximadamente 100 horas de duración. · Plato mínimo: 29 cm x 35 cm. · Accesorios: 01 cable cargador Powers. · Medidas aproximadas: L35 cm x A35 cm x H15 cm (Altura de Torreta 35 cm). . Incluye funda protectora impermeable para su almacenamiento. | 3 | 90 DÍAS CALENDARIO |  | 1 | 1 | 1 |  |  |  | SI | SI | SI | - | - | Torrey | PCR – 40T | https://balanzasprecisur.com/balanzas-comerciales/balanza-torrey-pcr-40t-de-40-kilos/ | COM-110-Y BALANZA DIGITAL - CET | [14 empty] | BRUNO
1071 | FRANCISCO IRAZOLA | TALLER SFT DE INDUSTRIA ALIMENTARIA | EQUIPOS | COM-110 | COM-110-Y |  | BALANZA DIGITAL | Balanza electrónica digital con torre de mesa. · Capacidad: máxima 40kg. · División: 5g o inferior. · Funciones de peso bruto, tara, cero. · Pantalla: Mínimo LCD. · Conectividad: USB · Alimentación: 220VAC/60 HZ y Batería Recargable aproximadamente 100 horas de duración. · Plato mínimo: 29 cm x 35 cm. · Accesorios: 01 cable cargador Powers. · Medidas aproximadas: L35 cm x A35 cm x H15 cm (Altura de Torreta 35 cm). . Incluye funda protectora impermeable para su almacenamiento. | 3 | 90 DÍAS CALENDARIO |  | 1 | 1 | 1 |  |  |  | SI | SI | SI | - | - | Torrey | PCR – 40T | https://balanzasprecisur.com/balanzas-comerciales/balanza-torrey-pcr-40t-de-40-kilos/ | COM-110-Y BALANZA DIGITAL - CET | [14 empty] | BRUNO
1156 | FRANCISCO IRAZOLA | TALLER SFT DE INDUSTRIA ALIMENTARIA | EQUIPOS | COM-110 | COM-110-Y |  | BALANZA DIGITAL | Balanza electrónica digital con torre de mesa. · Capacidad: máxima 40kg. · División: 5g o inferior. · Funciones de peso bruto, tara, cero. · Pantalla: Mínimo LCD. · Conectividad: USB · Alimentación: 220VAC/60 HZ y Batería Recargable aproximadamente 100 horas de duración. · Plato mínimo: 29 cm x 35 cm. · Accesorios: 01 cable cargador Powers. · Medidas aproximadas: L35 cm x A35 cm x H15 cm (Altura de Torreta 35 cm). . Incluye funda protectora impermeable para su almacenamiento. | 3 | 90 DÍAS CALENDARIO |  | 1 | 1 | 1 |  |  |  | SI | SI | SI | - | - | Torrey | PCR – 40T | https://balanzasprecisur.com/balanzas-comerciales/balanza-torrey-pcr-40t-de-40-kilos/ | COM-110-Y BALANZA DIGITAL - CET | [14 empty] | BRUNO
1347 | GUILLERMO E. BILLINGHURST | TALLER SFT DE INDUSTRIA ALIMENTARIA | EQUIPOS | COM-110 | COM-110-Y |  | BALANZA DIGITAL | Balanza electrónica digital con torre de mesa. · Capacidad: máxima 40kg. · División: 5g o inferior. · Funciones de peso bruto, tara, cero. · Pantalla: Mínimo LCD. · Conectividad: USB · Alimentación: 220VAC/60 HZ y Batería Recargable aproximadamente 100 horas de duración. · Plato mínimo: 29 cm x 35 cm. · Accesorios: 01 cable cargador Powers. · Medidas aproximadas: L35 cm x A35 cm x H15 cm (Altura de Torreta 35 cm). . Incluye funda protectora impermeable para su almacenamiento. | 3 | 90 DÍAS CALENDARIO |  | 1 | 1 | 1 |  |  |  | SI | SI | SI | - | - | Torrey | PCR – 40T | https://balanzasprecisur.com/balanzas-comerciales/balanza-torrey-pcr-40t-de-40-kilos/ | COM-110-Y BALANZA DIGITAL - CET | [14 empty] | BRUNO
1428 | GUILLERMO E. BILLINGHURST | TALLER SFT DE INDUSTRIA ALIMENTARIA | EQUIPOS | COM-110 | COM-110-Y |  | BALANZA DIGITAL | Balanza electrónica digital con torre de mesa. · Capacidad: máxima 40kg. · División: 5g o inferior. · Funciones de peso bruto, tara, cero. · Pantalla: Mínimo LCD. · Conectividad: USB · Alimentación: 220VAC/60 HZ y Batería Recargable aproximadamente 100 horas de duración. · Plato mínimo: 29 cm x 35 cm. · Accesorios: 01 cable cargador Powers. · Medidas aproximadas: L35 cm x A35 cm x H15 cm (Altura de Torreta 35 cm). . Incluye funda protectora impermeable para su almacenamiento. | 3 | 90 DÍAS CALENDARIO |  | 1 | 1 | 1 |  |  |  | SI | SI | SI | - | - | Torrey | PCR – 40T | https://balanzasprecisur.com/balanzas-comerciales/balanza-torrey-pcr-40t-de-40-kilos/ | COM-110-Y BALANZA DIGITAL - CET | [14 empty] | BRUNO
2031 | JOSE GRANDA | TALLER SFT DE INDUSTRIA ALIMENTARIA | EQUIPOS | COM-110 | COM-110-Y |  | BALANZA DIGITAL | Balanza electrónica digital con torre de mesa. · Capacidad: máxima 40kg. · División: 5g o inferior. · Funciones de peso bruto, tara, cero. · Pantalla: Mínimo LCD. · Conectividad: USB · Alimentación: 220VAC/60 HZ y Batería Recargable aproximadamente 100 horas de duración. · Plato mínimo: 29 cm x 35 cm. · Accesorios: 01 cable cargador Powers. · Medidas aproximadas: L35 cm x A35 cm x H15 cm (Altura de Torreta 35 cm). . Incluye funda protectora impermeable para su almacenamiento. | 3 | 90 DÍAS CALENDARIO |  | 1 | 1 | 1 |  |  |  | SI | SI | SI | - | - | Torrey | PCR – 40T | https://balanzasprecisur.com/balanzas-comerciales/balanza-torrey-pcr-40t-de-40-kilos/ | COM-110-Y BALANZA DIGITAL - CET | [14 empty] | BRUNO
2115 | JOSE GRANDA | TALLER SFT DE INDUSTRIA ALIMENTARIA | EQUIPOS | COM-110 | COM-110-Y |  | BALANZA DIGITAL | Balanza electrónica digital con torre de mesa. · Capacidad: máxima 40kg. · División: 5g o inferior. · Funciones de peso bruto, tara, cero. · Pantalla: Mínimo LCD. · Conectividad: USB · Alimentación: 220VAC/60 HZ y Batería Recargable aproximadamente 100 horas de duración. · Plato mínimo: 29 cm x 35 cm. · Accesorios: 01 cable cargador Powers. · Medidas aproximadas: L35 cm x A35 cm x H15 cm (Altura de Torreta 35 cm). . Incluye funda protectora impermeable para su almacenamiento. | 3 | 90 DÍAS CALENDARIO |  | 1 | 1 | 1 |  |  |  | SI | SI | SI | - | - | Torrey | PCR – 40T | https://balanzasprecisur.com/balanzas-comerciales/balanza-torrey-pcr-40t-de-40-kilos/ | COM-110-Y BALANZA DIGITAL - CET | [14 empty] | BRUNO
468 | 2026 SIMON BOLIVAR | TALLER SFT DE INDUSTRIA ALIMENTARIA | EQUIPOS | COM-111 | COM-111 |  | BALANZA GRAMERA 500G | · Balanza electrónica digital · Capacidad: máxima 500g · Precisión: 0.1g · Funciones de peso bruto, tara, cero. · Pantalla: Mínimo LCD · Dimensiones aproximadas: 15 x 10 x 2 cm. · Bandeja 8 x 7 cm como mínimo. · Accesorios: Pilas AAA | 3 | 90 DÍAS CALENDARIO |  | 1 | 1 | 1 |  |  |  | SI | SI | SI | - | - | Truper | Báscula electrónica de precisión, de bolsillo, 500 g | https://www.truper.com/ficha_tecnica/Bascula-digital-de-precision-de-bolsillo-500g-Truper.html?code=102316 | COM-111 BALANZA GRAMERA 500G - CET | https://www.truper.com/ficha_tecnica_pdf/views/ficha-print.php?id=256753 | [13 empty] | BRUNO
1098 | FRANCISCO IRAZOLA | TALLER SFT DE INDUSTRIA ALIMENTARIA | EQUIPOS | COM-111 | COM-111 |  | BALANZA GRAMERA 500G | · Balanza electrónica digital · Capacidad: máxima 500g · Precisión: 0.1g · Funciones de peso bruto, tara, cero. · Pantalla: Mínimo LCD · Dimensiones aproximadas: 15 x 10 x 2 cm. · Bandeja 8 x 7 cm como mínimo. · Accesorios: Pilas AAA | 3 | 90 DÍAS CALENDARIO |  | 1 | 1 | 1 |  |  |  | SI | SI | SI | - | - | Truper | Báscula electrónica de precisión, de bolsillo, 500 g | https://www.truper.com/ficha_tecnica/Bascula-digital-de-precision-de-bolsillo-500g-Truper.html?code=102316 | COM-111 BALANZA GRAMERA 500G - CET | https://www.truper.com/ficha_tecnica_pdf/views/ficha-print.php?id=256753 | [13 empty] | BRUNO
1370 | GUILLERMO E. BILLINGHURST | TALLER SFT DE INDUSTRIA ALIMENTARIA | EQUIPOS | COM-111 | COM-111 |  | BALANZA GRAMERA 500G | · Balanza electrónica digital · Capacidad: máxima 500g · Precisión: 0.1g · Funciones de peso bruto, tara, cero. · Pantalla: Mínimo LCD · Dimensiones aproximadas: 15 x 10 x 2 cm. · Bandeja 8 x 7 cm como mínimo. · Accesorios: Pilas AAA | 3 | 90 DÍAS CALENDARIO |  | 1 | 1 | 1 |  |  |  | SI | SI | SI | - | - | Truper | Báscula electrónica de precisión, de bolsillo, 500 g | https://www.truper.com/ficha_tecnica/Bascula-digital-de-precision-de-bolsillo-500g-Truper.html?code=102316 | COM-111 BALANZA GRAMERA 500G - CET | https://www.truper.com/ficha_tecnica_pdf/views/ficha-print.php?id=256753 | [13 empty] | BRUNO
2057 | JOSE GRANDA | TALLER SFT DE INDUSTRIA ALIMENTARIA | EQUIPOS | COM-111 | COM-111 |  | BALANZA GRAMERA 500G | · Balanza electrónica digital · Capacidad: máxima 500g · Precisión: 0.1g · Funciones de peso bruto, tara, cero. · Pantalla: Mínimo LCD · Dimensiones aproximadas: 15 x 10 x 2 cm. · Bandeja 8 x 7 cm como mínimo. · Accesorios: Pilas AAA | 3 | 90 DÍAS CALENDARIO |  | 1 | 1 | 1 |  |  |  | SI | SI | SI | - | - | Truper | Báscula electrónica de precisión, de bolsillo, 500 g | https://www.truper.com/ficha_tecnica/Bascula-digital-de-precision-de-bolsillo-500g-Truper.html?code=102316 | COM-111 BALANZA GRAMERA 500G - CET | https://www.truper.com/ficha_tecnica_pdf/views/ficha-print.php?id=256753 | [13 empty] | BRUNO
348 | 2026 SIMON BOLIVAR | TALLER SFT DE ELECTRICIDAD | MOBILIARIO | COM-129 | COM-129 |  | CARRITOS PARA TRANSPORTE DE EQUIPOS | · Aplicación universal en muchas áreas industriales · Versión abierta por todos lados con 2 estantes · Gran resistencia frente a ácidos y bases · Muy resistente a la temperatura: de -20 a +140° C · Ruedas guía (TPE) "antihuella" con freno · Soportes de conexión en aluminio cepillado · Estantes y asas de plástico (PP) con superficies lisas: fácil de limpiar · Dimensiones plataforma 1000 L x 430 A x 950 H [mm] · Capacidad de carga total (kg) 160 · Altura estantes 1 (mm) 180 · Altura estantes 2 (mm) 820 · Carga por estante (kg) 80 | 3 | 90 DÍAS CALENDARIO |  | 1 | 4 | 4 |  |  |  |  | NO | NO | NO | DIMENSIONAL | DENIOS | 180037 | https://www.denios.es/carrito-multiusos-en-plastico-tubos-de-aluminio-cepillado-2-pisos-180037/180037?13=1 | COM-129 CARRITOS PARA TRANSPORTE DE EQUIPOS - CET | [14 empty] | BRUNO
834 | 6049 RICARDO PALMA | TALLER SFT DE ELECTRICIDAD | MOBILIARIO | COM-129 | COM-129 |  | CARRITOS PARA TRANSPORTE DE EQUIPOS | · Aplicación universal en muchas áreas industriales · Versión abierta por todos lados con 2 estantes · Gran resistencia frente a ácidos y bases · Muy resistente a la temperatura: de -20 a +140° C · Ruedas guía (TPE) "antihuella" con freno · Soportes de conexión en aluminio cepillado · Estantes y asas de plástico (PP) con superficies lisas: fácil de limpiar · Dimensiones plataforma 1000 L x 430 A x 950 H [mm] · Capacidad de carga total (kg) 160 · Altura estantes 1 (mm) 180 · Altura estantes 2 (mm) 820 · Carga por estante (kg) 80 | 3 | 90 DÍAS CALENDARIO |  | 1 | 4 | 4 |  |  |  |  | NO | NO | NO | DIMENSIONAL | DENIOS | 180037 | https://www.denios.es/carrito-multiusos-en-plastico-tubos-de-aluminio-cepillado-2-pisos-180037/180037?13=1 | COM-129 CARRITOS PARA TRANSPORTE DE EQUIPOS - CET | [14 empty] | BRUNO
1249 | GUILLERMO E. BILLINGHURST | TALLER SFT DE ELECTRICIDAD | MOBILIARIO | COM-129 | COM-129 |  | CARRITOS PARA TRANSPORTE DE EQUIPOS | · Aplicación universal en muchas áreas industriales · Versión abierta por todos lados con 2 estantes · Gran resistencia frente a ácidos y bases · Muy resistente a la temperatura: de -20 a +140° C · Ruedas guía (TPE) "antihuella" con freno · Soportes de conexión en aluminio cepillado · Estantes y asas de plástico (PP) con superficies lisas: fácil de limpiar · Dimensiones plataforma 1000 L x 430 A x 950 H [mm] · Capacidad de carga total (kg) 160 · Altura estantes 1 (mm) 180 · Altura estantes 2 (mm) 820 · Carga por estante (kg) 80 | 3 | 90 DÍAS CALENDARIO |  | 1 | 4 | 4 |  |  |  |  | NO | NO | NO | DIMENSIONAL | DENIOS | 180037 | https://www.denios.es/carrito-multiusos-en-plastico-tubos-de-aluminio-cepillado-2-pisos-180037/180037?13=1 | COM-129 CARRITOS PARA TRANSPORTE DE EQUIPOS - CET | [14 empty] | BRUNO
448 | 2026 SIMON BOLIVAR | TALLER SFT DE INDUSTRIA ALIMENTARIA | MOBILIARIO | COM-132 | COM-132 |  | CARRO PORTA BANDEJAS | · Dimensiones 1800mm (Al) x 600mm (An) x 700 (P)mm. · Material de acero inoxidable. · Para recipientes de 600mm x 400mm · Máxima capacidad de carga 250kg · De 12 niveles. · Espacio entre niveles 120mm. (+/- 50mm) · Con 4 ruedas, 2 ruedas con freno. · Cuatro para-golpes. · Sección del tubo cuadrado 25mm x 25mm, espesor 1.5mm (mínimo) · Construcción soldada, robusta y sólida. · Para un transporte fácil y cómodo. | 3 | 90 DÍAS CALENDARIO |  | 1 | 1 | 1 |  |  |  |  | CONSULTA FINAL | NO | NO | DIMENSIONAL, EQU TEC | IRIMAR | CB-156040 | https://www.equipoh.com/mobiliario-de-acero-inoxidable/carro-bandejero-de-panaderia-simple-irimar-1965.html?srsltid=AfmBOoqyjSijjxwMdLLeCVv7JVbln4YFZUMtkSHobk_fxbVHsOmvkM01 | COM-132 CARRO PORTA BANDEJAS - CET | [14 empty] | BRUNO
1076 | FRANCISCO IRAZOLA | TALLER SFT DE INDUSTRIA ALIMENTARIA | MOBILIARIO | COM-132 | COM-132 |  | CARRO PORTA BANDEJAS | · Dimensiones 1800mm (Al) x 600mm (An) x 700 (P)mm. · Material de acero inoxidable. · Para recipientes de 600mm x 400mm · Máxima capacidad de carga 250kg · De 12 niveles. · Espacio entre niveles 120mm. (+/- 50mm) · Con 4 ruedas, 2 ruedas con freno. · Cuatro para-golpes. · Sección del tubo cuadrado 25mm x 25mm, espesor 1.5mm (mínimo) · Construcción soldada, robusta y sólida. · Para un transporte fácil y cómodo. | 3 | 90 DÍAS CALENDARIO |  | 1 | 1 | 1 |  |  |  |  | CONSULTA FINAL | NO | NO | DIMENSIONAL, EQU TEC | IRIMAR | CB-156040 | https://www.equipoh.com/mobiliario-de-acero-inoxidable/carro-bandejero-de-panaderia-simple-irimar-1965.html?srsltid=AfmBOoqyjSijjxwMdLLeCVv7JVbln4YFZUMtkSHobk_fxbVHsOmvkM01 | COM-132 CARRO PORTA BANDEJAS - CET | [14 empty] | BRUNO
1353 | GUILLERMO E. BILLINGHURST | TALLER SFT DE INDUSTRIA ALIMENTARIA | MOBILIARIO | COM-132 | COM-132 |  | CARRO PORTA BANDEJAS | · Dimensiones 1800mm (Al) x 600mm (An) x 700 (P)mm. · Material de acero inoxidable. · Para recipientes de 600mm x 400mm · Máxima capacidad de carga 250kg · De 12 niveles. · Espacio entre niveles 120mm. (+/- 50mm) · Con 4 ruedas, 2 ruedas con freno. · Cuatro para-golpes. · Sección del tubo cuadrado 25mm x 25mm, espesor 1.5mm (mínimo) · Construcción soldada, robusta y sólida. · Para un transporte fácil y cómodo. | 3 | 90 DÍAS CALENDARIO |  | 1 | 1 | 1 |  |  |  |  | CONSULTA FINAL | NO | NO | DIMENSIONAL, EQU TEC | IRIMAR | CB-156040 | https://www.equipoh.com/mobiliario-de-acero-inoxidable/carro-bandejero-de-panaderia-simple-irimar-1965.html?srsltid=AfmBOoqyjSijjxwMdLLeCVv7JVbln4YFZUMtkSHobk_fxbVHsOmvkM01 | COM-132 CARRO PORTA BANDEJAS - CET | [14 empty] | BRUNO
2036 | JOSE GRANDA | TALLER SFT DE INDUSTRIA ALIMENTARIA | MOBILIARIO | COM-132 | COM-132 |  | CARRO PORTA BANDEJAS | · Dimensiones 1800mm (Al) x 600mm (An) x 700 (P)mm. · Material de acero inoxidable. · Para recipientes de 600mm x 400mm · Máxima capacidad de carga 250kg · De 12 niveles. · Espacio entre niveles 120mm. (+/- 50mm) · Con 4 ruedas, 2 ruedas con freno. · Cuatro para-golpes. · Sección del tubo cuadrado 25mm x 25mm, espesor 1.5mm (mínimo) · Construcción soldada, robusta y sólida. · Para un transporte fácil y cómodo. | 3 | 90 DÍAS CALENDARIO |  | 1 | 1 | 1 |  |  |  |  | CONSULTA FINAL | NO | NO | DIMENSIONAL, EQU TEC | IRIMAR | CB-156040 | https://www.equipoh.com/mobiliario-de-acero-inoxidable/carro-bandejero-de-panaderia-simple-irimar-1965.html?srsltid=AfmBOoqyjSijjxwMdLLeCVv7JVbln4YFZUMtkSHobk_fxbVHsOmvkM01 | COM-132 CARRO PORTA BANDEJAS - CET | [14 empty] | BRUNO
921 | FRANCISCO IRAZOLA | TALLER SFT DE MECÁNICA AUTOMOTRIZ | MOBILIARIO | COM-133 | COM-133 |  | CARRO PORTA HERRAMIENTAS | Carro de servicio, de mínimo 3 compartimientos. Capacidad de carga: mínima 110 kilos. Longitud: mínimo 700 mm. Ancho: mínimo 350 mm. Altura: mínimo 770 mm. Cuenta con 4 ruedas. | 3 | 90 DÍAS CALENDARIO |  | 1 | 4 | 4 |  |  | SI |  | SI | SI | - | - | TRUPER | 1000386225 | https://www.promart.pe/carro-de-servicio-porta-herramientas-con-3-niveles-truper-11528-1000365598/p?gad_source=1&gad_campaignid=17392014661&gbraid=0AAAAADJIfALRcE3f16KPw_ELhMbCuZ0gE&gclid... | COM-133 CARRO PORTA HERRAMIENTAS - CET | https://drive.google.com/file/d/126GiFTSxQRvebWXZeP8sOqYSK6sQCwq1/view?usp=sharing | https://www.promart.pe/carro-de-servicio-porta-herramientas-con-3-niveles-truper-11528-1000365598/p?gad_source=1&gad_campaignid=17392014661&gbraid=0AAAAADJIfALRcE3f16KPw_ELhMbCuZ0gE&gclid... |  |  |  |  | NACIONAL | [7 empty] | LUIS
1522 | GUILLERMO E. BILLINGHURST | TALLER SFT DE MECÁNICA AUTOMOTRIZ | MOBILIARIO | COM-133 | COM-133 |  | CARRO PORTA HERRAMIENTAS | Carro de servicio, de mínimo 3 compartimientos. Capacidad de carga: mínima 110 kilos. Longitud: mínimo 700 mm. Ancho: mínimo 350 mm. Altura: mínimo 770 mm. Cuenta con 4 ruedas. | 3 | 90 DÍAS CALENDARIO |  | 1 | 4 | 4 |  |  | SI |  | SI | SI | - | - | TRUPER | 1000386225 | https://www.promart.pe/carro-de-servicio-porta-herramientas-con-3-niveles-truper-11528-1000365598/p?gad_source=1&gad_campaignid=17392014661&gbraid=0AAAAADJIfALRcE3f16KPw_ELhMbCuZ0gE&gclid... | COM-133 CARRO PORTA HERRAMIENTAS - CET | https://drive.google.com/file/d/126GiFTSxQRvebWXZeP8sOqYSK6sQCwq1/view?usp=sharing | https://www.promart.pe/carro-de-servicio-porta-herramientas-con-3-niveles-truper-11528-1000365598/p?gad_source=1&gad_campaignid=17392014661&gbraid=0AAAAADJIfALRcE3f16KPw_ELhMbCuZ0gE&gclid... |  |  |  |  | NACIONAL | [7 empty] | LUIS
2208 | JOSE GRANDA | TALLER SFT DE MECÁNICA AUTOMOTRIZ | MOBILIARIO | COM-133 | COM-133 |  | CARRO PORTA HERRAMIENTAS | Carro de servicio, de mínimo 3 compartimientos. Capacidad de carga: mínima 110 kilos. Longitud: mínimo 700 mm. Ancho: mínimo 350 mm. Altura: mínimo 770 mm. Cuenta con 4 ruedas. | 3 | 90 DÍAS CALENDARIO |  | 1 | 4 | 4 |  |  | SI |  | SI | SI | - | - | TRUPER | 1000386225 | https://www.promart.pe/carro-de-servicio-porta-herramientas-con-3-niveles-truper-11528-1000365598/p?gad_source=1&gad_campaignid=17392014661&gbraid=0AAAAADJIfALRcE3f16KPw_ELhMbCuZ0gE&gclid... | COM-133 CARRO PORTA HERRAMIENTAS - CET | https://drive.google.com/file/d/126GiFTSxQRvebWXZeP8sOqYSK6sQCwq1/view?usp=sharing | https://www.promart.pe/carro-de-servicio-porta-herramientas-con-3-niveles-truper-11528-1000365598/p?gad_source=1&gad_campaignid=17392014661&gbraid=0AAAAADJIfALRcE3f16KPw_ELhMbCuZ0gE&gclid... |  |  |  |  | NACIONAL | [7 empty] | LUIS
1807 | GUILLERMO E. BILLINGHURST | TALLER SFT DE EBANISTERÍA | HERRAMIENTAS | COM-134 | COM-134 |  | JUEGO DE CINTA DENTADA PARA SIERRA CINTA | Longitud de la cinta de sierra: 3345 mm., sierra cinta bimetal M42 Juego según ancho y espesor: - 13 mm x 0.65 mm - 16 mm x 0.8 mm - 25 mm x 0.5 mm | 3 | 90 DÍAS CALENDARIO |  | 1 | 3 | 3 |  |  | SI |  | SI | SI | - | - | VAN OMMEN | V66.450.193345 / V66.450.283540 / V66.460.344315 | https://www.wikus.de/es/productos/hojas-de-sierra-de-cinta/hojas-de-sierra-de-cinta-bimetalicas/proflex-m42 | COM-134 JUEGO DE CINTA DENTADA PARA SIERRA CINTA - CET | [14 empty] | SEBASTIAN
2589 | MANUEL ANTONIO MESONES MURO | TALLER SFT DE EBANISTERÍA | HERRAMIENTAS | COM-134 | COM-134 |  | JUEGO DE CINTA DENTADA PARA SIERRA CINTA | Longitud de la cinta de sierra: 3345 mm., sierra cinta bimetal M42 Juego según ancho y espesor: - 13 mm x 0.65 mm - 16 mm x 0.8 mm - 25 mm x 0.5 mm | 3 | 90 DÍAS CALENDARIO |  | 1 | 3 | 3 |  |  | SI |  | SI | SI | - | - | VAN OMMEN | V66.450.193345 / V66.450.283540 / V66.460.344315 | https://www.wikus.de/es/productos/hojas-de-sierra-de-cinta/hojas-de-sierra-de-cinta-bimetalicas/proflex-m42 | COM-134 JUEGO DE CINTA DENTADA PARA SIERRA CINTA - CET | [14 empty] | SEBASTIAN
248 | 2026 SIMON BOLIVAR | TALLER SFT DE COMPUTACIÓN E INFORMÁTICA | HERRAMIENTAS | COM-135 | COM-135 |  | CIZALLA | · Longitud de corte 330 mm tamaño A-4 · Capacidad de corte 10 hojas · Prensador transparente con protector de dedos · Base sólida de plástico con guía pre-impresa en formatos · Mango retráctil de fácil almacenamiento y ahorra espacio · Escuadra ajustable. | 3 | 90 DÍAS CALENDARIO |  | 1 | 1 | 1 |  |  | SI |  | SI | SI | - | - | RAZER | RAZER | https://www.falabella.com.pe/falabella-pe/product/136016854/Guillotina-A4-Oficio-Razer-Yide-color-azul-10-hojas/136016855 | COM-135 CIZALLA - CET |  |  | PAQ 5 TALLER ESPECIALIZADO | CZ-02 |  |  | IMPORTADO | [7 empty] | LUIS |  |  | Se ofrece una cizalla de mayor tamaño. No se especifica que cuente con prensador ni mango retráctil.
733 | 6049 RICARDO PALMA | TALLER SFT DE COMPUTACIÓN E INFORMÁTICA | HERRAMIENTAS | COM-135 | COM-135 |  | CIZALLA | · Longitud de corte 330 mm tamaño A-4 · Capacidad de corte 10 hojas · Prensador transparente con protector de dedos · Base sólida de plástico con guía pre-impresa en formatos · Mango retráctil de fácil almacenamiento y ahorra espacio · Escuadra ajustable. | 3 | 90 DÍAS CALENDARIO |  | 1 | 1 | 1 |  |  | SI |  | SI | SI | - | - | RAZER | RAZER | https://www.falabella.com.pe/falabella-pe/product/136016854/Guillotina-A4-Oficio-Razer-Yide-color-azul-10-hojas/136016855 | COM-135 CIZALLA - CET |  |  | PAQ 5 TALLER ESPECIALIZADO | CZ-02 |  |  | IMPORTADO | [7 empty] | LUIS |  |  | Se ofrece una cizalla de mayor tamaño. No se especifica que cuente con prensador ni mango retráctil.
1668 | GUILLERMO E. BILLINGHURST | TALLER SFT DE COMPUTACIÓN E INFORMÁTICA | HERRAMIENTAS | COM-135 | COM-135 |  | CIZALLA | · Longitud de corte 330 mm tamaño A-4 · Capacidad de corte 10 hojas · Prensador transparente con protector de dedos · Base sólida de plástico con guía pre-impresa en formatos · Mango retráctil de fácil almacenamiento y ahorra espacio · Escuadra ajustable. | 3 | 90 DÍAS CALENDARIO |  | 1 | 1 | 1 |  |  | SI |  | SI | SI | - | - | RAZER | RAZER | https://www.falabella.com.pe/falabella-pe/product/136016854/Guillotina-A4-Oficio-Razer-Yide-color-azul-10-hojas/136016855 | COM-135 CIZALLA - CET |  |  | PAQ 5 TALLER ESPECIALIZADO | CZ-02 |  |  | IMPORTADO | [7 empty] | LUIS |  |  | Se ofrece una cizalla de mayor tamaño. No se especifica que cuente con prensador ni mango retráctil.
1918 | JOSE GRANDA | TALLER SFT DE COMPUTACIÓN E INFORMÁTICA | HERRAMIENTAS | COM-135 | COM-135 |  | CIZALLA | · Longitud de corte 330 mm tamaño A-4 · Capacidad de corte 10 hojas · Prensador transparente con protector de dedos · Base sólida de plástico con guía pre-impresa en formatos · Mango retráctil de fácil almacenamiento y ahorra espacio · Escuadra ajustable. | 3 | 90 DÍAS CALENDARIO |  | 1 | 1 | 1 |  |  | SI |  | SI | SI | - | - | RAZER | RAZER | https://www.falabella.com.pe/falabella-pe/product/136016854/Guillotina-A4-Oficio-Razer-Yide-color-azul-10-hojas/136016855 | COM-135 CIZALLA - CET |  |  | PAQ 5 TALLER ESPECIALIZADO | CZ-02 |  |  | IMPORTADO | [7 empty] | LUIS |  |  | Se ofrece una cizalla de mayor tamaño. No se especifica que cuente con prensador ni mango retráctil.
1766 | GUILLERMO E. BILLINGHURST | TALLER SFT DE EBANISTERÍA | MOBILIARIO | MOB-108 | MOB-108 |  | BANCO DE TRABAJO (1800 X 900 X 850 MM.) | Fabricación en madera tornillo u otra especie similar, deberá contener 13% de humedad como máximo, con accesorios de metal. Tablero superior de 50 mm de espesor. Perfiles inferiores de 40 mm x 75 mm de espesor. Provisto de dos mordazas laterales horizontales para corchetes y cuatro mordazas frontales verticales, distribuida en cada lado externo de las patas. Cuenta con 4 patas de madera rectangular de 75 mm x 100 mm de sección. Dimensiones (solo madera): 1800 mm x 900 mm x 850 mm | 3 | 90 DÍAS CALENDARIO |  | 1 | 4 | 4
2551 | MANUEL ANTONIO MESONES MURO | TALLER SFT DE EBANISTERÍA | MOBILIARIO | MOB-108 | MOB-108 |  | BANCO DE TRABAJO (1800 X 900 X 850 MM.) | Fabricación en madera tornillo u otra especie similar, deberá contener 13% de humedad como máximo, con accesorios de metal. Tablero superior de 50 mm de espesor. Perfiles inferiores de 40 mm x 75 mm de espesor. Provisto de dos mordazas laterales horizontales para corchetes y cuatro mordazas frontales verticales, distribuida en cada lado externo de las patas. Cuenta con 4 patas de madera rectangular de 75 mm x 100 mm de sección. Dimensiones (solo madera): 1800 mm x 900 mm x 850 mm | 3 | 90 DÍAS CALENDARIO |  | 1 | 3 | 3
915 | FRANCISCO IRAZOLA | TALLER SFT DE MECÁNICA AUTOMOTRIZ | MOBILIARIO | MOB-111 | MOB-111 |  | BANCO DE TRABAJO CON TORNILLO DE BANCO (1800 X 900 X 850 MM.) | Banco de trabajo: · Fabricación: estructuras de metal y tableros de madera tornillo u otras especies similares. · Tablero superior de 32 mm de espesor como mínimo, deberá contener 13% humedad como máximo, barnizada, previo sellado de la madera. · Tablero inferior de 25 mm de espesor como mínimo, deberá contener 13% humedad como máximo, barnizada, previo sellado de la madera. · Cuenta con 6 patas de acero de tubo cuadrado de 2”x2”x1.5 mm de espesor, acabados en pintura polvo electrostático de 60 micras como mínimo. · Patas con regatones de goma resistentes. . Dimensiones mínimas: 3000 mm x 1100 mm x 850 mm Incluye: - 01 Tornillo de banco. . Minimo 4 pulgadas de apertura. . Fabricado de hierro fundido pesado para brindar fortaleza y durabilidad . . Bases giratorias y cerraduras para mayor versatilidad . . Manijas recubiertas de cromo resistente a la corrosión. . Peso aproximado: 18 kg. . Debe estar fijado a la mesa con tornillos, tuercas y arandelas de seguridad, que eviten aflojarse por vibración. | 3 | 90 DÍAS CALENDARIO |  | 1 | 2 | 2
1516 | GUILLERMO E. BILLINGHURST | TALLER SFT DE MECÁNICA AUTOMOTRIZ | MOBILIARIO | MOB-111 | MOB-111 |  | BANCO DE TRABAJO CON TORNILLO DE BANCO (1800 X 900 X 850 MM.) | Banco de trabajo: · Fabricación: estructuras de metal y tableros de madera tornillo u otras especies similares. · Tablero superior de 32 mm de espesor como mínimo, deberá contener 13% humedad como máximo, barnizada, previo sellado de la madera. · Tablero inferior de 25 mm de espesor como mínimo, deberá contener 13% humedad como máximo, barnizada, previo sellado de la madera. · Cuenta con 6 patas de acero de tubo cuadrado de 2”x2”x1.5 mm de espesor, acabados en pintura polvo electrostático de 60 micras como mínimo. · Patas con regatones de goma resistentes. . Dimensiones mínimas: 3000 mm x 1100 mm x 850 mm Incluye: - 01 Tornillo de banco. . Minimo 4 pulgadas de apertura. . Fabricado de hierro fundido pesado para brindar fortaleza y durabilidad . . Bases giratorias y cerraduras para mayor versatilidad . . Manijas recubiertas de cromo resistente a la corrosión. . Peso aproximado: 18 kg. . Debe estar fijado a la mesa con tornillos, tuercas y arandelas de seguridad, que eviten aflojarse por vibración. | 3 | 90 DÍAS CALENDARIO |  | 1 | 4 | 4
2202 | JOSE GRANDA | TALLER SFT DE MECÁNICA AUTOMOTRIZ | MOBILIARIO | MOB-111 | MOB-111 |  | BANCO DE TRABAJO CON TORNILLO DE BANCO (1800 X 900 X 850 MM.) | Banco de trabajo: · Fabricación: estructuras de metal y tableros de madera tornillo u otras especies similares. · Tablero superior de 32 mm de espesor como mínimo, deberá contener 13% humedad como máximo, barnizada, previo sellado de la madera. · Tablero inferior de 25 mm de espesor como mínimo, deberá contener 13% humedad como máximo, barnizada, previo sellado de la madera. · Cuenta con 6 patas de acero de tubo cuadrado de 2”x2”x1.5 mm de espesor, acabados en pintura polvo electrostático de 60 micras como mínimo. · Patas con regatones de goma resistentes. . Dimensiones mínimas: 3000 mm x 1100 mm x 850 mm Incluye: - 01 Tornillo de banco. . Minimo 4 pulgadas de apertura. . Fabricado de hierro fundido pesado para brindar fortaleza y durabilidad . . Bases giratorias y cerraduras para mayor versatilidad . . Manijas recubiertas de cromo resistente a la corrosión. . Peso aproximado: 18 kg. . Debe estar fijado a la mesa con tornillos, tuercas y arandelas de seguridad, que eviten aflojarse por vibración. | 3 | 90 DÍAS CALENDARIO |  | 1 | 2 | 2
2517 | MANUEL ANTONIO MESONES MURO | TALLER SFT DE CONSTRUCCIONES METÁLICAS | HERRAMIENTAS | MAT-114 | MAT-114 |  | BALÓN DE CO2 | Balón con capacidad de 5 kg con coche para traslado - Modelo cilindro de gas color aluminio | 3 | 170 DÍAS CALENDARIO |  | 1 | 1 | 1 |  |  |  |  | SI | SI | - | - | Catalina | Balón De Co2 Americano Catalina 5 Kg Carboxiterapia | https://www.mercadolibre.com.pe/balon-de-co2-americano-catalina-5-kg-carboxiterapia/up/MPEU2463409900 | MAT-114 BALÓN DE CO2- CET | [14 empty] | BRUNO
2518 | MANUEL ANTONIO MESONES MURO | TALLER SFT DE CONSTRUCCIONES METÁLICAS | HERRAMIENTAS | MAT-115 | MAT-115 |  | BALÓN DE OXÍGENO | Tubo de acero sin costura . Capacidad mínima 6 m3 . Trabajo 50 L . Presión hidrostática 200 bar . Altura aproximada (+- 5cm,) 1 500 mm . Protector de válvula . Color verde | 3 | 170 DÍAS CALENDARIO |  | 1 | 1 | 1 |  |  |  |  | SI | SI | - | - | Norris | Balón de oxígeno medicinal 10 m3 (8BC75A) | https://respiramedical.com.pe/producto/cilindro-de-oxigeno-medicinal-de-acero-norris/ | MAT-115 BALÓN DE OXÍGENO - CET | [14 empty] | BRUNO
963 | FRANCISCO IRAZOLA | TALLER SFT DE MECÁNICA AUTOMOTRIZ | HERRAMIENTAS | COM-138 | COM-138 |  | COMPRESÍMETRO DE ANILLOS | Juego útil, de herramientas para compresión de pistones y su instalación. Contenido mínimo: Compresor de anillo de pistón, mínima altura 75 mm y rango de diámetro: entre 53 - 125 mm. Compresor de anillo de pistón, mínima altura 88 mm y rango de diámetro: entre 90 - 175 mm. Compresor de anillo de pistón, mínima altura 100 mm y rango de diámetro: entre 90 - 175 mm. Incluye mínimo, un alicate expansor de anillo de pistón, de rango de diámetro: entre 50 - 100 mm. | 3 | 90 DÍAS CALENDARIO |  | 1 | 1 | 1 |  |  |  |  | SI | SI | - | - | BGS technic KG | T-582740 | https://www.toolteam.com/en-GB/bgs-piston-ring-compressor-set-1890-t-582740-4026947018904 | COM-138 COMPRESÍMETRO DE ANILLOS - CET | [14 empty] | SEBASTIAN
1564 | GUILLERMO E. BILLINGHURST | TALLER SFT DE MECÁNICA AUTOMOTRIZ | HERRAMIENTAS | COM-138 | COM-138 |  | COMPRESÍMETRO DE ANILLOS | Juego útil, de herramientas para compresión de pistones y su instalación. Contenido mínimo: Compresor de anillo de pistón, mínima altura 75 mm y rango de diámetro: entre 53 - 125 mm. Compresor de anillo de pistón, mínima altura 88 mm y rango de diámetro: entre 90 - 175 mm. Compresor de anillo de pistón, mínima altura 100 mm y rango de diámetro: entre 90 - 175 mm. Incluye mínimo, un alicate expansor de anillo de pistón, de rango de diámetro: entre 50 - 100 mm. | 3 | 90 DÍAS CALENDARIO |  | 1 | 1 | 1 |  |  |  |  | SI | SI | - | - | BGS technic KG | T-582740 | https://www.toolteam.com/en-GB/bgs-piston-ring-compressor-set-1890-t-582740-4026947018905 | https://docs.google.com/spreadsheets/d/1QFNYMDEYmYaWC31o7LTF19RQn8zCKHMs6sp3UisnU8E/edit?gid=0#gid=1 | [14 empty] | SEBASTIAN
2256 | JOSE GRANDA | TALLER SFT DE MECÁNICA AUTOMOTRIZ | HERRAMIENTAS | COM-138 | COM-138 |  | COMPRESÍMETRO DE ANILLOS | Juego útil, de herramientas para compresión de pistones y su instalación. Contenido mínimo: Compresor de anillo de pistón, mínima altura 75 mm y rango de diámetro: entre 53 - 125 mm. Compresor de anillo de pistón, mínima altura 88 mm y rango de diámetro: entre 90 - 175 mm. Compresor de anillo de pistón, mínima altura 100 mm y rango de diámetro: entre 90 - 175 mm. Incluye mínimo, un alicate expansor de anillo de pistón, de rango de diámetro: entre 50 - 100 mm. | 3 | 90 DÍAS CALENDARIO |  | 1 | 1 | 1 |  |  |  |  | SI | SI | - | - | BGS technic KG | T-582740 | https://www.toolteam.com/en-GB/bgs-piston-ring-compressor-set-1890-t-582740-4026947018906 | https://docs.google.com/spreadsheets/d/1QFNYMDEYmYaWC31o7LTF19RQn8zCKHMs6sp3UisnU8E/edit?gid=0#gid=2 | [14 empty] | SEBASTIAN
23 | 16449 ELOY SOBERON FLORES | TALLER SFT DE COCINA Y REPOSTERÍA | HERRAMIENTAS | COM-140 | COM-140 |  | CORTADOR DE HUEVOS | · Material: Acero inoxidable · Medidas aproximadas ( +- 3 cm ) : Largo 15 cm, ancho 9.5 cm · Características: cortador de Huevo en rodajas · Incluye: Orificio para colgar · Tipo: Cortadores y rebanadores | 3 | 90 DÍAS CALENDARIO |  | 1 | 1 | 1 |  |  |  |  | SI | SI | - | - | FACUSA | 133001007 | https://www.facusa.com.pe/accesorios-de-cocina/579-cortador-de-huevos.html?srsltid=AfmBOooh8JUgXIR_3aJBL-0NPgCvNow2HnBgb4uX1LIRxggET9YUnCKO | COM-140 CORTADOR DE HUEVOS - CET | [14 empty] | LUIS
2 | 16449 ELOY SOBERON FLORES | TALLER SFT DE COCINA Y REPOSTERÍA | HERRAMIENTAS | COM-141 | COM-141 |  | CORTADOR DE PATATAS DE PALANCA | . Máquina fabricada de fierro fundido pintado con componentes de acero inoxidable. . Cuchillas de acero inoxidable resistente. . Se desarma para una fácil limpieza. . Se puede montar en cualquier superficie plana - inclusive en la pared. . Incluye patas de jebe. . Se utiliza para todo tipo de vegetales, no sólo papas. | 3 | 90 DÍAS CALENDARIO |  | 1 | 1 | 1 |  |  |  |  | SI | SI | - | - | New Star Foodservice | 37357 | https://es.made-in-china.com/co_ipsp-chn/product_Cast-Aluminum-Potato-Chips-Cutting-Machine_hoysyoniu.html | COM-141 CORTADOR DE PATATAS DE PALANCA - CET | [14 empty] | LUIS
974 | FRANCISCO IRAZOLA | TALLER SFT DE MECÁNICA AUTOMOTRIZ | HERRAMIENTAS | COM-143 | COM-143 |  | JUEGO DE DADOS PARA BUJÍAS | Dos dados de Bujía para medidas de 5/8" y 13/16". Con encastre de: 1/2". Resistente a la corrosión. Fabricadas de acero cromo, vanadio. Acabado cromado. | 3 | 90 DÍAS CALENDARIO |  | 1 | 4 | 4 |  |  |  |  | CONSULTA FINAL | NO | SUSTENTO | DIMENSIONAL | CASOMAN | CS384 | https://www.amazon.com/-/es/CASOMAN-pulgadas-incluye-extensi%C3%B3n-universal/dp/B0C9HZKW3Q?th=1 | COM-143 JUEGO DE DADOS PARA BUJÍAS - CET | [14 empty] | SEBASTIAN
1575 | GUILLERMO E. BILLINGHURST | TALLER SFT DE MECÁNICA AUTOMOTRIZ | HERRAMIENTAS | COM-143 | COM-143 |  | JUEGO DE DADOS PARA BUJÍAS | Dos dados de Bujía para medidas de 5/8" y 13/16". Con encastre de: 1/2". Resistente a la corrosión. Fabricadas de acero cromo, vanadio. Acabado cromado. | 3 | 90 DÍAS CALENDARIO |  | 1 | 4 | 4 |  |  |  |  | CONSULTA FINAL | NO | SUSTENTO | DIMENSIONAL | CASOMAN | CS385 | https://www.amazon.com/-/es/CASOMAN-pulgadas-incluye-extensi%C3%B3n-universal/dp/B0C9HZKW3Q?th=1 | COM-143 JUEGO DE DADOS PARA BUJÍAS - CET | [14 empty] | SEBASTIAN
2267 | JOSE GRANDA | TALLER SFT DE MECÁNICA AUTOMOTRIZ | HERRAMIENTAS | COM-143 | COM-143 |  | JUEGO DE DADOS PARA BUJÍAS | Dos dados de Bujía para medidas de 5/8" y 13/16". Con encastre de: 1/2". Resistente a la corrosión. Fabricadas de acero cromo, vanadio. Acabado cromado. | 3 | 90 DÍAS CALENDARIO |  | 1 | 4 | 4 |  |  |  |  | CONSULTA FINAL | NO | SUSTENTO | DIMENSIONAL | CASOMAN | CS386 | https://www.amazon.com/-/es/CASOMAN-pulgadas-incluye-extensi%C3%B3n-universal/dp/B0C9HZKW3Q?th=1 | COM-143 JUEGO DE DADOS PARA BUJÍAS - CET | [14 empty] | SEBASTIAN
524 | 2026 SIMON BOLIVAR | TALLER SFT DE INDUSTRIA ALIMENTARIA | HERRAMIENTAS | COM-144 | COM-144 |  | DESCASCARILLADOR | · Fabricado en acero inoxidable 304. · Respaldo de goma en la mariposa de ajuste y fijación. · Posee tolva y disco demoledor. · Peso aproximado: 5,5 kg. · Medidas aproximadas: 34 cm de largo; 16 cm de ancho y 42 cm de alto. . Incluye funda protectora impermeable para su almacenamiento. | 3 | 90 DÍAS CALENDARIO |  | 1 | 1 | 1 |  |  |  |  | SI | SI | - | - | INDPOOOR | Molinillo de grano manual profesional, Molino de grano de manivela manual, Molinillo de trigo de acero inoxidable 304, Molinillo de maíz de mango de madera, Molinillo de café manual | https://www.amazon.com/-/es/INDPOOOR-Molinillo-profesional-manivela-inoxidable/dp/B0B65KJJSV | COM-144 DESCASCARILLADOR - CET | [14 empty] | BRUNO | FUNDA IMPERMEABLE
1154 | FRANCISCO IRAZOLA | TALLER SFT DE INDUSTRIA ALIMENTARIA | HERRAMIENTAS | COM-144 | COM-144 |  | DESCASCARILLADOR | · Fabricado en acero inoxidable 304. · Respaldo de goma en la mariposa de ajuste y fijación. · Posee tolva y disco demoledor. · Peso aproximado: 5,5 kg. · Medidas aproximadas: 34 cm de largo; 16 cm de ancho y 42 cm de alto. . Incluye funda protectora impermeable para su almacenamiento. | 3 | 90 DÍAS CALENDARIO |  | 1 | 1 | 1 |  |  |  |  | SI | SI | - | - | INDPOOOR | Molinillo de grano manual profesional, Molino de grano de manivela manual, Molinillo de trigo de acero inoxidable 304, Molinillo de maíz de mango de madera, Molinillo de café manual | https://www.amazon.com/-/es/INDPOOOR-Molinillo-profesional-manivela-inoxidable/dp/B0B65KJJSV | COM-144 DESCASCARILLADOR - CET | [14 empty] | BRUNO | FUNDA IMPERMEABLE
1426 | GUILLERMO E. BILLINGHURST | TALLER SFT DE INDUSTRIA ALIMENTARIA | HERRAMIENTAS | COM-144 | COM-144 |  | DESCASCARILLADOR | · Fabricado en acero inoxidable 304. · Respaldo de goma en la mariposa de ajuste y fijación. · Posee tolva y disco demoledor. · Peso aproximado: 5,5 kg. · Medidas aproximadas: 34 cm de largo; 16 cm de ancho y 42 cm de alto. . Incluye funda protectora impermeable para su almacenamiento. | 3 | 90 DÍAS CALENDARIO |  | 1 | 1 | 1 |  |  |  |  | SI | SI | - | - | INDPOOOR | Molinillo de grano manual profesional, Molino de grano de manivela manual, Molinillo de trigo de acero inoxidable 304, Molinillo de maíz de mango de madera, Molinillo de café manual | https://www.amazon.com/-/es/INDPOOOR-Molinillo-profesional-manivela-inoxidable/dp/B0B65KJJSV | COM-144 DESCASCARILLADOR - CET | [14 empty] | BRUNO | FUNDA IMPERMEABLE
2113 | JOSE GRANDA | TALLER SFT DE INDUSTRIA ALIMENTARIA | HERRAMIENTAS | COM-144 | COM-144 |  | DESCASCARILLADOR | · Fabricado en acero inoxidable 304. · Respaldo de goma en la mariposa de ajuste y fijación. · Posee tolva y disco demoledor. · Peso aproximado: 5,5 kg. · Medidas aproximadas: 34 cm de largo; 16 cm de ancho y 42 cm de alto. . Incluye funda protectora impermeable para su almacenamiento. | 3 | 90 DÍAS CALENDARIO |  | 1 | 1 | 1 |  |  |  |  | SI | SI | - | - | INDPOOOR | Molinillo de grano manual profesional, Molino de grano de manivela manual, Molinillo de trigo de acero inoxidable 304, Molinillo de maíz de mango de madera, Molinillo de café manual | https://www.amazon.com/-/es/INDPOOOR-Molinillo-profesional-manivela-inoxidable/dp/B0B65KJJSV | COM-144 DESCASCARILLADOR - CET | [14 empty] | BRUNO | FUNDA IMPERMEABLE
440 | 2026 SIMON BOLIVAR | TALLER SFT DE INDUSTRIA ALIMENTARIA | EQUIPOS | COM-145 | COM-145 |  | DESCREMADORA MANUAL | · Material tolva y turbina: Aluminio procesado sanitario · Material estructura: Aluminio pintado al horno · Número De Discos Del Tambor: 12 unid. · Rotación del tambor: 10,500 · Máximo contenido de grasa en leche descremada: 0.05% · Capacidad máxima de receptor o tolva: 12 Litros · Medidas arpoximadas: L20 cm x A20 cm x H50 cm · Diámetro de tambor mínimo 30cm . Incluye funda protectora impermeable para su almacenamiento. | 3 | 90 DÍAS CALENDARIO |  | 1 | 1 | 1 |  |  | SI |  | SI | SI | - | - | SICH | SCM-80 | https://boxa.com.pe/lacteos/descremador-de-leche-electrica-de-110-litros/ | COM-145 DESCREMADORA MANUAL - CET | https://boxa.com.pe/lacteos/descremador-de-leche-electrica-de-110-litros/ | https://drive.google.com/file/d/1-FTtmelmqzHqjN5pzPye6Z2vNHmMphwU/view?usp=sharing |  |  |  |  | NACIONAL | [7 empty] | LUIS
1070 | FRANCISCO IRAZOLA | TALLER SFT DE INDUSTRIA ALIMENTARIA | EQUIPOS | COM-145 | COM-145 |  | DESCREMADORA MANUAL | · Material tolva y turbina: Aluminio procesado sanitario · Material estructura: Aluminio pintado al horno · Número De Discos Del Tambor: 12 unid. · Rotación del tambor: 10,500 · Máximo contenido de grasa en leche descremada: 0.05% · Capacidad máxima de receptor o tolva: 12 Litros · Medidas arpoximadas: L20 cm x A20 cm x H50 cm · Diámetro de tambor mínimo 30cm . Incluye funda protectora impermeable para su almacenamiento. | 3 | 90 DÍAS CALENDARIO |  | 1 | 1 | 1 |  |  | SI |  | SI | SI | - | - | SICH | SCM-80 | https://boxa.com.pe/lacteos/descremador-de-leche-electrica-de-110-litros/ | COM-145 DESCREMADORA MANUAL - CET | https://boxa.com.pe/lacteos/descremador-de-leche-electrica-de-110-litros/ | https://drive.google.com/file/d/1-FTtmelmqzHqjN5pzPye6Z2vNHmMphwU/view?usp=sharing |  |  |  |  | NACIONAL | [7 empty] | LUIS
1346 | GUILLERMO E. BILLINGHURST | TALLER SFT DE INDUSTRIA ALIMENTARIA | EQUIPOS | COM-145 | COM-145 |  | DESCREMADORA MANUAL | · Material tolva y turbina: Aluminio procesado sanitario · Material estructura: Aluminio pintado al horno · Número De Discos Del Tambor: 12 unid. · Rotación del tambor: 10,500 · Máximo contenido de grasa en leche descremada: 0.05% · Capacidad máxima de receptor o tolva: 12 Litros · Medidas arpoximadas: L20 cm x A20 cm x H50 cm · Diámetro de tambor mínimo 30cm . Incluye funda protectora impermeable para su almacenamiento. | 3 | 90 DÍAS CALENDARIO |  | 1 | 1 | 1 |  |  | SI |  | SI | SI | - | - | SICH | SCM-80 | https://boxa.com.pe/lacteos/descremador-de-leche-electrica-de-110-litros/ | COM-145 DESCREMADORA MANUAL - CET | https://boxa.com.pe/lacteos/descremador-de-leche-electrica-de-110-litros/ | https://drive.google.com/file/d/1-FTtmelmqzHqjN5pzPye6Z2vNHmMphwU/view?usp=sharing |  |  |  |  | NACIONAL | [7 empty] | LUIS
2030 | JOSE GRANDA | TALLER SFT DE INDUSTRIA ALIMENTARIA | EQUIPOS | COM-145 | COM-145 |  | DESCREMADORA MANUAL | · Material tolva y turbina: Aluminio procesado sanitario · Material estructura: Aluminio pintado al horno · Número De Discos Del Tambor: 12 unid. · Rotación del tambor: 10,500 · Máximo contenido de grasa en leche descremada: 0.05% · Capacidad máxima de receptor o tolva: 12 Litros · Medidas arpoximadas: L20 cm x A20 cm x H50 cm · Diámetro de tambor mínimo 30cm . Incluye funda protectora impermeable para su almacenamiento. | 3 | 90 DÍAS CALENDARIO |  | 1 | 1 | 1 |  |  | SI |  | SI | SI | - | - | SICH | SCM-80 | https://boxa.com.pe/lacteos/descremador-de-leche-electrica-de-110-litros/ | COM-145 DESCREMADORA MANUAL - CET | https://boxa.com.pe/lacteos/descremador-de-leche-electrica-de-110-litros/ | https://drive.google.com/file/d/1-FTtmelmqzHqjN5pzPye6Z2vNHmMphwU/view?usp=sharing |  |  |  |  | NACIONAL | [7 empty] | LUIS
428 | 2026 SIMON BOLIVAR | TALLER SFT DE INDUSTRIA ALIMENTARIA | HERRAMIENTAS | COM-146 | COM-146 |  | DESPULPADORA MANUAL DE FRUTAS | · Gusano y cuerpo del artefacto hecho en hierro fundido estañado · Tolva y colector en acero inoxidable · Especialmente diseñada para procesar las frutas, separa las semillas, la cáscara y la pulpa. · Capacidad diseñada para trabajar con frutas desde 1Kg * Incluye funda protectora impermeable para su almacenamiento. | 3 | 90 DÍAS CALENDARIO |  | 1 | 1 | 1 |  |  | SI |  | SI | SI | - | - | SACS | SACS | https://sacsparisoutlet.com/producto-p-838265.html | COM-146 DESPULPADORA MANUAL DE FRUTAS - CET | https://drive.google.com/file/d/18sqYJRmianGBRLxMt5saYwcB72knb0QG/view?usp=sharing | https://drive.google.com/file/d/18sqYJRmianGBRLxMt5saYwcB72knb0QG/view?usp=sharing |  |  |  |  | IMPORTADO | [7 empty] | LUIS | Es de acero inoxidable todo el equipo |  | COMPRAR FUNDA
1058 | FRANCISCO IRAZOLA | TALLER SFT DE INDUSTRIA ALIMENTARIA | HERRAMIENTAS | COM-146 | COM-146 |  | DESPULPADORA MANUAL DE FRUTAS | · Gusano y cuerpo del artefacto hecho en hierro fundido estañado · Tolva y colector en acero inoxidable · Especialmente diseñada para procesar las frutas, separa las semillas, la cáscara y la pulpa. · Capacidad diseñada para trabajar con frutas desde 1Kg * Incluye funda protectora impermeable para su almacenamiento. | 3 | 90 DÍAS CALENDARIO |  | 1 | 1 | 1 |  |  | SI |  | SI | SI | - | - | SACS | SACS | https://sacsparisoutlet.com/producto-p-838265.html | COM-146 DESPULPADORA MANUAL DE FRUTAS - CET | https://drive.google.com/file/d/18sqYJRmianGBRLxMt5saYwcB72knb0QG/view?usp=sharing | https://drive.google.com/file/d/18sqYJRmianGBRLxMt5saYwcB72knb0QG/view?usp=sharing |  |  |  |  | IMPORTADO | [7 empty] | LUIS | Es de acero inoxidable todo el equipo |  | COMPRAR FUNDA
1336 | GUILLERMO E. BILLINGHURST | TALLER SFT DE INDUSTRIA ALIMENTARIA | HERRAMIENTAS | COM-146 | COM-146 |  | DESPULPADORA MANUAL DE FRUTAS | · Gusano y cuerpo del artefacto hecho en hierro fundido estañado · Tolva y colector en acero inoxidable · Especialmente diseñada para procesar las frutas, separa las semillas, la cáscara y la pulpa. · Capacidad diseñada para trabajar con frutas desde 1Kg * Incluye funda protectora impermeable para su almacenamiento. | 3 | 90 DÍAS CALENDARIO |  | 1 | 1 | 1 |  |  | SI |  | SI | SI | - | - | SACS | SACS | https://sacsparisoutlet.com/producto-p-838265.html | COM-146 DESPULPADORA MANUAL DE FRUTAS - CET | https://drive.google.com/file/d/18sqYJRmianGBRLxMt5saYwcB72knb0QG/view?usp=sharing | https://drive.google.com/file/d/18sqYJRmianGBRLxMt5saYwcB72knb0QG/view?usp=sharing |  |  |  |  | IMPORTADO | [7 empty] | LUIS | Es de acero inoxidable todo el equipo |  | COMPRAR FUNDA
2017 | JOSE GRANDA | TALLER SFT DE INDUSTRIA ALIMENTARIA | HERRAMIENTAS | COM-146 | COM-146 |  | DESPULPADORA MANUAL DE FRUTAS | · Gusano y cuerpo del artefacto hecho en hierro fundido estañado · Tolva y colector en acero inoxidable · Especialmente diseñada para procesar las frutas, separa las semillas, la cáscara y la pulpa. · Capacidad diseñada para trabajar con frutas desde 1Kg * Incluye funda protectora impermeable para su almacenamiento. | 3 | 90 DÍAS CALENDARIO |  | 1 | 1 | 1 |  |  | SI |  | SI | SI | - | - | SACS | SACS | https://sacsparisoutlet.com/producto-p-838265.html | COM-146 DESPULPADORA MANUAL DE FRUTAS - CET | https://drive.google.com/file/d/18sqYJRmianGBRLxMt5saYwcB72knb0QG/view?usp=sharing | https://drive.google.com/file/d/18sqYJRmianGBRLxMt5saYwcB72knb0QG/view?usp=sharing |  |  |  |  | IMPORTADO | [7 empty] | LUIS | Es de acero inoxidable todo el equipo |  | COMPRAR FUNDA
1795 | GUILLERMO E. BILLINGHURST | TALLER SFT DE EBANISTERÍA | HERRAMIENTAS | COM-147 | COM-147 |  | DISCO DE SIERRA CIRCULAR | Disco de acero al carbono templado generalmente provistos de ranuras de expansión y revestidos de teflon para reducir el calentamiento y evitar torceduras. 80 dientes 12" de Diametro Dientes con pastillas de carburo | 3 | 90 DÍAS CALENDARIO |  | 1 | 2 | 2 |  |  | SI |  | SI | SI | - | - | De Walt | DWA03230 | https://sodimac.falabella.com.pe/sodimac-pe/product/113093111/Disco-Sierra-de-12''-de-80-Dientes-Dewalt/113093118 | COM-147 DISCO DE SIERRA CIRCULAR - CET | https://drive.google.com/file/d/1R0Ebt7C0HXIck5ynYzQIXVQy_Xdpa8i5/view?usp=sharing | https://drive.google.com/file/d/1R0Ebt7C0HXIck5ynYzQIXVQy_Xdpa8i5/view?usp=sharing |  |  |  |  | IMPORTADO | [7 empty] | SEBASTIAN |  |  | No está recubierto de teflón
2577 | MANUEL ANTONIO MESONES MURO | TALLER SFT DE EBANISTERÍA | HERRAMIENTAS | COM-147 | COM-147 |  | DISCO DE SIERRA CIRCULAR | Disco de acero al carbono templado generalmente provistos de ranuras de expansión y revestidos de teflon para reducir el calentamiento y evitar torceduras. 80 dientes 12" de Diametro Dientes con pastillas de carburo | 3 | 90 DÍAS CALENDARIO |  | 1 | 2 | 2 |  |  | SI |  | SI | SI | - | - | De Walt | DWA03230 | https://sodimac.falabella.com.pe/sodimac-pe/product/113093111/Disco-Sierra-de-12''-de-80-Dientes-Dewalt/113093118 | COM-147 DISCO DE SIERRA CIRCULAR - CET | https://drive.google.com/file/d/1R0Ebt7C0HXIck5ynYzQIXVQy_Xdpa8i5/view?usp=sharing | https://drive.google.com/file/d/1R0Ebt7C0HXIck5ynYzQIXVQy_Xdpa8i5/view?usp=sharing |  |  |  |  | IMPORTADO | [7 empty] | SEBASTIAN |  |  | No está recubierto de teflón
1796 | GUILLERMO E. BILLINGHURST | TALLER SFT DE EBANISTERÍA | HERRAMIENTAS | COM-148 | COM-148 |  | DISCO DE SIERRA RADIAL | Disco de acero al carbono templado generalmente provistos de ranuras de expansión y revestidos de teflon para reducir el calentamiento y evitar torceduras. 70 dientes 12" de Diametro dientes con pastillas de carburo | 3 | 90 DÍAS CALENDARIO |  | 1 | 2 | 2 |  |  | SI |  | SI | SI | - | - | Makita | A-94443 | https://cahema.pe/discos-de-sierra/20629-disco-de-sierra-para-madera-tct-12-x-254-mm-70-dientes-makita-a-94443.html | COM-148 DISCO DE SIERRA RADIAL - CET |  | DSR-01 | PAQ 2 CHINA CIVIL | DSR-01 |  |  | IMPORTADO | [7 empty] | SEBASTIAN
2578 | MANUEL ANTONIO MESONES MURO | TALLER SFT DE EBANISTERÍA | HERRAMIENTAS | COM-148 | COM-148 |  | DISCO DE SIERRA RADIAL | Disco de acero al carbono templado generalmente provistos de ranuras de expansión y revestidos de teflon para reducir el calentamiento y evitar torceduras. 70 dientes 12" de Diametro dientes con pastillas de carburo | 3 | 90 DÍAS CALENDARIO |  | 1 | 2 | 2 |  |  | SI |  | SI | SI | - | - | Makita | A-94443 | https://cahema.pe/discos-de-sierra/20629-disco-de-sierra-para-madera-tct-12-x-254-mm-70-dientes-makita-a-94443.html | COM-148 DISCO DE SIERRA RADIAL - CET |  | DSR-01 | PAQ 2 CHINA CIVIL | DSR-01 |  |  | IMPORTADO | [7 empty] | SEBASTIAN
1834 | GUILLERMO E. BILLINGHURST | TALLER SFT DE EBANISTERÍA | HERRAMIENTAS | COM-149 | COM-149 |  | DISCO PARA SIERRA CIRCULAR PARA CORTE DE TABLEROS MELAMINICOS | Disco de acero al carbono templado generalmente provistos de ranuras de expansión para reducir el calentamiento y evitar torceduras. 100 dientes 10" de Diametro dientes con pastillas de carburo | 3 | 90 DÍAS CALENDARIO |  | 1 | 2 | 2 |  |  | SI |  | SI | SI | - | - | BOSCH | 2608.642.202-000 | https://cahema.pe/discos-de-sierra/1799-disco-sierra-10-x-100-dientes-multimaterial-bosch-3165140602099.html | COM-149 DISCO PARA SIERRA CIRCULAR PARA CORTE DE TABLEROS MELAMINICOS - CET | https://drive.google.com/file/d/1aOoDE1JxBlkDTm_3H4GB4JmtJM6ScPMe/view?usp=sharing | https://cahema.pe/discos-de-sierra/1799-disco-sierra-10-x-100-dientes-multimaterial-bosch-3165140602099.html |  |  |  |  | NACIONAL | [7 empty] | SEBASTIAN
2616 | MANUEL ANTONIO MESONES MURO | TALLER SFT DE EBANISTERÍA | HERRAMIENTAS | COM-149 | COM-149 |  | DISCO PARA SIERRA CIRCULAR PARA CORTE DE TABLEROS MELAMINICOS | Disco de acero al carbono templado generalmente provistos de ranuras de expansión para reducir el calentamiento y evitar torceduras. 100 dientes 10" de Diametro dientes con pastillas de carburo | 3 | 90 DÍAS CALENDARIO |  | 1 | 2 | 2 |  |  | SI |  | SI | SI | - | - | BOSCH | 2608.642.202-000 | https://cahema.pe/discos-de-sierra/1799-disco-sierra-10-x-100-dientes-multimaterial-bosch-3165140602099.html | COM-149 DISCO PARA SIERRA CIRCULAR PARA CORTE DE TABLEROS MELAMINICOS - CET | https://drive.google.com/file/d/1aOoDE1JxBlkDTm_3H4GB4JmtJM6ScPMe/view?usp=sharing | https://cahema.pe/discos-de-sierra/1799-disco-sierra-10-x-100-dientes-multimaterial-bosch-3165140602099.html |  |  |  |  | NACIONAL | [7 empty] | SEBASTIAN
1783 | GUILLERMO E. BILLINGHURST | TALLER SFT DE EBANISTERÍA | HERRAMIENTAS | COM-153 | COM-153 |  | DISTANCIÓMETRO LASER DE 20 M | Para trabajar en distancia de 20 m. Precisión de medida: + 3 mm. Cálculo de áreas y vólumenes. Funciones adecuadas para ser utilizada como flexómetro. 02 pilas AAA de 1.5 V. | 3 | 90 DÍAS CALENDARIO |  | 1 | 4 | 4 |  |  | SI |  | SI | SI | - | - | MULTICOMP | MP780997 | https://es.farnell.com/en-ES/multicomp-pro/mp780997/laser-distance-meter-50m-lcd-2xaaa/dp/4179002?srsltid=AfmBOoreugdqCmy_36Zv7n25NHkQ1r4ejExpmv-bbTJmh6vQ2h2UsHWb | COM-153 DISTANCIÓMETRO LASER DE 20 M - CET | https://drive.google.com/file/d/1lvWvOWE1w7deQO8Q2dCaZNS7vv-s00m6/view?usp=sharing | https://es.farnell.com/en-ES/multicomp-pro/mp780997/laser-distance-meter-50m-lcd-2xaaa/dp/4179002?srsltid=AfmBOoreugdqCmy_36Zv7n25NHkQ1r4ejExpmv-bbTJmh6vQ2h2UsHWb |  |  |  |  | IMPORTADO | [7 empty] | SEBASTIAN
2565 | MANUEL ANTONIO MESONES MURO | TALLER SFT DE EBANISTERÍA | HERRAMIENTAS | COM-153 | COM-153 |  | DISTANCIÓMETRO LASER DE 20 M | Para trabajar en distancia de 20 m. Precisión de medida: + 3 mm. Cálculo de áreas y vólumenes. Funciones adecuadas para ser utilizada como flexómetro. 02 pilas AAA de 1.5 V. | 3 | 90 DÍAS CALENDARIO |  | 1 | 4 | 4 |  |  | SI |  | SI | SI | - | - | MULTICOMP | MP780997 | https://es.farnell.com/en-ES/multicomp-pro/mp780997/laser-distance-meter-50m-lcd-2xaaa/dp/4179002?srsltid=AfmBOoreugdqCmy_36Zv7n25NHkQ1r4ejExpmv-bbTJmh6vQ2h2UsHWb | COM-153 DISTANCIÓMETRO LASER DE 20 M - CET | https://drive.google.com/file/d/1lvWvOWE1w7deQO8Q2dCaZNS7vv-s00m6/view?usp=sharing | https://es.farnell.com/en-ES/multicomp-pro/mp780997/laser-distance-meter-50m-lcd-2xaaa/dp/4179002?srsltid=AfmBOoreugdqCmy_36Zv7n25NHkQ1r4ejExpmv-bbTJmh6vQ2h2UsHWb |  |  |  |  | IMPORTADO | [7 empty] | SEBASTIAN
977 | FRANCISCO IRAZOLA | TALLER SFT DE MECÁNICA AUTOMOTRIZ | HERRAMIENTAS | COM-155 | COM-155 |  | EMBUDO DE USO INDUSTRIAL | Uso industrial Capacidad de mínima 3 litros Con asa, para mejor agarre Fabricado en acero. Con rejilla o filtro. Dímetro mínimo de salida 20mm | 3 | 90 DÍAS CALENDARIO |  | 1 | 1 | 1 |  |  |  |  | CONSULTA FINAL | NO | SUSTENTO | CRÍTICO | YUANYAO | B0F7G8SP8L | https://www.amazon.es/inoxidable-espesante-maquinaria-alimentos-alimentaci%C3%B3n/dp/B0F7G8SP8L?th=1 | COM-155 EMBUDO DE USO INDUSTRIAL - CET | [14 empty] | SEBASTIAN |  |  | No es completamente de acero, sino que también tiene HDPE.
1578 | GUILLERMO E. BILLINGHURST | TALLER SFT DE MECÁNICA AUTOMOTRIZ | HERRAMIENTAS | COM-155 | COM-155 |  | EMBUDO DE USO INDUSTRIAL | Uso industrial Capacidad de mínima 3 litros Con asa, para mejor agarre Fabricado en acero. Con rejilla o filtro. Dímetro mínimo de salida 20mm | 3 | 90 DÍAS CALENDARIO |  | 1 | 1 | 1 |  |  |  |  | CONSULTA FINAL | NO | SUSTENTO | CRÍTICO | YUANYAO | B0F7G8SP8L | https://www.amazon.es/inoxidable-espesante-maquinaria-alimentos-alimentaci%C3%B3n/dp/B0F7G8SP8L?th=1 | https://docs.google.com/spreadsheets/d/10-F5GkEDVjxVTrWs0qKhAWWDQbXKvCWNscT26_47t2M/edit?gid=0#gid=1 | [14 empty] | SEBASTIAN |  |  | No es completamente de acero, sino que también tiene HDPE.
123 | 16449 ELOY SOBERON FLORES | TALLER SFT DE COCINA Y REPOSTERÍA | EQUIPOS | ESP-111 | ESP-111 |  | BATIDORA | . Elevación de bowl: manual . Volumen de bowl minima : 40lts. . Velocidades: 3/105-210-323 rpm. . Control: mecánico . Votaje: 220V/60Hz. . Potencia Elétrica minima : 0.75Kw | 3 | 170 DÍAS CALENDARIO |  | 1 | 1 | 1 |  |  |  | SI | SI | SI | - | - | SINMAG | SM-401 | https://www.sinmag.com/en/prodetails/136/511.html | ESP-111 BATIDORA - CET | [6 empty] | NACIONAL | [7 empty] | JASON |  |  | BANCO O TABLA DE SOPORTE
556 | 2026 SIMON BOLIVAR | TALLER SFT DE INDUSTRIA ALIMENTARIA | EQUIPOS | ESP-112 | ESP-112 |  | BATIDORA AMASADORA MEZCLADORA 5 LT | · Capacidad: 5 LITROS · Material: Vinilo y acero inoxidable · Medida de Cable Poder: 1.3 metros · Energía: 220 V · Frecuencia: 60 Hz · Potencia Watts: 800 Watts · Dimensión aproximada del Producto (cm): 38 x 18 x 36 cm · Peso Neto (kg): 6.42 Kg * Incluye una funda protectora impermeable para su almacenamiento. | 3 | 170 DÍAS CALENDARIO |  | 1 | 1 | 1 |  |  |  | SI | CONSULTA FINAL | SI | - | - | VIKALE | B5HH-983 | https://www.maquinaelectroperu.com/vikale-b5hh-983/vikale-b5hh-983/ | ESP-112 BATIDORA AMASADORA MEZCLADORA 5 LT - CET | [14 empty] | ANTONELLA | No se tiene certeza de la longitud del cable. El material es ABS, no vinilo |  | FUNDA PROTECTORA
1183 | FRANCISCO IRAZOLA | TALLER SFT DE INDUSTRIA ALIMENTARIA | EQUIPOS | ESP-112 | ESP-112 |  | BATIDORA AMASADORA MEZCLADORA 5 LT | · Capacidad: 5 LITROS · Material: Vinilo y acero inoxidable · Medida de Cable Poder: 1.3 metros · Energía: 220 V · Frecuencia: 60 Hz · Potencia Watts: 800 Watts · Dimensión aproximada del Producto (cm): 38 x 18 x 36 cm · Peso Neto (kg): 6.42 Kg * Incluye una funda protectora impermeable para su almacenamiento. | 3 | 170 DÍAS CALENDARIO |  | 1 | 1 | 1 |  |  |  | SI | CONSULTA FINAL | SI | - | - | VIKALE | B5HH-983 | https://www.maquinaelectroperu.com/vikale-b5hh-983/vikale-b5hh-983/ | ESP-112 BATIDORA AMASADORA MEZCLADORA 5 LT - CET | [14 empty] | ANTONELLA | No se tiene certeza de la longitud del cable. El material es ABS, no vinilo |  | FUNDA PROTECTORA
1458 | GUILLERMO E. BILLINGHURST | TALLER SFT DE INDUSTRIA ALIMENTARIA | EQUIPOS | ESP-112 | ESP-112 |  | BATIDORA AMASADORA MEZCLADORA 5 LT | · Capacidad: 5 LITROS · Material: Vinilo y acero inoxidable · Medida de Cable Poder: 1.3 metros · Energía: 220 V · Frecuencia: 60 Hz · Potencia Watts: 800 Watts · Dimensión aproximada del Producto (cm): 38 x 18 x 36 cm · Peso Neto (kg): 6.42 Kg * Incluye una funda protectora impermeable para su almacenamiento. | 3 | 170 DÍAS CALENDARIO |  | 1 | 1 | 1 |  |  |  | SI | CONSULTA FINAL | SI | - | - | VIKALE | B5HH-983 | https://www.maquinaelectroperu.com/vikale-b5hh-983/vikale-b5hh-983/ | ESP-112 BATIDORA AMASADORA MEZCLADORA 5 LT - CET | [14 empty] | ANTONELLA | No se tiene certeza de la longitud del cable. El material es ABS, no vinilo |  | FUNDA PROTECTORA
2145 | JOSE GRANDA | TALLER SFT DE INDUSTRIA ALIMENTARIA | EQUIPOS | ESP-112 | ESP-112 |  | BATIDORA AMASADORA MEZCLADORA 5 LT | · Capacidad: 5 LITROS · Material: Vinilo y acero inoxidable · Medida de Cable Poder: 1.3 metros · Energía: 220 V · Frecuencia: 60 Hz · Potencia Watts: 800 Watts · Dimensión aproximada del Producto (cm): 38 x 18 x 36 cm · Peso Neto (kg): 6.42 Kg * Incluye una funda protectora impermeable para su almacenamiento. | 3 | 170 DÍAS CALENDARIO |  | 1 | 1 | 1 |  |  |  | SI | CONSULTA FINAL | SI | - | - | VIKALE | B5HH-983 | https://www.maquinaelectroperu.com/vikale-b5hh-983/vikale-b5hh-983/ | ESP-112 BATIDORA AMASADORA MEZCLADORA 5 LT - CET | [14 empty] | ANTONELLA | No se tiene certeza de la longitud del cable. El material es ABS, no vinilo |  | FUNDA PROTECTORA
604 | 2026 SIMON BOLIVAR | TALLER SFT DE INDUSTRIA ALIMENTARIA | EQUIPOS | ESP-113 | ESP-113 |  | BATIDORA MULTIFUNCIONAL | Capacidad de batido y mezclado mínimo: 4 Litros. · Peso del equipo aproximado 5.5 kg. · Material del tazón: acero inoxidable. · Velocidad mínimo: 4. · Potencia nominal mínima: 1200 W. · Voltaje: 220 V, 60Hz. · Material del cuerpo de la batidora: Plástico. · Accesorios: - 1 mezclador del soporte. - 1 Batidor. - 1 gancho para masa. - 1 Batidor de globo. - 1 manual de usuario. . Inclye funda protectora impermeable para su almacenamiento | 3 | 170 DÍAS CALENDARIO |  | 1 | 1 | 1 |  |  |  | SI | SI | SI | - | - | BIOLOMIX | BM601 | https://drive.google.com/file/d/1Ti61n5CvjYbERQd_WBKo61P__TL78SWh/view?usp=sharing | ESP-113 BATIDORA MULTIFUNCIONAL - CET | https://drive.google.com/file/d/1Ti61n5CvjYbERQd_WBKo61P__TL78SWh/view?usp=sharing | [13 empty] | ANTONELLA |  |  | FUNDA PROTECTORA
1230 | FRANCISCO IRAZOLA | TALLER SFT DE INDUSTRIA ALIMENTARIA | EQUIPOS | ESP-113 | ESP-113 |  | BATIDORA MULTIFUNCIONAL | Capacidad de batido y mezclado mínimo: 4 Litros. · Peso del equipo aproximado 5.5 kg. · Material del tazón: acero inoxidable. · Velocidad mínimo: 4. · Potencia nominal mínima: 1200 W. · Voltaje: 220 V, 60Hz. · Material del cuerpo de la batidora: Plástico. · Accesorios: - 1 mezclador del soporte. - 1 Batidor. - 1 gancho para masa. - 1 Batidor de globo. - 1 manual de usuario. . Inclye funda protectora impermeable para su almacenamiento | 3 | 170 DÍAS CALENDARIO |  | 1 | 1 | 1 |  |  |  | SI | SI | SI | - | - | BIOLOMIX | BM601 | https://drive.google.com/file/d/1Ti61n5CvjYbERQd_WBKo61P__TL78SWh/view?usp=sharing | ESP-113 BATIDORA MULTIFUNCIONAL - CET | https://drive.google.com/file/d/1Ti61n5CvjYbERQd_WBKo61P__TL78SWh/view?usp=sharing | [13 empty] | ANTONELLA |  |  | FUNDA PROTECTORA
1501 | GUILLERMO E. BILLINGHURST | TALLER SFT DE INDUSTRIA ALIMENTARIA | EQUIPOS | ESP-113 | ESP-113 |  | BATIDORA MULTIFUNCIONAL | Capacidad de batido y mezclado mínimo: 4 Litros. · Peso del equipo aproximado 5.5 kg. · Material del tazón: acero inoxidable. · Velocidad mínimo: 4. · Potencia nominal mínima: 1200 W. · Voltaje: 220 V, 60Hz. · Material del cuerpo de la batidora: Plástico. · Accesorios: - 1 mezclador del soporte. - 1 Batidor. - 1 gancho para masa. - 1 Batidor de globo. - 1 manual de usuario. . Inclye funda protectora impermeable para su almacenamiento | 3 | 170 DÍAS CALENDARIO |  | 1 | 1 | 1 |  |  |  | SI | SI | SI | - | - | BIOLOMIX | BM601 | https://drive.google.com/file/d/1Ti61n5CvjYbERQd_WBKo61P__TL78SWh/view?usp=sharing | ESP-113 BATIDORA MULTIFUNCIONAL - CET | https://drive.google.com/file/d/1Ti61n5CvjYbERQd_WBKo61P__TL78SWh/view?usp=sharing | [13 empty] | ANTONELLA |  |  | FUNDA PROTECTORA
2193 | JOSE GRANDA | TALLER SFT DE INDUSTRIA ALIMENTARIA | EQUIPOS | ESP-113 | ESP-113 |  | BATIDORA MULTIFUNCIONAL | Capacidad de batido y mezclado mínimo: 4 Litros. · Peso del equipo aproximado 5.5 kg. · Material del tazón: acero inoxidable. · Velocidad mínimo: 4. · Potencia nominal mínima: 1200 W. · Voltaje: 220 V, 60Hz. · Material del cuerpo de la batidora: Plástico. · Accesorios: - 1 mezclador del soporte. - 1 Batidor. - 1 gancho para masa. - 1 Batidor de globo. - 1 manual de usuario. . Inclye funda protectora impermeable para su almacenamiento | 3 | 170 DÍAS CALENDARIO |  | 1 | 1 | 1 |  |  |  | SI | SI | SI | - | - | BIOLOMIX | BM601 | https://drive.google.com/file/d/1Ti61n5CvjYbERQd_WBKo61P__TL78SWh/view?usp=sharing | ESP-113 BATIDORA MULTIFUNCIONAL - CET | https://drive.google.com/file/d/1Ti61n5CvjYbERQd_WBKo61P__TL78SWh/view?usp=sharing | [13 empty] | ANTONELLA |  |  | FUNDA PROTECTORA
410 | 2026 SIMON BOLIVAR | TALLER SFT DE ELECTRICIDAD | EQUIPOS | ESP-114 | ESP-114 |  | BLOCK DE CONTACTORES AUXILIAR NC - NO |  | 3 | 170 DÍAS CALENDARIO |  | 1 | 4 | 4 |  |  |  | SI | SI | SI | - | - | Schneider Electric | LADN40 | https://www.se.com/pe/es/product/LADN40/bloque-de-contacto-auxiliar-tesys-d-4-na-terminales-de-abrazaderas-de-tornillo/ | ESP-114 BLOCK DE CONTACTORES AUXILIAR NC - NO - CET | https://drive.google.com/file/d/1fJ9_rePbS1nBpLLH5Frbosk2h6y6vwf1/view | [13 empty] | BRUNO
896 | 6049 RICARDO PALMA | TALLER SFT DE ELECTRICIDAD | EQUIPOS | ESP-114 | ESP-114 |  | BLOCK DE CONTACTORES AUXILIAR NC - NO |  | 3 | 170 DÍAS CALENDARIO |  | 1 | 4 | 4 |  |  |  | SI | SI | SI | - | - | Schneider Electric | LADN40 | https://www.se.com/pe/es/product/LADN40/bloque-de-contacto-auxiliar-tesys-d-4-na-terminales-de-abrazaderas-de-tornillo/ | ESP-114 BLOCK DE CONTACTORES AUXILIAR NC - NO - CET | https://drive.google.com/file/d/1fJ9_rePbS1nBpLLH5Frbosk2h6y6vwf1/view | [13 empty] | BRUNO
1318 | GUILLERMO E. BILLINGHURST | TALLER SFT DE ELECTRICIDAD | EQUIPOS | ESP-114 | ESP-114 |  | BLOCK DE CONTACTORES AUXILIAR NC - NO |  | 3 | 170 DÍAS CALENDARIO |  | 1 | 4 | 4 |  |  |  | SI | SI | SI | - | - | Schneider Electric | LADN40 | https://www.se.com/pe/es/product/LADN40/bloque-de-contacto-auxiliar-tesys-d-4-na-terminales-de-abrazaderas-de-tornillo/ | ESP-114 BLOCK DE CONTACTORES AUXILIAR NC - NO - CET | https://drive.google.com/file/d/1fJ9_rePbS1nBpLLH5Frbosk2h6y6vwf1/view | [13 empty] | BRUNO
195 | 2026 SIMON BOLIVAR | TALLER SFT DE INDUSTRIA DEL VESTIDO | EQUIPOS | ESP-116 | ESP-116 |  | BORDADORA DOMESTICA DIGITAL, ÁREA DE TRABAJO DE 300 MM X 180 MM | · Máquina electrónica de bordado y costura · Área de bordado de 300 mm x 180 mm · Superficie de trabajo de 28,5 cm x 12,7 cm · Pantalla táctil LCD · Velocidad de bordado hasta 1050 ppm · Control de velocidad · Enhebrado y cortador de hilos automático · 2 puertas USB – fácil importar/exportar · Luz LED · 227 diseños de bordado incorporados y 14 alfabetos · Prensatelas continua y automático; se adapta automáticamente según el tipo y la grosura del tejido para conseguir una puntada perfecta · Transporte de 7 dientes 12 tipos de ojales automáticos en un sólo tiempo. · Pie transporte superior motorizado para facilitar un transporte óptimo de cualquier tipo de tejido y conseguir un resultado perfecto · Guía Láser · Pie de bordado marcado con luz LED · 531 funciones de costura · Juegos bastidor incluidos 10 cm x10cm, 18 cmx13cm,30 cmx18cm · Voltaje: 220 voltios / 60 Hz . Profundidad: 45 cm, Alto: 38.5 cm, Ancho: 51.5 cm | 3 | 170 DÍAS CALENDARIO |  | 1 | 5 | 5 |  |  |  | SI | SI | NO | SUSTENTO | EQU TEC | BROTHER | Innov-is V5LE | https://sewingcraft.brother.eu/en/products/machines/combination-machines/combination-machines/innov-is-v5le | ESP-116 BORDADORA DOMESTICA DIGITAL, ÁREA DE TRABAJO DE 300 MM X 180 MM - CET | https://drive.google.com/file/d/1VJ5yBrlVNIGlqK0le9YIhJFSOhZGN6MM/view?usp=sharing | [5 empty] | IMPORTADO / NACIONAL | [7 empty] | ANTONELLA | El equipo debe ser sustentado porque no cumple con dimensiones exactas, cantidad de diseños y superficie de trabajo. |  | PIE DE TRANSPORTE SUPERIOR MOTORIZADO PUNTERO LÁSER PIE DE BORDADO MARCADO CON LUZ LED BASTIDOR 10 x 10 cM BASTIDOR 18 X 13 CM BASTIDOR 30 X 18 CM | https://sewingcraft.brother.eu/en/products/machines/combination-machines/combination-machines/innov-is-v5le?utm_source=chatgpt.com https://sewingcraft.brother.eu/en/products/machines/combination-machines/combination-machines/innov-is-v5le?utm_source=chatgpt.com https://sewingcraft.brother.eu/en/accessories/sewing-machine-accessories/fled1 https://sewingcraft.brother.eu/en/accessories/sewing-machine-accessories/ef74 https://sewingcraft.brother.eu/en/accessories/sewing-machine-accessories/ef75 https://sewingcraft.brother.eu/en/accessories/sewing-machine-accessories/ef76
2418 | MANUEL ANTONIO MESONES MURO | TALLER SFT DE INDUSTRIA DEL VESTIDO | EQUIPOS | ESP-116 | ESP-116 |  | BORDADORA DOMESTICA DIGITAL, ÁREA DE TRABAJO DE 300 MM X 180 MM | · Máquina electrónica de bordado y costura · Área de bordado de 300 mm x 180 mm · Superficie de trabajo de 28,5 cm x 12,7 cm · Pantalla táctil LCD · Velocidad de bordado hasta 1050 ppm · Control de velocidad · Enhebrado y cortador de hilos automático · 2 puertas USB – fácil importar/exportar · Luz LED · 227 diseños de bordado incorporados y 14 alfabetos · Prensatelas continua y automático; se adapta automáticamente según el tipo y la grosura del tejido para conseguir una puntada perfecta · Transporte de 7 dientes 12 tipos de ojales automáticos en un sólo tiempo. · Pie transporte superior motorizado para facilitar un transporte óptimo de cualquier tipo de tejido y conseguir un resultado perfecto · Guía Láser · Pie de bordado marcado con luz LED · 531 funciones de costura · Juegos bastidor incluidos 10 cm x10cm, 18 cmx13cm,30 cmx18cm · Voltaje: 220 voltios / 60 Hz . Profundidad: 45 cm, Alto: 38.5 cm, Ancho: 51.5 cm | 3 | 170 DÍAS CALENDARIO |  | 1 | 4 | 4 |  |  |  | SI | SI | NO | SUSTENTO | EQU TEC | BROTHER | Innov-is V5LE | https://sewingcraft.brother.eu/en/products/machines/combination-machines/combination-machines/innov-is-v5le | ESP-116 BORDADORA DOMESTICA DIGITAL, ÁREA DE TRABAJO DE 300 MM X 180 MM - CET | https://drive.google.com/file/d/1VJ5yBrlVNIGlqK0le9YIhJFSOhZGN6MM/view?usp=sharing | [5 empty] | IMPORTADO / NACIONAL | [7 empty] | ANTONELLA | El equipo debe ser sustentado porque no cumple con dimensiones exactas, cantidad de diseños y superficie de trabajo. |  | PIE DE TRANSPORTE SUPERIOR MOTORIZADO PUNTERO LÁSER PIE DE BORDADO MARCADO CON LUZ LED BASTIDOR 10 x 10 cM BASTIDOR 18 X 13 CM BASTIDOR 30 X 18 CM | https://sewingcraft.brother.eu/en/products/machines/combination-machines/combination-machines/innov-is-v5le?utm_source=chatgpt.com https://sewingcraft.brother.eu/en/products/machines/combination-machines/combination-machines/innov-is-v5le?utm_source=chatgpt.com https://sewingcraft.brother.eu/en/accessories/sewing-machine-accessories/fled1 https://sewingcraft.brother.eu/en/accessories/sewing-machine-accessories/ef74 https://sewingcraft.brother.eu/en/accessories/sewing-machine-accessories/ef75 https://sewingcraft.brother.eu/en/accessories/sewing-machine-accessories/ef76
2270 | JOSE GRANDA | TALLER SFT DE MECÁNICA AUTOMOTRIZ | HERRAMIENTAS | COM-155 | COM-155 |  | EMBUDO DE USO INDUSTRIAL | Uso industrial Capacidad de mínima 3 litros Con asa, para mejor agarre Fabricado en acero. Con rejilla o filtro. Dímetro mínimo de salida 20mm | 3 | 90 DÍAS CALENDARIO |  | 1 | 1 | 1 |  |  |  |  | CONSULTA FINAL | NO | SUSTENTO | CRÍTICO | YUANYAO | B0F7G8SP8L | https://www.amazon.es/inoxidable-espesante-maquinaria-alimentos-alimentaci%C3%B3n/dp/B0F7G8SP8L?th=1 | https://docs.google.com/spreadsheets/d/10-F5GkEDVjxVTrWs0qKhAWWDQbXKvCWNscT26_47t2M/edit?gid=0#gid=2 | [14 empty] | SEBASTIAN |  |  | No es completamente de acero, sino que también tiene HDPE.
177 | 2026 SIMON BOLIVAR | TALLER SFT DE INDUSTRIA DEL VESTIDO | HERRAMIENTAS | COM-156 | COM-156 |  | EMBUDO PARA SESGO | · Para máquinas industriales de una aguja y costura recta. · Este accesorio se utiliza para insertar bies o cinta a lo largo del borde de la prenda · Medida entrada, de la cinta sin doblar: 30 mm. · Medida salida: 8,5 mm. | 3 | 90 DÍAS CALENDARIO |  | 1 | 4 | 4 |  |  |  |  | CONSULTA FINAL | NO | SUSTENTO | DIMENSIONAL | GENERICO | GENERICO | https://articulo.mercadolibre.com.pe/MPE-606865336-embudo-para-maquina-coser-recta-industrial-25cm-al-4cm-x-ud-_JM?searchVariation=174116342699#polycard_client=search-nordic&searchVariation=174116342699&search_layout=stack&position=5&type=item&tracking_id=69771774-2c82-435c-9e0b-7f45ec6c388d | COM-156 EMBUDO PARA SESGO - CET | [14 empty] | LUIS
2399 | MANUEL ANTONIO MESONES MURO | TALLER SFT DE INDUSTRIA DEL VESTIDO | HERRAMIENTAS | COM-156 | COM-156 |  | EMBUDO PARA SESGO | · Para máquinas industriales de una aguja y costura recta. · Este accesorio se utiliza para insertar bies o cinta a lo largo del borde de la prenda · Medida entrada, de la cinta sin doblar: 30 mm. · Medida salida: 8,5 mm. | 3 | 90 DÍAS CALENDARIO |  | 1 | 4 | 4 |  |  |  |  | CONSULTA FINAL | NO | SUSTENTO | DIMENSIONAL | GENERICO | GENERICO | https://articulo.mercadolibre.com.pe/MPE-606865336-embudo-para-maquina-coser-recta-industrial-25cm-al-4cm-x-ud-_JM?searchVariation=174116342699#polycard_client=search-nordic&searchVariation=174116342699&search_layout=stack&position=5&type=item&tracking_id=69771774-2c82-435c-9e0b-7f45ec6c388d | COM-156 EMBUDO PARA SESGO - CET | [14 empty] | LUIS
958 | FRANCISCO IRAZOLA | TALLER SFT DE MECÁNICA AUTOMOTRIZ | HERRAMIENTAS | COM-157 | COM-157 |  | ENGRASADORA | Grasera industrial. Manual de palanca. Capacidad: mínimo 14 oz. Para utilizar en inyectado de grasa. | 3 | 90 DÍAS CALENDARIO |  | 1 | 1 | 1 |  |  | SI |  | SI | SI | - | - | TRUPER | 14 Oz GRAS-13 | https://www.promart.pe/grasera-industrial-14-oz-6000-lb-pul2/p?srsltid=AfmBOorqzj4GgXjGt1olTcPu1-s1O2auQCiUm9iKnPi3Y7RQuZT-qWqk&utm_source=chatgpt.com | COM-157 ENGRASADORA - CET | https://drive.google.com/file/d/1Ky3q6_f4TYphTlRHqPHF9gyv50q-0rQ1/view?usp=sharing | https://www.promart.pe/grasera-industrial-14-oz-6000-lb-pul2/p?srsltid=AfmBOorqzj4GgXjGt1olTcPu1-s1O2auQCiUm9iKnPi3Y7RQuZT-qWqk&utm_source=chatgpt.com |  |  |  |  | NACIONAL | [7 empty] | LUIS
1559 | GUILLERMO E. BILLINGHURST | TALLER SFT DE MECÁNICA AUTOMOTRIZ | HERRAMIENTAS | COM-157 | COM-157 |  | ENGRASADORA | Grasera industrial. Manual de palanca. Capacidad: mínimo 14 oz. Para utilizar en inyectado de grasa. | 3 | 90 DÍAS CALENDARIO |  | 1 | 1 | 1 |  |  | SI |  | SI | SI | - | - | TRUPER | 14 Oz GRAS-13 | https://www.promart.pe/grasera-industrial-14-oz-6000-lb-pul2/p?srsltid=AfmBOorqzj4GgXjGt1olTcPu1-s1O2auQCiUm9iKnPi3Y7RQuZT-qWqk&utm_source=chatgpt.com | COM-157 ENGRASADORA - CET | https://drive.google.com/file/d/1Ky3q6_f4TYphTlRHqPHF9gyv50q-0rQ1/view?usp=sharing | https://www.promart.pe/grasera-industrial-14-oz-6000-lb-pul2/p?srsltid=AfmBOorqzj4GgXjGt1olTcPu1-s1O2auQCiUm9iKnPi3Y7RQuZT-qWqk&utm_source=chatgpt.com |  |  |  |  | NACIONAL | [7 empty] | LUIS
2251 | JOSE GRANDA | TALLER SFT DE MECÁNICA AUTOMOTRIZ | HERRAMIENTAS | COM-157 | COM-157 |  | ENGRASADORA | Grasera industrial. Manual de palanca. Capacidad: mínimo 14 oz. Para utilizar en inyectado de grasa. | 3 | 90 DÍAS CALENDARIO |  | 1 | 1 | 1 |  |  | SI |  | SI | SI | - | - | TRUPER | 14 Oz GRAS-13 | https://www.promart.pe/grasera-industrial-14-oz-6000-lb-pul2/p?srsltid=AfmBOorqzj4GgXjGt1olTcPu1-s1O2auQCiUm9iKnPi3Y7RQuZT-qWqk&utm_source=chatgpt.com | COM-157 ENGRASADORA - CET | https://drive.google.com/file/d/1Ky3q6_f4TYphTlRHqPHF9gyv50q-0rQ1/view?usp=sharing | https://www.promart.pe/grasera-industrial-14-oz-6000-lb-pul2/p?srsltid=AfmBOorqzj4GgXjGt1olTcPu1-s1O2auQCiUm9iKnPi3Y7RQuZT-qWqk&utm_source=chatgpt.com |  |  |  |  | NACIONAL | [7 empty] | LUIS
1081 | FRANCISCO IRAZOLA | TALLER SFT DE INDUSTRIA ALIMENTARIA | EQUIPOS | COM-159 | COM-159 |  | ESCARIFICADORA (DESAPONIFICADORA) DE QUINUA | . Medidas aproximadas: 80 cm x 30cm x 100cm. · Construido todo en acero inoxidable. · Utiliza 3 tolvas: una de entrada y dos de salida. · Potencia mínima: 1 HP. · Capacidad mínima: 50 Kg/hr. · Un Extractor de polvo. | 3 | 90 DÍAS CALENDARIO |  | 1 | 1 | 1 |  |  |  |  | SI | SI | - | - | agromarketglobal | DESAP 1 - PER | https://drive.google.com/file/d/1MamiglnsgYtIm2sp7jNE8HCPKLiZqMlz/view | COM-159 ESCARIFICADORA (DESAPONIFICADORA) DE QUINUA - CET | [14 empty] | BRUNO | El motor es trifásico. La potencia es mayor, Dimensiones mayores. Tal vez sea necesario otra toma eléctrica para el extractor.
1357 | GUILLERMO E. BILLINGHURST | TALLER SFT DE INDUSTRIA ALIMENTARIA | EQUIPOS | COM-159 | COM-159 |  | ESCARIFICADORA (DESAPONIFICADORA) DE QUINUA | . Medidas aproximadas: 80 cm x 30cm x 100cm. · Construido todo en acero inoxidable. · Utiliza 3 tolvas: una de entrada y dos de salida. · Potencia mínima: 1 HP. · Capacidad mínima: 50 Kg/hr. · Un Extractor de polvo. | 3 | 90 DÍAS CALENDARIO |  | 1 | 1 | 1 |  |  |  |  | SI | SI | - | - | agromarketglobal | DESAP 1 - PER | https://drive.google.com/file/d/1MamiglnsgYtIm2sp7jNE8HCPKLiZqMlz/view | COM-159 ESCARIFICADORA (DESAPONIFICADORA) DE QUINUA - CET | [14 empty] | BRUNO | El motor es trifásico. La potencia es mayor, Dimensiones mayores. Tal vez sea necesario otra toma eléctrica para el extractor.
2041 | JOSE GRANDA | TALLER SFT DE INDUSTRIA ALIMENTARIA | EQUIPOS | COM-159 | COM-159 |  | ESCARIFICADORA (DESAPONIFICADORA) DE QUINUA | . Medidas aproximadas: 80 cm x 30cm x 100cm. · Construido todo en acero inoxidable. · Utiliza 3 tolvas: una de entrada y dos de salida. · Potencia mínima: 1 HP. · Capacidad mínima: 50 Kg/hr. · Un Extractor de polvo. | 3 | 90 DÍAS CALENDARIO |  | 1 | 1 | 1 |  |  |  |  | SI | SI | - | - | agromarketglobal | DESAP 1 - PER | https://drive.google.com/file/d/1MamiglnsgYtIm2sp7jNE8HCPKLiZqMlz/view | COM-159 ESCARIFICADORA (DESAPONIFICADORA) DE QUINUA - CET | [14 empty] | BRUNO | El motor es trifásico. La potencia es mayor, Dimensiones mayores. Tal vez sea necesario otra toma eléctrica para el extractor.
172 | 2026 SIMON BOLIVAR | TALLER SFT DE INDUSTRIA DEL VESTIDO | HERRAMIENTAS | COM-160 | COM-160 |  | ESCUADRA | · Fabricadas de material plástico duro · Con un ángulo de 90º · Tamaño: Aprox. 21 x 21,4 cm / 8,26 x 8,4 pulgadas · Graduada en milímetro y centímetros · Ideal para alinear telas y moldes | 3 | 90 DÍAS CALENDARIO |  | 1 | 5 | 5 |  |  |  |  | SI | SI | - | - | FRIENDA | FRIENDA | https://www.amazon.es/Costura-Pl%C3%A1stico-Cuadrada-Confecci%C3%B3n-Artesanal/dp/B09V853R98 | COM-160 ESCUADRA - CET | [14 empty] | LUIS
2390 | MANUEL ANTONIO MESONES MURO | TALLER SFT DE INDUSTRIA DEL VESTIDO | HERRAMIENTAS | COM-160 | COM-160 |  | ESCUADRA | · Fabricadas de material plástico duro · Con un ángulo de 90º · Tamaño: Aprox. 21 x 21,4 cm / 8,26 x 8,4 pulgadas · Graduada en milímetro y centímetros · Ideal para alinear telas y moldes | 3 | 90 DÍAS CALENDARIO |  | 1 | 5 | 5 |  |  |  |  | SI | SI | - | - | FRIENDA | FRIENDA | https://www.amazon.es/Costura-Pl%C3%A1stico-Cuadrada-Confecci%C3%B3n-Artesanal/dp/B09V853R98 | COM-160 ESCUADRA - CET | [14 empty] | LUIS
1788 | GUILLERMO E. BILLINGHURST | TALLER SFT DE EBANISTERÍA | HERRAMIENTAS | COM-161 | COM-161-X |  | ESCUADRA DE COMBINACIÓN | Escuadra combinada de 300 mm. Comprende 4 piezas, regla metalica graduada, transportador, escuadra combinada y escuadra busca centros. Con escala métrica y pulgadas. Fabricado con burbuja para marcados aproximados y con trazador metálico en su extremo. Puede marcar 90° grados y 45°grados. Profundidad configurable. | 3 | 90 DÍAS CALENDARIO |  | 1 | 4 | 4 |  |  | SI |  | SI | SI | - | - | Vogel | 508090 | https://store.ferrindustrial.com.pe/producto/escuadra-de-combinacion-12-300mm-set-de-4pzas-508090-vogel-germany/ | COM-161-X ESCUADRA DE COMBINACIÓN- CET | https://drive.google.com/file/d/1lhfK67J5ciHogsZcE4ENgyv85dCjKjF1/view?usp=sharing | https://store.ferrindustrial.com.pe/producto/escuadra-de-combinacion-12-300mm-set-de-4pzas-508090-vogel-germany/ |  |  |  |  | NACIONAL | [7 empty] | SEBASTIAN
2465 | MANUEL ANTONIO MESONES MURO | TALLER SFT DE CONSTRUCCIONES METÁLICAS | MOBILIARIO | MOB-112 | MOB-112 |  | Banco de trabajo con tornillo de banco (3000 x 1100 x 850 mm.) | Banco de trabajo: · Fabricación: estructuras de metal y tableros de madera tornillo u otras especies similares. · Tablero superior de 32 mm de espesor como mínimo, deberá contener 13% humedad como máximo, barnizada, previo sellado de la madera. · Tablero inferior de 25 mm de espesor como mínimo, deberá contener 13% humedad como máximo, barnizada, previo sellado de la madera. · Cuenta con 6 patas de acero de tubo cuadrado de 2”x2”x1.5 mm de espesor, acabados en pintura polvo electrostático de 60 micras como mínimo. · Patas con regatones de goma resistentes. . Dimensiones mínimas: 3000 mm x 1100 mm x 850 mm . Tornillo de banco. . Minimo 4 pulgadas de apertura. . Fabricado de hierro fundido pesado para brindar fortaleza y durabilidad . . Bases giratorias y cerraduras para mayor versatilidad . . Manijas recubiertas de cromo resistente a la corrosión. . Peso aproximado: 18 kg. . Debe estar fijado a la mesa con tornillos, tuercas y arandelas de seguridad, que eviten aflojarse por vibración. | 3 | 90 DÍAS CALENDARIO |  | 1 | 3 | 3
2570 | MANUEL ANTONIO MESONES MURO | TALLER SFT DE EBANISTERÍA | HERRAMIENTAS | COM-161 | COM-161-X |  | ESCUADRA DE COMBINACIÓN | Escuadra combinada de 300 mm. Comprende 4 piezas, regla metalica graduada, transportador, escuadra combinada y escuadra busca centros. Con escala métrica y pulgadas. Fabricado con burbuja para marcados aproximados y con trazador metálico en su extremo. Puede marcar 90° grados y 45°grados. Profundidad configurable. | 3 | 90 DÍAS CALENDARIO |  | 1 | 4 | 4 |  |  | SI |  | SI | SI | - | - | Vogel | 508090 | https://store.ferrindustrial.com.pe/producto/escuadra-de-combinacion-12-300mm-set-de-4pzas-508090-vogel-germany/ | COM-161-X ESCUADRA DE COMBINACIÓN- CET | https://drive.google.com/file/d/1lhfK67J5ciHogsZcE4ENgyv85dCjKjF1/view?usp=sharing | https://store.ferrindustrial.com.pe/producto/escuadra-de-combinacion-12-300mm-set-de-4pzas-508090-vogel-germany/ |  |  |  |  | NACIONAL | [7 empty] | SEBASTIAN
1789 | GUILLERMO E. BILLINGHURST | TALLER SFT DE EBANISTERÍA | HERRAMIENTAS | COM-162 | COM-162 |  | ESCUADRA DE PLANCHA | · Graduaciones grabadas en bajo relieve en ambos lados. · Recubrimiento transparente resistente al óxido. · Longitud de lado mayor: mínimo 12". · Escala: milimetros y pulgadas. · Material: Acero templado. | 3 | 90 DÍAS CALENDARIO |  | 1 | 4 | 4 |  |  | SI |  | SI | SI | - | - | TRUPER | 14376 | https://cahema.pe/escuadras/15187-escuadra-tipo-l-12-truper-14376-7501206625255.html | COM-162 ESCUADRA DE PLANCHA - CET | https://drive.google.com/file/d/1LS-mEpnY3-XmJegZy7QLFyzNB0DTDAEL/view?usp=sharing | https://cahema.pe/escuadras/15187-escuadra-tipo-l-12-truper-14376-7501206625255.html |  |  |  |  | NACIONAL | [7 empty] | SEBASTIAN
2571 | MANUEL ANTONIO MESONES MURO | TALLER SFT DE EBANISTERÍA | HERRAMIENTAS | COM-162 | COM-162 |  | ESCUADRA DE PLANCHA | · Graduaciones grabadas en bajo relieve en ambos lados. · Recubrimiento transparente resistente al óxido. · Longitud de lado mayor: mínimo 12". · Escala: milimetros y pulgadas. · Material: Acero templado. | 3 | 90 DÍAS CALENDARIO |  | 1 | 4 | 4 |  |  | SI |  | SI | SI | - | - | TRUPER | 14376 | https://cahema.pe/escuadras/15187-escuadra-tipo-l-12-truper-14376-7501206625255.html | COM-162 ESCUADRA DE PLANCHA - CET | https://drive.google.com/file/d/1LS-mEpnY3-XmJegZy7QLFyzNB0DTDAEL/view?usp=sharing | https://cahema.pe/escuadras/15187-escuadra-tipo-l-12-truper-14376-7501206625255.html |  |  |  |  | NACIONAL | [7 empty] | SEBASTIAN
1787 | GUILLERMO E. BILLINGHURST | TALLER SFT DE EBANISTERÍA | HERRAMIENTAS | COM-163 | COM-163-X |  | ESCUADRA DE TOPE | Escuadra de 90°grados. Hoja de acero inoxidable. Base de aluminio. Medida de 300 mm. | 3 | 90 DÍAS CALENDARIO |  | 1 | 4 | 4 |  |  | SI |  | SI | SI | - | - | Bahco | 9048-300 | https://cahema.pe/escuadras/16218-escuadra-tipo-l-300mm-bahco-9048-300-7314150138173.html | COM-163-X ESCUADRA DE TOPE- CET | https://drive.google.com/file/d/1Db2sbfiHdAFoRjdrKHf4kKkolGjxfqzM/view?usp=sharing | https://cahema.pe/escuadras/16218-escuadra-tipo-l-300mm-bahco-9048-300-7314150138173.html |  |  |  |  | NACIONAL | [7 empty] | SEBASTIAN
2467 | MANUEL ANTONIO MESONES MURO | TALLER SFT DE CONSTRUCCIONES METÁLICAS | HERRAMIENTAS | MAT-123 | MAT-123-X |  | BOTIQUÍN | · Contiene materiales para curar heridas, controlar hemorragias, limpiar, cubrir quemaduras o zonas expuestas, y prevenir la contaminación e infección. · Dimensiones mínimas: 30 x 25 x 10 cm, con divisiones para guardar los medicamentos. · Conformado por: - 01 caja x 20 unid. de gasas esterilizadas (10 × 10 cm). - 01 venda elástica de 4" x 5 yd, y una venda elástica de 2" x 5 yd, con sus seguros. - 01 esparadrapo de 2,5 cm x 5 yd. - 02 guantes quirúrgicos. - 01 caja de 100 curitas. - 06 bajalenguas. - 01 jabón antiséptico. - 01 termómetro clínico. - 01 paquete de algodón de 20 g. - 01 tijera punta roma de 5", mango de plástico. - 01 botella de alcohol de 250 ml. - 01 botella de agua oxigenada de 250 ml. | 3 | 90 DÍAS CALENDARIO | COCINA Y REPOSTERÍA, COMPUTACIÓN E INFORMÁTICA, CONSTRUCCIONES METÁLICAS, EBANISTERÍA, ELECTRICIDAD, INDUSTRIA ALIMENTARIA, INDUSTRIA DEL VESTIDO, MECÁNICA AUTOMOTRÍZ | 1 | 1 | 1 |  |  |  |  | CONSULTA FINAL |  |  |  |  | A MEDIDA |  | MAT-123 BOTIQUÍN-X - CET | [14 empty] | BRUNO
2569 | MANUEL ANTONIO MESONES MURO | TALLER SFT DE EBANISTERÍA | HERRAMIENTAS | COM-163 | COM-163-X |  | ESCUADRA DE TOPE | Escuadra de 90°grados. Hoja de acero inoxidable. Base de aluminio. Medida de 300 mm. | 3 | 90 DÍAS CALENDARIO |  | 1 | 4 | 4 |  |  | SI |  | SI | SI | - | - | Bahco | 9048-300 | https://cahema.pe/escuadras/16218-escuadra-tipo-l-300mm-bahco-9048-300-7314150138173.html | COM-163-X ESCUADRA DE TOPE- CET | https://drive.google.com/file/d/1Db2sbfiHdAFoRjdrKHf4kKkolGjxfqzM/view?usp=sharing | https://cahema.pe/escuadras/16218-escuadra-tipo-l-300mm-bahco-9048-300-7314150138173.html |  |  |  |  | NACIONAL | [7 empty] | SEBASTIAN
148 | 2026 SIMON BOLIVAR | TALLER SFT DE INDUSTRIA DEL VESTIDO | HERRAMIENTAS | COM-164 | COM-164 |  | ESPEJO | · Forma rectangular · Tipo de montaje: para colgar · Bastidor metálico o Madera · Tamaño aproximado: ancho 60 cm, alto 150 cms. | 3 | 90 DÍAS CALENDARIO |  | 1 | 1 | 1 |  |  | SI |  | CONSULTA FINAL | SI | - | - | RIPLEY HOME | 2030351767817 | https://simple.ripley.com.pe/espejo-ripley-home-pie-marco-60x150-cm-negro-2030351767817p?srsltid=AfmBOooZ1pDO0r85SOpIxiedC2baSlMvxGhLdN6BHptPW31J4piCWhxr&color_80=negro&s=mdco | COM-164 ESPEJO - CET |  | https://drive.google.com/file/d/1VZjCoPnVX8hCfKBqcFrGlRgLN8MiZ6Uk/view?usp=drive_link |  |  |  |  | NACIONAL | [7 empty] | SEBASTIAN
2364 | MANUEL ANTONIO MESONES MURO | TALLER SFT DE INDUSTRIA DEL VESTIDO | HERRAMIENTAS | COM-164 | COM-164 |  | ESPEJO | · Forma rectangular · Tipo de montaje: para colgar · Bastidor metálico o Madera · Tamaño aproximado: ancho 60 cm, alto 150 cms. | 3 | 90 DÍAS CALENDARIO |  | 1 | 1 | 1 |  |  | SI |  | CONSULTA FINAL | SI | - | - | RIPLEY HOME | 2030351767817 | https://simple.ripley.com.pe/espejo-ripley-home-pie-marco-60x150-cm-negro-2030351767817p?srsltid=AfmBOooZ1pDO0r85SOpIxiedC2baSlMvxGhLdN6BHptPW31J4piCWhxr&color_80=negro&s=mdco | COM-164 ESPEJO - CET |  | https://drive.google.com/file/d/1VZjCoPnVX8hCfKBqcFrGlRgLN8MiZ6Uk/view?usp=drive_link |  |  |  |  | NACIONAL | [7 empty] | SEBASTIAN
433 | 2026 SIMON BOLIVAR | TALLER SFT DE INDUSTRIA ALIMENTARIA | EQUIPOS | COM-167 | COM-167 |  | EXPRIMIDOR DE CITRICOS DE 4 TAMBORES | Tiene 4 tambores ajustables. · Son desarmables. . Sistema continuo. · Capacidad: Min 1 Kg. · Voltaje 220V, 60 Hz. · Conducir caballos de fuerza 1 / 8HP motor de engranajes. · Peso mecánico aproximado 24 kg. · Tamaño aplicable mínimo 1 ~ 11 cm (diámetro). · Tamaño del producto mínimo 33 cm* 34cm * 50 cm. . Incluye funda protectora impermeable para su almacenamiento. · Con sistema de parada automática de seguridad en caso de apertura o acceso al dispositivo. | 3 | 90 DÍAS CALENDARIO |  | 1 | 1 | 1 |  |  | SI |  | SI | SI | - | - | DASIN | JH100 | https://www.dasin-tw.com/es/product/commercial-citrus-juicer-with-PP-roller-for-lemon-and-kumquat_JH100.html | COM-167 EXPRIMIDOR DE CITRICOS DE 4 TAMBORES - CET |  | https://drive.google.com/file/d/1q3UCD9nw1-mJ9aqynuTqhdurV9nlkRCe/view?usp=drive_link | JJC PAQ 5-COCINA | EXPR-03 | EXPRIMIDOR DE CITRICOS JH100 |  | IMPORTADO | [7 empty] | LUIS |  |  | No se menciona en la FT que tenga parada automática de emergencia, pero hay un correo en que el fabricante dice que cuenta con ello.
1063 | FRANCISCO IRAZOLA | TALLER SFT DE INDUSTRIA ALIMENTARIA | EQUIPOS | COM-167 | COM-167 |  | EXPRIMIDOR DE CITRICOS DE 4 TAMBORES | Tiene 4 tambores ajustables. · Son desarmables. . Sistema continuo. · Capacidad: Min 1 Kg. · Voltaje 220V, 60 Hz. · Conducir caballos de fuerza 1 / 8HP motor de engranajes. · Peso mecánico aproximado 24 kg. · Tamaño aplicable mínimo 1 ~ 11 cm (diámetro). · Tamaño del producto mínimo 33 cm* 34cm * 50 cm. . Incluye funda protectora impermeable para su almacenamiento. · Con sistema de parada automática de seguridad en caso de apertura o acceso al dispositivo. | 3 | 90 DÍAS CALENDARIO |  | 1 | 1 | 1 |  |  | SI |  | SI | SI | - | - | DASIN | JH100 | https://www.dasin-tw.com/es/product/commercial-citrus-juicer-with-PP-roller-for-lemon-and-kumquat_JH100.html | COM-167 EXPRIMIDOR DE CITRICOS DE 4 TAMBORES - CET |  | https://drive.google.com/file/d/1q3UCD9nw1-mJ9aqynuTqhdurV9nlkRCe/view?usp=drive_link | JJC PAQ 5-COCINA | EXPR-03 | EXPRIMIDOR DE CITRICOS JH100 |  | IMPORTADO | [7 empty] | LUIS |  |  | No se menciona en la FT que tenga parada automática de emergencia, pero hay un correo en que el fabricante dice que cuenta con ello.
411 | 2026 SIMON BOLIVAR | TALLER SFT DE ELECTRICIDAD | EQUIPOS | ESP-117 | ESP-117 |  | BOTÓN PULSADOR INDUSTRIAL (VERDE, AMARILLO, ROJO) |  | 3 | 170 DÍAS CALENDARIO |  | 1 | 12 | 12 |  |  |  | SI | SI | SI | - | - | EAO | Botón Pulsador Industrial, Serie 45, 22 mm | https://mexico.newark.com/eao/45-1231-31e6-000-101/illum-industrial-pb-sw-spst-10a/dp/98Y4507 | ESP-117 BOTÓN PULSADOR INDUSTRIAL (VERDE, AMARILLO, ROJO) - CET | [14 empty] | BRUNO
897 | 6049 RICARDO PALMA | TALLER SFT DE ELECTRICIDAD | EQUIPOS | ESP-117 | ESP-117 |  | BOTÓN PULSADOR INDUSTRIAL (VERDE, AMARILLO, ROJO) |  | 3 | 170 DÍAS CALENDARIO |  | 1 | 12 | 12 |  |  |  | SI | SI | SI | - | - | EAO | Botón Pulsador Industrial, Serie 45, 22 mm | https://mexico.newark.com/eao/45-1231-31e6-000-101/illum-industrial-pb-sw-spst-10a/dp/98Y4507 | ESP-117 BOTÓN PULSADOR INDUSTRIAL (VERDE, AMARILLO, ROJO) - CET | [14 empty] | BRUNO
1319 | GUILLERMO E. BILLINGHURST | TALLER SFT DE ELECTRICIDAD | EQUIPOS | ESP-117 | ESP-117 |  | BOTÓN PULSADOR INDUSTRIAL (VERDE, AMARILLO, ROJO) |  | 3 | 170 DÍAS CALENDARIO |  | 1 | 12 | 12 |  |  |  | SI | SI | SI | - | - | EAO | Botón Pulsador Industrial, Serie 45, 22 mm | https://mexico.newark.com/eao/45-1231-31e6-000-101/illum-industrial-pb-sw-spst-10a/dp/98Y4507 | ESP-117 BOTÓN PULSADOR INDUSTRIAL (VERDE, AMARILLO, ROJO) - CET | [14 empty] | BRUNO
1338 | GUILLERMO E. BILLINGHURST | TALLER SFT DE INDUSTRIA ALIMENTARIA | EQUIPOS | COM-167 | COM-167 |  | EXPRIMIDOR DE CITRICOS DE 4 TAMBORES | Tiene 4 tambores ajustables. · Son desarmables. . Sistema continuo. · Capacidad: Min 1 Kg. · Voltaje 220V, 60 Hz. · Conducir caballos de fuerza 1 / 8HP motor de engranajes. · Peso mecánico aproximado 24 kg. · Tamaño aplicable mínimo 1 ~ 11 cm (diámetro). · Tamaño del producto mínimo 33 cm* 34cm * 50 cm. . Incluye funda protectora impermeable para su almacenamiento. · Con sistema de parada automática de seguridad en caso de apertura o acceso al dispositivo. | 3 | 90 DÍAS CALENDARIO |  | 1 | 1 | 1 |  |  | SI |  | SI | SI | - | - | DASIN | JH100 | https://www.dasin-tw.com/es/product/commercial-citrus-juicer-with-PP-roller-for-lemon-and-kumquat_JH100.html | COM-167 EXPRIMIDOR DE CITRICOS DE 4 TAMBORES - CET |  | https://drive.google.com/file/d/1q3UCD9nw1-mJ9aqynuTqhdurV9nlkRCe/view?usp=drive_link | JJC PAQ 5-COCINA | EXPR-03 | EXPRIMIDOR DE CITRICOS JH100 |  | IMPORTADO | [7 empty] | LUIS |  |  | No se menciona en la FT que tenga parada automática de emergencia, pero hay un correo en que el fabricante dice que cuenta con ello.
2022 | JOSE GRANDA | TALLER SFT DE INDUSTRIA ALIMENTARIA | EQUIPOS | COM-167 | COM-167 |  | EXPRIMIDOR DE CITRICOS DE 4 TAMBORES | Tiene 4 tambores ajustables. · Son desarmables. . Sistema continuo. · Capacidad: Min 1 Kg. · Voltaje 220V, 60 Hz. · Conducir caballos de fuerza 1 / 8HP motor de engranajes. · Peso mecánico aproximado 24 kg. · Tamaño aplicable mínimo 1 ~ 11 cm (diámetro). · Tamaño del producto mínimo 33 cm* 34cm * 50 cm. . Incluye funda protectora impermeable para su almacenamiento. · Con sistema de parada automática de seguridad en caso de apertura o acceso al dispositivo. | 3 | 90 DÍAS CALENDARIO |  | 1 | 1 | 1 |  |  | SI |  | SI | SI | - | - | DASIN | JH100 | https://www.dasin-tw.com/es/product/commercial-citrus-juicer-with-PP-roller-for-lemon-and-kumquat_JH100.html | COM-167 EXPRIMIDOR DE CITRICOS DE 4 TAMBORES - CET |  | https://drive.google.com/file/d/1q3UCD9nw1-mJ9aqynuTqhdurV9nlkRCe/view?usp=drive_link | JJC PAQ 5-COCINA | EXPR-03 | EXPRIMIDOR DE CITRICOS JH100 |  | IMPORTADO | [7 empty] | LUIS |  |  | No se menciona en la FT que tenga parada automática de emergencia, pero hay un correo en que el fabricante dice que cuenta con ello.
22 | 16449 ELOY SOBERON FLORES | TALLER SFT DE COCINA Y REPOSTERÍA | EQUIPOS | COM-168 | COM-168 |  | EXPRIMIDOR DE LIMÓN | . Capacidad mínima: 0.5 litros . Potencia mínima: 160 vatios · Voltaje 220v/60 HZ, aismaliento mínimo clase II o estar preparado para aterrarse a través del encufe. . Material: De plástico, Acero inoxidable . Apagado automático: No . Boquilla de seguridad, que manteniéndola cerrada evita que el zumo se pierda. . Cuenta con un brazo de palanca de aluminio fundido. * Debe incluir una funda protectora impermeable para su almacenamiento. | 3 | 90 DÍAS CALENDARIO |  | 1 | 1 | 1 |  |  | SI |  | CONSULTA FINAL | SI | - | - | DSP Professional | 1001324660 | https://www.oechsle.pe/exprimidor-de-citricos-electrico-dsp-kj1051-1001188967/p?srsltid=AfmBOorAWeNq_9iGqVBBUQm54TBAZwlM4b1d0YH8_S2T5_77Cx_amEYc#detalles | COM-168 EXPRIMIDOR DE LIMÓN - CET |  | https://drive.google.com/file/d/1lokuK7hLvnpdnXNgTBbDMTia3WO5WYn4/view?usp=drive_link | [12 empty] | SEBASTIAN
493 | 2026 SIMON BOLIVAR | TALLER SFT DE INDUSTRIA ALIMENTARIA | EQUIPOS | COM-169 | COM-169 |  | EXPRIMIDOR MANUAL DE JUGOS MELAZA | Peso: 32 kg · Dimensión mínimas: L: 500mm, W: 380mm, H: 400 mm. · Capacidad mínima de: 50 kg/h · Función: exprimido de jugos de frutas y verduras (caña de azúcar y jengibre). · Material: Acero inoxidable 304 | 3 | 90 DÍAS CALENDARIO |  | 1 | 1 | 1 |  |  | SI |  | SI | SI | - | - | DAKOTA | GR-EXCÑM | https://grondoy.com/productos/Dispensadores/exprimidor-de-cana-de-azucar-manual?srsltid=AfmBOopMm1WxNbhYLzCfpEDBSG0DVxW2Vrr61u5HDpWd5wD9dY_TQTfR# | COM-169 EXPRIMIDOR MANUAL DE JUGOS MELAZA - CET |  | https://drive.google.com/file/d/1M5RwlZXc666TrrdmEiYNAk1Q9W2u5L1X/view?usp=drive_link | JJC PAQ 5-COCINA | EXPR-02 | EXPRIMIDOR DE CAÑA DE AZUCAR 50 KG/H ZX-100 |  | IMPORTADO | [7 empty] | LUIS |  |  | El equipo propuesto es menor en dimensiones.
1123 | FRANCISCO IRAZOLA | TALLER SFT DE INDUSTRIA ALIMENTARIA | EQUIPOS | COM-169 | COM-169 |  | EXPRIMIDOR MANUAL DE JUGOS MELAZA | Peso: 32 kg · Dimensión mínimas: L: 500mm, W: 380mm, H: 400 mm. · Capacidad mínima de: 50 kg/h · Función: exprimido de jugos de frutas y verduras (caña de azúcar y jengibre). · Material: Acero inoxidable 304 | 3 | 90 DÍAS CALENDARIO |  | 1 | 1 | 1 |  |  | SI |  | SI | SI | - | - | DAKOTA | GR-EXCÑM | https://grondoy.com/productos/Dispensadores/exprimidor-de-cana-de-azucar-manual?srsltid=AfmBOopMm1WxNbhYLzCfpEDBSG0DVxW2Vrr61u5HDpWd5wD9dY_TQTfR# | COM-169 EXPRIMIDOR MANUAL DE JUGOS MELAZA - CET |  | https://drive.google.com/file/d/1M5RwlZXc666TrrdmEiYNAk1Q9W2u5L1X/view?usp=drive_link | JJC PAQ 5-COCINA | EXPR-02 | EXPRIMIDOR DE CAÑA DE AZUCAR 50 KG/H ZX-100 |  | IMPORTADO | [7 empty] | LUIS |  |  | El equipo propuesto es menor en dimensiones.
1395 | GUILLERMO E. BILLINGHURST | TALLER SFT DE INDUSTRIA ALIMENTARIA | EQUIPOS | COM-169 | COM-169 |  | EXPRIMIDOR MANUAL DE JUGOS MELAZA | Peso: 32 kg · Dimensión mínimas: L: 500mm, W: 380mm, H: 400 mm. · Capacidad mínima de: 50 kg/h · Función: exprimido de jugos de frutas y verduras (caña de azúcar y jengibre). · Material: Acero inoxidable 304 | 3 | 90 DÍAS CALENDARIO |  | 1 | 1 | 1 |  |  | SI |  | SI | SI | - | - | DAKOTA | GR-EXCÑM | https://grondoy.com/productos/Dispensadores/exprimidor-de-cana-de-azucar-manual?srsltid=AfmBOopMm1WxNbhYLzCfpEDBSG0DVxW2Vrr61u5HDpWd5wD9dY_TQTfR# | COM-169 EXPRIMIDOR MANUAL DE JUGOS MELAZA - CET |  | https://drive.google.com/file/d/1M5RwlZXc666TrrdmEiYNAk1Q9W2u5L1X/view?usp=drive_link | JJC PAQ 5-COCINA | EXPR-02 | EXPRIMIDOR DE CAÑA DE AZUCAR 50 KG/H ZX-100 |  | IMPORTADO | [7 empty] | LUIS |  |  | El equipo propuesto es menor en dimensiones.
1770 | GUILLERMO E. BILLINGHURST | TALLER SFT DE EBANISTERÍA | MOBILIARIO | COM-121 | COM-121 |  | CABINA DE PINTURA | · Las cabinas de pintura líquida están fabricadas para contener el overspray durante la aplicación de pintura manual o automatizada. · Pueden ser fabricadas para aplicación por batcheo o por transportador. · El aire entra a través de la cara abierta de la cabina, pasando por el área de trabajo mientras que el overspray es capturando por el extractor, manteniendo la cabina libre de tóxicos. · Dimensiones: Largo 1.80 m. Profundidad 2.80 m. Alto 2.40 m. | 3 | 90 DÍAS CALENDARIO |  | 1 | 1 | 1 |  |  |  | SI |  |  | - |  | A MEDIDA | A MEDIDA | A MEDIDA | COM-121 CABINA DE PINTURA - CET
2468 | MANUEL ANTONIO MESONES MURO | TALLER SFT DE CONSTRUCCIONES METÁLICAS | EQUIPOS | COM-123 | COM-123 |  | CABINA DE SOLDAR CON MESA DE TRABAJO | Medidas mínimas: Alto : 2.20 m, Fondo : 0.90 m, Lados : 0.90 m · Estructura de tubo cuadrado de 1”x 2 mm · Cubierto con plancha lisa 1/20” galvanizado · Patas para anclaje · Pintado de color negro mate · Incluye mesa de soldadura móvil (medidas mínimas: L 0.80m x A 0.60m x H 0.75m) | 3 | 90 DÍAS CALENDARIO |  | 1 | 4 | 4 |  |  |  | SI | CONSULTA FINAL | SI | - | - | NUPRINOX | A medida | https://www.amazon.com/-/es/soldadura-pulgadas-industrial-capacidad-port%C3%A1til/dp/B0DDPVR3L1 | COM-123 CABINA DE SOLDAR CON MESA DE TRABAJO - CET | [6 empty] | NACIONAL | [7 empty] | NALDI | La cabina de soldar se mandará a fabricar a medida
2082 | JOSE GRANDA | TALLER SFT DE INDUSTRIA ALIMENTARIA | EQUIPOS | COM-169 | COM-169 |  | EXPRIMIDOR MANUAL DE JUGOS MELAZA | Peso: 32 kg · Dimensión mínimas: L: 500mm, W: 380mm, H: 400 mm. · Capacidad mínima de: 50 kg/h · Función: exprimido de jugos de frutas y verduras (caña de azúcar y jengibre). · Material: Acero inoxidable 304 | 3 | 90 DÍAS CALENDARIO |  | 1 | 1 | 1 |  |  | SI |  | SI | SI | - | - | DAKOTA | GR-EXCÑM | https://grondoy.com/productos/Dispensadores/exprimidor-de-cana-de-azucar-manual?srsltid=AfmBOopMm1WxNbhYLzCfpEDBSG0DVxW2Vrr61u5HDpWd5wD9dY_TQTfR# | COM-169 EXPRIMIDOR MANUAL DE JUGOS MELAZA - CET |  | https://drive.google.com/file/d/1M5RwlZXc666TrrdmEiYNAk1Q9W2u5L1X/view?usp=drive_link | JJC PAQ 5-COCINA | EXPR-02 | EXPRIMIDOR DE CAÑA DE AZUCAR 50 KG/H ZX-100 |  | IMPORTADO | [7 empty] | LUIS |  |  | El equipo propuesto es menor en dimensiones.
426 | 2026 SIMON BOLIVAR | TALLER SFT DE INDUSTRIA ALIMENTARIA | EQUIPOS | COM-170 | COM-170 |  | EXPRIMIDORA | · Capacidad mínima: 0.5 litros · Potencia mínina: 160 vatios · Voltaje 220v/60 HZ, aismaliento mínimo clase II o estar preparado para aterrarse a través del encufe. . Material: de plástico, Acero inoxidable · Apagado automático · Boquilla de seguridad, que manteniéndola cerrada evita que el zumo se pierda · Medidas aproximadas 0,3 x 0,2 x 0,3 m · Cuenta con un brazo de palanca de aluminio fundido · Para la instalación de este equipo se requiere un espacio no menos a 0.8 x 0.8 m. donde debe haber un punto de conexión eléctrica. * Debe incluir una funda protectora impermeable para su almacenamiento. | 3 | 90 DÍAS CALENDARIO |  | 1 | 1 | 1 |  |  | SI |  | SI | SI | - | - | DSP Professional | 3721294 | https://simple.ripley.com.pe/exprimidor-de-citricos-dsp-160-w-electrico-kj1051-pmp20000365151?srsltid=AfmBOop5GPvaAs9qjxGgD6beMUMPSS6wNTPVLkS2vpRug84HljfGNciF&color_80=negro&s=mdco | COM-170 EXPRIMIDORA - CET |  | https://drive.google.com/file/d/1lokuK7hLvnpdnXNgTBbDMTia3WO5WYn4/view?usp=drive_link | [12 empty] | LUIS
1056 | FRANCISCO IRAZOLA | TALLER SFT DE INDUSTRIA ALIMENTARIA | EQUIPOS | COM-170 | COM-170 |  | EXPRIMIDORA | · Capacidad mínima: 0.5 litros · Potencia mínina: 160 vatios · Voltaje 220v/60 HZ, aismaliento mínimo clase II o estar preparado para aterrarse a través del encufe. . Material: de plástico, Acero inoxidable · Apagado automático · Boquilla de seguridad, que manteniéndola cerrada evita que el zumo se pierda · Medidas aproximadas 0,3 x 0,2 x 0,3 m · Cuenta con un brazo de palanca de aluminio fundido · Para la instalación de este equipo se requiere un espacio no menos a 0.8 x 0.8 m. donde debe haber un punto de conexión eléctrica. * Debe incluir una funda protectora impermeable para su almacenamiento. | 3 | 90 DÍAS CALENDARIO |  | 1 | 1 | 1 |  |  | SI |  | SI | SI | - | - | DSP Professional | 3721294 | https://simple.ripley.com.pe/exprimidor-de-citricos-dsp-160-w-electrico-kj1051-pmp20000365151?srsltid=AfmBOop5GPvaAs9qjxGgD6beMUMPSS6wNTPVLkS2vpRug84HljfGNciF&color_80=negro&s=mdco | COM-170 EXPRIMIDORA - CET |  | https://drive.google.com/file/d/1lokuK7hLvnpdnXNgTBbDMTia3WO5WYn4/view?usp=drive_link | [12 empty] | LUIS
1334 | GUILLERMO E. BILLINGHURST | TALLER SFT DE INDUSTRIA ALIMENTARIA | EQUIPOS | COM-170 | COM-170 |  | EXPRIMIDORA | · Capacidad mínima: 0.5 litros · Potencia mínina: 160 vatios · Voltaje 220v/60 HZ, aismaliento mínimo clase II o estar preparado para aterrarse a través del encufe. . Material: de plástico, Acero inoxidable · Apagado automático · Boquilla de seguridad, que manteniéndola cerrada evita que el zumo se pierda · Medidas aproximadas 0,3 x 0,2 x 0,3 m · Cuenta con un brazo de palanca de aluminio fundido · Para la instalación de este equipo se requiere un espacio no menos a 0.8 x 0.8 m. donde debe haber un punto de conexión eléctrica. * Debe incluir una funda protectora impermeable para su almacenamiento. | 3 | 90 DÍAS CALENDARIO |  | 1 | 1 | 1 |  |  | SI |  | SI | SI | - | - | DSP Professional | 3721294 | https://simple.ripley.com.pe/exprimidor-de-citricos-dsp-160-w-electrico-kj1051-pmp20000365151?srsltid=AfmBOop5GPvaAs9qjxGgD6beMUMPSS6wNTPVLkS2vpRug84HljfGNciF&color_80=negro&s=mdco | COM-170 EXPRIMIDORA - CET |  | https://drive.google.com/file/d/1lokuK7hLvnpdnXNgTBbDMTia3WO5WYn4/view?usp=drive_link | [12 empty] | LUIS
2015 | JOSE GRANDA | TALLER SFT DE INDUSTRIA ALIMENTARIA | EQUIPOS | COM-170 | COM-170 |  | EXPRIMIDORA | · Capacidad mínima: 0.5 litros · Potencia mínina: 160 vatios · Voltaje 220v/60 HZ, aismaliento mínimo clase II o estar preparado para aterrarse a través del encufe. . Material: de plástico, Acero inoxidable · Apagado automático · Boquilla de seguridad, que manteniéndola cerrada evita que el zumo se pierda · Medidas aproximadas 0,3 x 0,2 x 0,3 m · Cuenta con un brazo de palanca de aluminio fundido · Para la instalación de este equipo se requiere un espacio no menos a 0.8 x 0.8 m. donde debe haber un punto de conexión eléctrica. * Debe incluir una funda protectora impermeable para su almacenamiento. | 3 | 90 DÍAS CALENDARIO |  | 1 | 1 | 1 |  |  | SI |  | SI | SI | - | - | DSP Professional | 3721294 | https://simple.ripley.com.pe/exprimidor-de-citricos-dsp-160-w-electrico-kj1051-pmp20000365151?srsltid=AfmBOop5GPvaAs9qjxGgD6beMUMPSS6wNTPVLkS2vpRug84HljfGNciF&color_80=negro&s=mdco | COM-170 EXPRIMIDORA - CET |  | https://drive.google.com/file/d/1lokuK7hLvnpdnXNgTBbDMTia3WO5WYn4/view?usp=drive_link | [12 empty] | LUIS
1792 | GUILLERMO E. BILLINGHURST | TALLER SFT DE EBANISTERÍA | HERRAMIENTAS | COM-171 | COM-171 |  | FALSA ESCUADRA | Transfiere un ángulo medido a una pieza a cortar o mecanizar. Longitud mínima de 250 mm. La cuchilla puede apretarse con el tornillo del bastidor del final de la misma. Material: acero y plástico. | 3 | 90 DÍAS CALENDARIO |  | 1 | 4 | 4 |  |  | SI |  | SI | SI | - | - | SOLA | VSTG 250 | https://productos.aghasaturis.com/pdf/2056945 | COM-171 FALSA ESCUADRA - CET |  | https://drive.google.com/file/d/1DhN-qBqOPB7WcKkH-siolO4n5k-8_T1h/view?usp=sharing |  |  |  |  | IMPORTADO | [7 empty] | SEBASTIAN
2574 | MANUEL ANTONIO MESONES MURO | TALLER SFT DE EBANISTERÍA | HERRAMIENTAS | COM-171 | COM-171 |  | FALSA ESCUADRA | Transfiere un ángulo medido a una pieza a cortar o mecanizar. Longitud mínima de 250 mm. La cuchilla puede apretarse con el tornillo del bastidor del final de la misma. Material: acero y plástico. | 3 | 90 DÍAS CALENDARIO |  | 1 | 4 | 4 |  |  | SI |  | SI | SI | - | - | SOLA | VSTG 250 | https://productos.aghasaturis.com/pdf/2056945 | COM-171 FALSA ESCUADRA - CET |  | https://drive.google.com/file/d/1DhN-qBqOPB7WcKkH-siolO4n5k-8_T1h/view?usp=sharing |  |  |  |  | IMPORTADO | [7 empty] | SEBASTIAN
946 | FRANCISCO IRAZOLA | TALLER SFT DE MECÁNICA AUTOMOTRIZ | HERRAMIENTAS | COM-172 | COM-172-X |  | GONIÓMETRO DIGITAL | Goniómetro digital con ejes verticales y horizontales - Los niveles verticales y horizontales absolutas integrales se incorporan de forma permanente en el brazo del goniómetro digital. - El exterior es de acero con recubrimiento de pintura en polvo con marcas de pulgadas / cm impresas en los brazos. - Tiene capacidad de congelar la medición de ángulos. - Lee 0° - 180° en la pantalla LCD. - Alimentado por una batería de 9 V. | 3 | 90 DÍAS CALENDARIO |  | 1 | 4 | 4 |  |  | SI |  | SI | SI | - | - | BOSCH | GAM 220 MF | https://www.bosch-professional.com/pe/es/products/gam-220-mf-0601076600 | COM-172-X GONIOMETRO DIGITAL - CET | [14 empty] | LUIS
1547 | GUILLERMO E. BILLINGHURST | TALLER SFT DE MECÁNICA AUTOMOTRIZ | HERRAMIENTAS | COM-172 | COM-172-X |  | GONIÓMETRO DIGITAL | Goniómetro digital con ejes verticales y horizontales - Los niveles verticales y horizontales absolutas integrales se incorporan de forma permanente en el brazo del goniómetro digital. - El exterior es de acero con recubrimiento de pintura en polvo con marcas de pulgadas / cm impresas en los brazos. - Tiene capacidad de congelar la medición de ángulos. - Lee 0° - 180° en la pantalla LCD. - Alimentado por una batería de 9 V. | 3 | 90 DÍAS CALENDARIO |  | 1 | 4 | 4 |  |  | SI |  | SI | SI | - | - | BOSCH | GAM 220 MF | https://www.bosch-professional.com/pe/es/products/gam-220-mf-0601076600 | COM-172-X GONIOMETRO DIGITAL - CET | [14 empty] | LUIS
2239 | JOSE GRANDA | TALLER SFT DE MECÁNICA AUTOMOTRIZ | HERRAMIENTAS | COM-172 | COM-172-X |  | GONIÓMETRO DIGITAL | Goniómetro digital con ejes verticales y horizontales - Los niveles verticales y horizontales absolutas integrales se incorporan de forma permanente en el brazo del goniómetro digital. - El exterior es de acero con recubrimiento de pintura en polvo con marcas de pulgadas / cm impresas en los brazos. - Tiene capacidad de congelar la medición de ángulos. - Lee 0° - 180° en la pantalla LCD. - Alimentado por una batería de 9 V. | 3 | 90 DÍAS CALENDARIO |  | 1 | 4 | 4 |  |  | SI |  | SI | SI | - | - | BOSCH | GAM 220 MF | https://www.bosch-professional.com/pe/es/products/gam-220-mf-0601076600 | COM-172-X GONIOMETRO DIGITAL - CET | [14 empty] | LUIS
2480 | MANUEL ANTONIO MESONES MURO | TALLER SFT DE CONSTRUCCIONES METÁLICAS | HERRAMIENTAS | COM-124 | COM-124 |  | CALIBRADOR ANALÓGICO | Calibrado analógico en milímetros y pulgadas Tipo de medida: - Pulgada 6” - Milímetros 150 mm | 3 | 90 DÍAS CALENDARIO |  | 1 | 10 | 10 |  |  | SI |  | SI | SI | - | - | TRUPER | CAL-6MP | https://www.agrobesser.com/calibradores/calibrador-analogico-pulgadas-y-milimetros-6-o-150mm-en-acero-inoxidable-cal-6mp-14394-truper-1256.html?utm_source=chatgpt.com?utm_source=chatgpt.com | COM-124 CALIBRADOR ANALOGICO - CET | https://drive.google.com/file/d/181IOHA5LLPEtRzCmKYpMYGmnSM9U07P6/view?usp=sharing | https://www.agrobesser.com/calibradores/calibrador-analogico-pulgadas-y-milimetros-6-o-150mm-en-acero-inoxidable-cal-6mp-14394-truper-1256.html?utm_source=chatgpt.com?utm_source=chatgpt.com |  |  |  |  | NACIONAL | [7 empty] | LUIS
1791 | GUILLERMO E. BILLINGHURST | TALLER SFT DE EBANISTERÍA | HERRAMIENTAS | COM-173 | COM-173 |  | GRAMIL DIGITAL | Calibrador de trazado digital. Rango de medición: mínimo 6". Precisión: 0.001". Visualización digital en pantalla de medidas en pulgadas y métricas. Marcador de aleación endurecida Resistencia: mínima IP54 (a la humedad y polvo). | 3 | 90 DÍAS CALENDARIO |  | 1 | 4 | 4 |  |  | SI |  | CONSULTA FINAL | SI | - | - | MITUTOYO | 570-227 | https://www.hoffmann-group.com/ES/es/hoe/p/570-227-#description | COM-173 GRAMIL DIGITAL - CET |  | https://drive.google.com/file/d/1f0k-6oKMbwbfKiADMysF6U7q1_Odp4Rw/view?usp=sharing |  |  |  |  | IMPORTADO | [7 empty] | SEBASTIAN |  |  | No presenta protección IP54, sino IP40
132 | 16449 ELOY SOBERON FLORES | TALLER SFT DE COCINA Y REPOSTERÍA | TICS | TEC-102 | TEC-102-X |  | CÁMARA DE VIDEO CON TRÍPODE | · Videocámara que graba videos en alta calidad con detalles en 4K ultra HD. · Tipo de sensor con tecnología CMOS. · Pantalla LCD de 3,0", panorámica (16:9). Mínimo. · Zoom óptico hasta 20X. mínimo · Formato de imagen JPEG. · Resolución de 8 megapíxeles reales. Mínimo · Con sistema de detección de rostro. · Con temporizador de toma de hasta 10 segundos. · Interfaces de conexión a la computadora (USB, entrada DC, entrada MIC), o en su defecto se proporciona adicionalmente un conector (cable) con las 3 posibles conexiones. . Incluye memoria externa de 128 GB. · Compatibilidad con Windows 10. · Temperatura de trabajo de 0 a 40°. · Incluye: un trípode con soporte, plegable, altura regulable de mínimo 46 a 150 cm. · Incluye: un trípode con soporte de aluminio o material superior, con cabezal de 3 vías (giro horizontal, vertical y lateral) como mínimo, con columna central sujetadas por barras a las 3 patas con terminales antideslizantes. Altura regulable de mínimo 46 a 159 cm. | 3 | 170 DÍAS CALENDARIO | COCINA Y REPOSTERÍA, COMPUTACIÓN E INFORMÁTICA, CONSTRUCCIONES METÁLICAS, EBANISTERÍA, ELECTRÓNICA, INDUSTRIA DEL VESTIDO, MECÁNICA AUTOMOTRÍZ | 1 | 4 | 4 |  |  |  |  | SI | SI | - | - | PANASONIC | HC-VX3E-K | https://store.eu.panasonic.com/es-es/hc-vx3e-k-videocamara-4k | TEC-102-A CÁMARA DE VIDEO CON TRÍPODE - CET | [14 empty] | NALDI
205 | 2026 SIMON BOLIVAR | TALLER SFT DE INDUSTRIA DEL VESTIDO | TICS | TEC-102 | TEC-102-X |  | CÁMARA DE VIDEO CON TRÍPODE | · Videocámara que graba videos en alta calidad con detalles en 4K ultra HD. · Tipo de sensor con tecnología CMOS. · Pantalla LCD de 3,0", panorámica (16:9). Mínimo. · Zoom óptico hasta 20X. mínimo · Formato de imagen JPEG. · Resolución de 8 megapíxeles reales. Mínimo · Con sistema de detección de rostro. · Con temporizador de toma de hasta 10 segundos. · Interfaces de conexión a la computadora (USB, entrada DC, entrada MIC), , o en su defecto se proporciona adicionalmente un conector (cable) con las 3 posibles conexiones. . Incluye memoria externa de 128 GB. · Compatibilidad con Windows 10. · Temperatura de trabajo de 0 a 40°. · Incluye: un trípode con soporte, plegable, altura regulable de mínimo 46 a 150 cm. · Incluye: un trípode con soporte de aluminio o material superior, con cabezal de 3 vías (giro horizontal, vertical y lateral) como mínimo, con columna central sujetadas por barras a las 3 patas con terminales antideslizantes. Altura regulable de mínimo 46 a 159 cm. | 3 | 170 DÍAS CALENDARIO | COCINA Y REPOSTERÍA, COMPUTACIÓN E INFORMÁTICA, CONSTRUCCIONES METÁLICAS, EBANISTERÍA, ELECTRÓNICA, INDUSTRIA DEL VESTIDO, MECÁNICA AUTOMOTRÍZ | 1 | 4 | 4 |  |  |  |  | SI | SI | - | - | PANASONIC | HC-VX3E-K | https://store.eu.panasonic.com/es-es/hc-vx3e-k-videocamara-4k | TEC-102-A CÁMARA DE VIDEO CON TRÍPODE - CET | [14 empty] | NALDI
292 | 2026 SIMON BOLIVAR | TALLER SFT DE COMPUTACIÓN E INFORMÁTICA | TICS | TEC-102 | TEC-102-X |  | CÁMARA DE VIDEO CON TRÍPODE | · Videocámara que graba videos en alta calidad con detalles en 4K ultra HD. · Tipo de sensor con tecnología CMOS. · Pantalla LCD de 3,0", panorámica (16:9). Mínimo. · Zoom óptico hasta 20X. mínimo · Formato de imagen JPEG. · Resolución de 8 megapíxeles reales. Mínimo · Con sistema de detección de rostro. · Con temporizador de toma de hasta 10 segundos. · Interfaces de conexión a la computadora (USB, entrada DC, entrada MIC), , o en su defecto se proporciona adicionalmente un conector (cable) con las 3 posibles conexiones. . Incluye memoria externa de 128 GB. · Compatibilidad con Windows 10. · Temperatura de trabajo de 0 a 40°. · Incluye: un trípode con soporte, plegable, altura regulable de mínimo 46 a 150 cm. · Incluye: un trípode con soporte de aluminio o material superior, con cabezal de 3 vías (giro horizontal, vertical y lateral) como mínimo, con columna central sujetadas por barras a las 3 patas con terminales antideslizantes. Altura regulable de mínimo 46 a 159 cm. | 3 | 170 DÍAS CALENDARIO | COCINA Y REPOSTERÍA, COMPUTACIÓN E INFORMÁTICA, CONSTRUCCIONES METÁLICAS, EBANISTERÍA, ELECTRÓNICA, INDUSTRIA DEL VESTIDO, MECÁNICA AUTOMOTRÍZ | 1 | 4 | 4 |  |  |  |  | SI | SI | - | - | PANASONIC | HC-VX3E-K | https://store.eu.panasonic.com/es-es/hc-vx3e-k-videocamara-4k | TEC-102-A CÁMARA DE VIDEO CON TRÍPODE - CET | [14 empty] | NALDI
315 | 2026 SIMON BOLIVAR | TALLER SFT DE COMPUTACIÓN E INFORMÁTICA | TICS | TEC-102 | TEC-102-X |  | CÁMARA DE VIDEO CON TRÍPODE | · Videocámara que graba videos en alta calidad con detalles en 4K ultra HD. · Tipo de sensor con tecnología CMOS. · Pantalla LCD de 3,0", panorámica (16:9). Mínimo. · Zoom óptico hasta 20X. mínimo · Formato de imagen JPEG. · Resolución de 8 megapíxeles reales. Mínimo · Con sistema de detección de rostro. · Con temporizador de toma de hasta 10 segundos. · Interfaces de conexión a la computadora (USB, entrada DC, entrada MIC), , o en su defecto se proporciona adicionalmente un conector (cable) con las 3 posibles conexiones. . Incluye memoria externa de 128 GB. · Compatibilidad con Windows 10. · Temperatura de trabajo de 0 a 40°. · Incluye: un trípode con soporte, plegable, altura regulable de mínimo 46 a 150 cm. · Incluye: un trípode con soporte de aluminio o material superior, con cabezal de 3 vías (giro horizontal, vertical y lateral) como mínimo, con columna central sujetadas por barras a las 3 patas con terminales antideslizantes. Altura regulable de mínimo 46 a 159 cm. | 3 | 170 DÍAS CALENDARIO | COCINA Y REPOSTERÍA, COMPUTACIÓN E INFORMÁTICA, CONSTRUCCIONES METÁLICAS, EBANISTERÍA, ELECTRÓNICA, INDUSTRIA DEL VESTIDO, MECÁNICA AUTOMOTRÍZ | 1 | 1 | 1 |  |  |  |  | SI | SI | - | - | PANASONIC | HC-VX3E-K | https://store.eu.panasonic.com/es-es/hc-vx3e-k-videocamara-4k | TEC-102-A CÁMARA DE VIDEO CON TRÍPODE - CET | [14 empty] | NALDI
372 | 2026 SIMON BOLIVAR | TALLER SFT DE ELECTRICIDAD | TICS | TEC-102 | TEC-102-Y |  | CÁMARA DE VIDEO CON TRÍPODE | · Videocámara que graba videos en alta calidad con detalles en 4K ultra HD. · Tipo de sensor con tecnología CMOS. · Pantalla LCD de 3,0", panorámica (16:9). Mínimo. · Zoom óptico hasta 20X. mínimo · Formato de imagen JPEG. · Resolución de 8 megapíxeles reales. Mínimo · Con sistema de detección de rostro. · Con temporizador de toma de hasta 10 segundos. · Interfaces de conexión a la computadora (USB, entrada DC, entrada MIC). . Incluye memoria externa de 128 GB. · Compatibilidad con Windows 10. · Temperatura de trabajo de 0 a 40°. · Incluye: un trípode con soporte, plegable, altura regulable de mínimo 46 a 150 cm. · Incluye: un trípode con soporte de aluminio o material superior, con cabezal de 3 vías (giro horizontal, vertical y lateral) como mínimo, con columna central sujetadas por barras a las 3 patas con terminales antideslizantes. Altura regulable de mínimo 46 a 159 cm. | 3 | 170 DÍAS CALENDARIO | ELECTRICIDAD, INDUSTRIA ALIMENTARIA | 1 | 4 | 4 |  |  |  |  | SI | SI | - | - | PANASONIC | HC-VX3E-K | https://store.eu.panasonic.com/es-es/hc-vx3e-k-videocamara-4k | TEC-102-B CÁMARA DE VIDEO CON TRÍPODE - CET | [14 empty] | NALDI
569 | 2026 SIMON BOLIVAR | TALLER SFT DE INDUSTRIA ALIMENTARIA | TICS | TEC-102 | TEC-102-Y |  | CÁMARA DE VIDEO CON TRÍPODE | · Videocámara que graba videos en alta calidad con detalles en 4K ultra HD. · Tipo de sensor con tecnología CMOS. · Pantalla LCD de 3,0", panorámica (16:9). Mínimo. · Zoom óptico hasta 20X. mínimo · Formato de imagen JPEG. · Resolución de 8 megapíxeles reales. Mínimo · Con sistema de detección de rostro. · Con temporizador de toma de hasta 10 segundos. · Interfaces de conexión a la computadora (USB, entrada DC, entrada MIC). . Incluye memoria externa de 128 GB. · Compatibilidad con Windows 10. · Temperatura de trabajo de 0 a 40°. · Incluye: un trípode con soporte, plegable, altura regulable de mínimo 46 a 150 cm. · Incluye: un trípode con soporte de aluminio o material superior, con cabezal de 3 vías (giro horizontal, vertical y lateral) como mínimo, con columna central sujetadas por barras a las 3 patas con terminales antideslizantes. Altura regulable de mínimo 46 a 159 cm. | 3 | 170 DÍAS CALENDARIO | ELECTRICIDAD, INDUSTRIA ALIMENTARIA | 1 | 4 | 4 |  |  |  |  | SI | SI | - | - | PANASONIC | HC-VX3E-K | https://store.eu.panasonic.com/es-es/hc-vx3e-k-videocamara-4k | TEC-102-B CÁMARA DE VIDEO CON TRÍPODE - CET | [14 empty] | NALDI
657 | 6049 RICARDO PALMA | TALLER SFT DE ELECTRÓNICA | TICS | TEC-102 | TEC-102-X |  | CÁMARA DE VIDEO CON TRÍPODE | · Videocámara que graba videos en alta calidad con detalles en 4K ultra HD. · Tipo de sensor con tecnología CMOS. · Pantalla LCD de 3,0", panorámica (16:9). Mínimo. · Zoom óptico hasta 20X. mínimo · Formato de imagen JPEG. · Resolución de 8 megapíxeles reales. Mínimo · Con sistema de detección de rostro. · Con temporizador de toma de hasta 10 segundos. · Interfaces de conexión a la computadora (USB, entrada DC, entrada MIC), o en su defecto se proporciona adicionalmente un conector (cable) con las 3 posibles conexiones. . Incluye memoria externa de 128 GB. · Compatibilidad con Windows 10. · Temperatura de trabajo de 0 a 40°. · Incluye: un trípode con soporte, plegable, altura regulable de mínimo 46 a 150 cm. · Incluye: un trípode con soporte de aluminio o material superior, con cabezal de 3 vías (giro horizontal, vertical y lateral) como mínimo, con columna central sujetadas por barras a las 3 patas con terminales antideslizantes. Altura regulable de mínimo 46 a 159 cm. | 3 | 170 DÍAS CALENDARIO | COCINA Y REPOSTERÍA, COMPUTACIÓN E INFORMÁTICA, CONSTRUCCIONES METÁLICAS, EBANISTERÍA, ELECTRÓNICA, INDUSTRIA DEL VESTIDO, MECÁNICA AUTOMOTRÍZ | 1 | 4 | 4 |  |  |  |  | SI | SI | - | - | PANASONIC | HC-VX3E-K | https://store.eu.panasonic.com/es-es/hc-vx3e-k-videocamara-4k | TEC-102-A CÁMARA DE VIDEO CON TRÍPODE - CET | [14 empty] | NALDI
778 | 6049 RICARDO PALMA | TALLER SFT DE COMPUTACIÓN E INFORMÁTICA | TICS | TEC-102 | TEC-102-X |  | CÁMARA DE VIDEO CON TRÍPODE | · Videocámara que graba videos en alta calidad con detalles en 4K ultra HD. · Tipo de sensor con tecnología CMOS. · Pantalla LCD de 3,0", panorámica (16:9). Mínimo. · Zoom óptico hasta 20X. mínimo · Formato de imagen JPEG. · Resolución de 8 megapíxeles reales. Mínimo · Con sistema de detección de rostro. · Con temporizador de toma de hasta 10 segundos. · Interfaces de conexión a la computadora (USB, entrada DC, entrada MIC), , o en su defecto se proporciona adicionalmente un conector (cable) con las 3 posibles conexiones. . Incluye memoria externa de 128 GB. · Compatibilidad con Windows 10. · Temperatura de trabajo de 0 a 40°. · Incluye: un trípode con soporte, plegable, altura regulable de mínimo 46 a 150 cm. · Incluye: un trípode con soporte de aluminio o material superior, con cabezal de 3 vías (giro horizontal, vertical y lateral) como mínimo, con columna central sujetadas por barras a las 3 patas con terminales antideslizantes. Altura regulable de mínimo 46 a 159 cm. | 3 | 170 DÍAS CALENDARIO | COCINA Y REPOSTERÍA, COMPUTACIÓN E INFORMÁTICA, CONSTRUCCIONES METÁLICAS, EBANISTERÍA, ELECTRÓNICA, INDUSTRIA DEL VESTIDO, MECÁNICA AUTOMOTRÍZ | 1 | 4 | 4 |  |  |  |  | SI | SI | - | - | PANASONIC | HC-VX3E-K | https://store.eu.panasonic.com/es-es/hc-vx3e-k-videocamara-4k | TEC-102-A CÁMARA DE VIDEO CON TRÍPODE - CET | [14 empty] | NALDI
801 | 6049 RICARDO PALMA | TALLER SFT DE COMPUTACIÓN E INFORMÁTICA | TICS | TEC-102 | TEC-102-X |  | CÁMARA DE VIDEO CON TRÍPODE | · Videocámara que graba videos en alta calidad con detalles en 4K ultra HD. · Tipo de sensor con tecnología CMOS. · Pantalla LCD de 3,0", panorámica (16:9). Mínimo. · Zoom óptico hasta 20X. mínimo · Formato de imagen JPEG. · Resolución de 8 megapíxeles reales. Mínimo · Con sistema de detección de rostro. · Con temporizador de toma de hasta 10 segundos. · Interfaces de conexión a la computadora (USB, entrada DC, entrada MIC), , o en su defecto se proporciona adicionalmente un conector (cable) con las 3 posibles conexiones. . Incluye memoria externa de 128 GB. · Compatibilidad con Windows 10. · Temperatura de trabajo de 0 a 40°. · Incluye: un trípode con soporte, plegable, altura regulable de mínimo 46 a 150 cm. · Incluye: un trípode con soporte de aluminio o material superior, con cabezal de 3 vías (giro horizontal, vertical y lateral) como mínimo, con columna central sujetadas por barras a las 3 patas con terminales antideslizantes. Altura regulable de mínimo 46 a 159 cm. | 3 | 170 DÍAS CALENDARIO | COCINA Y REPOSTERÍA, COMPUTACIÓN E INFORMÁTICA, CONSTRUCCIONES METÁLICAS, EBANISTERÍA, ELECTRÓNICA, INDUSTRIA DEL VESTIDO, MECÁNICA AUTOMOTRÍZ | 1 | 1 | 1 |  |  |  |  | SI | SI | - | - | PANASONIC | HC-VX3E-K | https://store.eu.panasonic.com/es-es/hc-vx3e-k-videocamara-4k | TEC-102-A CÁMARA DE VIDEO CON TRÍPODE - CET | [14 empty] | NALDI
858 | 6049 RICARDO PALMA | TALLER SFT DE ELECTRICIDAD | TICS | TEC-102 | TEC-102-Y |  | CÁMARA DE VIDEO CON TRÍPODE | · Videocámara que graba videos en alta calidad con detalles en 4K ultra HD. · Tipo de sensor con tecnología CMOS. · Pantalla LCD de 3,0", panorámica (16:9). Mínimo. · Zoom óptico hasta 20X. mínimo · Formato de imagen JPEG. · Resolución de 8 megapíxeles reales. Mínimo · Con sistema de detección de rostro. · Con temporizador de toma de hasta 10 segundos. · Interfaces de conexión a la computadora (USB, entrada DC, entrada MIC). . Incluye memoria externa de 128 GB. · Compatibilidad con Windows 10. · Temperatura de trabajo de 0 a 40°. · Incluye: un trípode con soporte, plegable, altura regulable de mínimo 46 a 150 cm. · Incluye: un trípode con soporte de aluminio o material superior, con cabezal de 3 vías (giro horizontal, vertical y lateral) como mínimo, con columna central sujetadas por barras a las 3 patas con terminales antideslizantes. Altura regulable de mínimo 46 a 159 cm. | 3 | 170 DÍAS CALENDARIO | ELECTRICIDAD, INDUSTRIA ALIMENTARIA | 1 | 4 | 4 |  |  |  |  | SI | SI | - | - | PANASONIC | HC-VX3E-K | https://store.eu.panasonic.com/es-es/hc-vx3e-k-videocamara-4k | TEC-102-B CÁMARA DE VIDEO CON TRÍPODE - CET | [14 empty] | NALDI
1003 | FRANCISCO IRAZOLA | TALLER SFT DE MECÁNICA AUTOMOTRIZ | TICS | TEC-102 | TEC-102-X |  | CÁMARA DE VIDEO CON TRÍPODE | · Videocámara que graba videos en alta calidad con detalles en 4K ultra HD. · Tipo de sensor con tecnología CMOS. · Pantalla LCD de 3,0", panorámica (16:9). Mínimo. · Zoom óptico hasta 20X. mínimo · Formato de imagen JPEG. · Resolución de 8 megapíxeles reales. Mínimo · Con sistema de detección de rostro. · Con temporizador de toma de hasta 10 segundos. · Interfaces de conexión a la computadora (USB, entrada DC, entrada MIC), , o en su defecto se proporciona adicionalmente un conector (cable) con las 3 posibles conexiones. . Incluye memoria externa de 128 GB. · Compatibilidad con Windows 10. · Temperatura de trabajo de 0 a 40°. · Incluye: un trípode con soporte, plegable, altura regulable de mínimo 46 a 150 cm. · Incluye: un trípode con soporte de aluminio o material superior, con cabezal de 3 vías (giro horizontal, vertical y lateral) como mínimo, con columna central sujetadas por barras a las 3 patas con terminales antideslizantes. Altura regulable de mínimo 46 a 159 cm. | 3 | 170 DÍAS CALENDARIO | COCINA Y REPOSTERÍA, COMPUTACIÓN E INFORMÁTICA, CONSTRUCCIONES METÁLICAS, EBANISTERÍA, ELECTRÓNICA, INDUSTRIA DEL VESTIDO, MECÁNICA AUTOMOTRÍZ | 1 | 4 | 4 |  |  |  |  | SI | SI | - | - | PANASONIC | HC-VX3E-K | https://store.eu.panasonic.com/es-es/hc-vx3e-k-videocamara-4k | TEC-102-A CÁMARA DE VIDEO CON TRÍPODE - CET | [14 empty] | NALDI
1235 | FRANCISCO IRAZOLA | TALLER SFT DE INDUSTRIA ALIMENTARIA | TICS | TEC-102 | TEC-102-Y |  | CÁMARA DE VIDEO CON TRÍPODE | · Videocámara que graba videos en alta calidad con detalles en 4K ultra HD. · Tipo de sensor con tecnología CMOS. · Pantalla LCD de 3,0", panorámica (16:9). Mínimo. · Zoom óptico hasta 20X. mínimo · Formato de imagen JPEG. · Resolución de 8 megapíxeles reales. Mínimo · Con sistema de detección de rostro. · Con temporizador de toma de hasta 10 segundos. · Interfaces de conexión a la computadora (USB, entrada DC, entrada MIC). . Incluye memoria externa de 128 GB. · Compatibilidad con Windows 10. · Temperatura de trabajo de 0 a 40°. · Incluye: un trípode con soporte, plegable, altura regulable de mínimo 46 a 150 cm. · Incluye: un trípode con soporte de aluminio o material superior, con cabezal de 3 vías (giro horizontal, vertical y lateral) como mínimo, con columna central sujetadas por barras a las 3 patas con terminales antideslizantes. Altura regulable de mínimo 46 a 159 cm. | 3 | 170 DÍAS CALENDARIO | ELECTRICIDAD, INDUSTRIA ALIMENTARIA | 1 | 4 | 4 |  |  |  |  | SI | SI | - | - | PANASONIC | HC-VX3E-K | https://store.eu.panasonic.com/es-es/hc-vx3e-k-videocamara-4k | TEC-102-B CÁMARA DE VIDEO CON TRÍPODE - CET | [14 empty] | NALDI
1280 | GUILLERMO E. BILLINGHURST | TALLER SFT DE ELECTRICIDAD | TICS | TEC-102 | TEC-102-Y |  | CÁMARA DE VIDEO CON TRÍPODE | · Videocámara que graba videos en alta calidad con detalles en 4K ultra HD. · Tipo de sensor con tecnología CMOS. · Pantalla LCD de 3,0", panorámica (16:9). Mínimo. · Zoom óptico hasta 20X. mínimo · Formato de imagen JPEG. · Resolución de 8 megapíxeles reales. Mínimo · Con sistema de detección de rostro. · Con temporizador de toma de hasta 10 segundos. · Interfaces de conexión a la computadora (USB, entrada DC, entrada MIC). . Incluye memoria externa de 128 GB. · Compatibilidad con Windows 10. · Temperatura de trabajo de 0 a 40°. · Incluye: un trípode con soporte, plegable, altura regulable de mínimo 46 a 150 cm. · Incluye: un trípode con soporte de aluminio o material superior, con cabezal de 3 vías (giro horizontal, vertical y lateral) como mínimo, con columna central sujetadas por barras a las 3 patas con terminales antideslizantes. Altura regulable de mínimo 46 a 159 cm. | 3 | 170 DÍAS CALENDARIO | ELECTRICIDAD, INDUSTRIA ALIMENTARIA | 1 | 4 | 4 |  |  |  |  | SI | SI | - | - | PANASONIC | HC-VX3E-K | https://store.eu.panasonic.com/es-es/hc-vx3e-k-videocamara-4k | TEC-102-B CÁMARA DE VIDEO CON TRÍPODE - CET | [14 empty] | NALDI
1608 | GUILLERMO E. BILLINGHURST | TALLER SFT DE MECÁNICA AUTOMOTRIZ | TICS | TEC-102 | TEC-102-X |  | CÁMARA DE VIDEO CON TRÍPODE | · Videocámara que graba videos en alta calidad con detalles en 4K ultra HD. · Tipo de sensor con tecnología CMOS. · Pantalla LCD de 3,0", panorámica (16:9). Mínimo. · Zoom óptico hasta 20X. mínimo · Formato de imagen JPEG. · Resolución de 8 megapíxeles reales. Mínimo · Con sistema de detección de rostro. · Con temporizador de toma de hasta 10 segundos. · Interfaces de conexión a la computadora (USB, entrada DC, entrada MIC), , o en su defecto se proporciona adicionalmente un conector (cable) con las 3 posibles conexiones. . Incluye memoria externa de 128 GB. · Compatibilidad con Windows 10. · Temperatura de trabajo de 0 a 40°. · Incluye: un trípode con soporte, plegable, altura regulable de mínimo 46 a 150 cm. · Incluye: un trípode con soporte de aluminio o material superior, con cabezal de 3 vías (giro horizontal, vertical y lateral) como mínimo, con columna central sujetadas por barras a las 3 patas con terminales antideslizantes. Altura regulable de mínimo 46 a 159 cm. | 3 | 170 DÍAS CALENDARIO | COCINA Y REPOSTERÍA, COMPUTACIÓN E INFORMÁTICA, CONSTRUCCIONES METÁLICAS, EBANISTERÍA, ELECTRÓNICA, INDUSTRIA DEL VESTIDO, MECÁNICA AUTOMOTRÍZ | 1 | 4 | 4 |  |  |  |  | SI | SI | - | - | PANASONIC | HC-VX3E-K | https://store.eu.panasonic.com/es-es/hc-vx3e-k-videocamara-4k | TEC-102-A CÁMARA DE VIDEO CON TRÍPODE - CET | [14 empty] | NALDI
1701 | GUILLERMO E. BILLINGHURST | TALLER SFT DE COMPUTACIÓN E INFORMÁTICA | TICS | TEC-102 | TEC-102-X |  | CÁMARA DE VIDEO CON TRÍPODE | · Videocámara que graba videos en alta calidad con detalles en 4K ultra HD. · Tipo de sensor con tecnología CMOS. · Pantalla LCD de 3,0", panorámica (16:9). Mínimo. · Zoom óptico hasta 20X. mínimo · Formato de imagen JPEG. · Resolución de 8 megapíxeles reales. Mínimo · Con sistema de detección de rostro. · Con temporizador de toma de hasta 10 segundos. · Interfaces de conexión a la computadora (USB, entrada DC, entrada MIC), , o en su defecto se proporciona adicionalmente un conector (cable) con las 3 posibles conexiones. . Incluye memoria externa de 128 GB. · Compatibilidad con Windows 10. · Temperatura de trabajo de 0 a 40°. · Incluye: un trípode con soporte, plegable, altura regulable de mínimo 46 a 150 cm. · Incluye: un trípode con soporte de aluminio o material superior, con cabezal de 3 vías (giro horizontal, vertical y lateral) como mínimo, con columna central sujetadas por barras a las 3 patas con terminales antideslizantes. Altura regulable de mínimo 46 a 159 cm. | 3 | 170 DÍAS CALENDARIO | COCINA Y REPOSTERÍA, COMPUTACIÓN E INFORMÁTICA, CONSTRUCCIONES METÁLICAS, EBANISTERÍA, ELECTRÓNICA, INDUSTRIA DEL VESTIDO, MECÁNICA AUTOMOTRÍZ | 1 | 1 | 1 |  |  |  |  | SI | SI | - | - | PANASONIC | HC-VX3E-K | https://store.eu.panasonic.com/es-es/hc-vx3e-k-videocamara-4k | TEC-102-A CÁMARA DE VIDEO CON TRÍPODE - CET | [14 empty] | NALDI
1716 | GUILLERMO E. BILLINGHURST | TALLER SFT DE COMPUTACIÓN E INFORMÁTICA | TICS | TEC-102 | TEC-102-X |  | CÁMARA DE VIDEO CON TRÍPODE | · Videocámara que graba videos en alta calidad con detalles en 4K ultra HD. · Tipo de sensor con tecnología CMOS. · Pantalla LCD de 3,0", panorámica (16:9). Mínimo. · Zoom óptico hasta 20X. mínimo · Formato de imagen JPEG. · Resolución de 8 megapíxeles reales. Mínimo · Con sistema de detección de rostro. · Con temporizador de toma de hasta 10 segundos. · Interfaces de conexión a la computadora (USB, entrada DC, entrada MIC), , o en su defecto se proporciona adicionalmente un conector (cable) con las 3 posibles conexiones. . Incluye memoria externa de 128 GB. · Compatibilidad con Windows 10. · Temperatura de trabajo de 0 a 40°. · Incluye: un trípode con soporte, plegable, altura regulable de mínimo 46 a 150 cm. · Incluye: un trípode con soporte de aluminio o material superior, con cabezal de 3 vías (giro horizontal, vertical y lateral) como mínimo, con columna central sujetadas por barras a las 3 patas con terminales antideslizantes. Altura regulable de mínimo 46 a 159 cm. | 3 | 170 DÍAS CALENDARIO | COCINA Y REPOSTERÍA, COMPUTACIÓN E INFORMÁTICA, CONSTRUCCIONES METÁLICAS, EBANISTERÍA, ELECTRÓNICA, INDUSTRIA DEL VESTIDO, MECÁNICA AUTOMOTRÍZ | 1 | 4 | 4 |  |  |  |  | SI | SI | - | - | PANASONIC | HC-VX3E-K | https://store.eu.panasonic.com/es-es/hc-vx3e-k-videocamara-4k | TEC-102-A CÁMARA DE VIDEO CON TRÍPODE - CET | [14 empty] | NALDI
1871 | GUILLERMO E. BILLINGHURST | TALLER SFT DE EBANISTERÍA | TICS | TEC-102 | TEC-102-X |  | CÁMARA DE VIDEO CON TRÍPODE | · Videocámara que graba videos en alta calidad con detalles en 4K ultra HD. · Tipo de sensor con tecnología CMOS. · Pantalla LCD de 3,0", panorámica (16:9). Mínimo. · Zoom óptico hasta 20X. mínimo · Formato de imagen JPEG. · Resolución de 8 megapíxeles reales. Mínimo · Con sistema de detección de rostro. · Con temporizador de toma de hasta 10 segundos. · Interfaces de conexión a la computadora (USB, entrada DC, entrada MIC), o en su defecto se proporciona adicionalmente un conector (cable) con las 3 posibles conexiones. . Incluye memoria externa de 128 GB. · Compatibilidad con Windows 10. · Temperatura de trabajo de 0° a 40°. · Incluye: un trípode con soporte, plegable, altura regulable de mínimo 46 cm a 150 cm. · Incluye: un trípode con soporte de aluminio o material superior, con cabezal de 3 vías (giro horizontal, vertical y lateral) como mínimo, con columna central sujetadas por barras a las 3 patas con terminales antideslizantes. Altura regulable de mínimo 46 cm a 159 cm. | 3 | 170 DÍAS CALENDARIO | COCINA Y REPOSTERÍA, COMPUTACIÓN E INFORMÁTICA, CONSTRUCCIONES METÁLICAS, EBANISTERÍA, ELECTRÓNICA, INDUSTRIA DEL VESTIDO, MECÁNICA AUTOMOTRÍZ | 1 | 4 | 4 |  |  |  |  | SI | SI | - | - | PANASONIC | HC-VX3E-K | https://store.eu.panasonic.com/es-es/hc-vx3e-k-videocamara-4k | TEC-102-A CÁMARA DE VIDEO CON TRÍPODE - CET | [14 empty] | NALDI
1966 | JOSE GRANDA | TALLER SFT DE COMPUTACIÓN E INFORMÁTICA | TICS | TEC-102 | TEC-102-X |  | CÁMARA DE VIDEO CON TRÍPODE | · Videocámara que graba videos en alta calidad con detalles en 4K ultra HD. · Tipo de sensor con tecnología CMOS. · Pantalla LCD de 3,0", panorámica (16:9). Mínimo. · Zoom óptico hasta 20X. mínimo · Formato de imagen JPEG. · Resolución de 8 megapíxeles reales. Mínimo · Con sistema de detección de rostro. · Con temporizador de toma de hasta 10 segundos. · Interfaces de conexión a la computadora (USB, entrada DC, entrada MIC), , o en su defecto se proporciona adicionalmente un conector (cable) con las 3 posibles conexiones. . Incluye memoria externa de 128 GB. · Compatibilidad con Windows 10. · Temperatura de trabajo de 0 a 40°. · Incluye: un trípode con soporte, plegable, altura regulable de mínimo 46 a 150 cm. · Incluye: un trípode con soporte de aluminio o material superior, con cabezal de 3 vías (giro horizontal, vertical y lateral) como mínimo, con columna central sujetadas por barras a las 3 patas con terminales antideslizantes. Altura regulable de mínimo 46 a 159 cm. | 3 | 170 DÍAS CALENDARIO | COCINA Y REPOSTERÍA, COMPUTACIÓN E INFORMÁTICA, CONSTRUCCIONES METÁLICAS, EBANISTERÍA, ELECTRÓNICA, INDUSTRIA DEL VESTIDO, MECÁNICA AUTOMOTRÍZ | 1 | 4 | 4 |  |  |  |  | SI | SI | - | - | PANASONIC | HC-VX3E-K | https://store.eu.panasonic.com/es-es/hc-vx3e-k-videocamara-4k | TEC-102-A CÁMARA DE VIDEO CON TRÍPODE - CET | [14 empty] | NALDI
1989 | JOSE GRANDA | TALLER SFT DE COMPUTACIÓN E INFORMÁTICA | TICS | TEC-102 | TEC-102-X |  | CÁMARA DE VIDEO CON TRÍPODE | · Videocámara que graba videos en alta calidad con detalles en 4K ultra HD. · Tipo de sensor con tecnología CMOS. · Pantalla LCD de 3,0", panorámica (16:9). Mínimo. · Zoom óptico hasta 20X. mínimo · Formato de imagen JPEG. · Resolución de 8 megapíxeles reales. Mínimo · Con sistema de detección de rostro. · Con temporizador de toma de hasta 10 segundos. · Interfaces de conexión a la computadora (USB, entrada DC, entrada MIC), , o en su defecto se proporciona adicionalmente un conector (cable) con las 3 posibles conexiones. . Incluye memoria externa de 128 GB. · Compatibilidad con Windows 10. · Temperatura de trabajo de 0 a 40°. · Incluye: un trípode con soporte, plegable, altura regulable de mínimo 46 a 150 cm. · Incluye: un trípode con soporte de aluminio o material superior, con cabezal de 3 vías (giro horizontal, vertical y lateral) como mínimo, con columna central sujetadas por barras a las 3 patas con terminales antideslizantes. Altura regulable de mínimo 46 a 159 cm. | 3 | 170 DÍAS CALENDARIO | COCINA Y REPOSTERÍA, COMPUTACIÓN E INFORMÁTICA, CONSTRUCCIONES METÁLICAS, EBANISTERÍA, ELECTRÓNICA, INDUSTRIA DEL VESTIDO, MECÁNICA AUTOMOTRÍZ | 1 | 1 | 1 |  |  |  |  | SI | SI | - | - | PANASONIC | HC-VX3E-K | https://store.eu.panasonic.com/es-es/hc-vx3e-k-videocamara-4k | TEC-102-A CÁMARA DE VIDEO CON TRÍPODE - CET | [14 empty] | NALDI
2158 | JOSE GRANDA | TALLER SFT DE INDUSTRIA ALIMENTARIA | TICS | TEC-102 | TEC-102-Y |  | CÁMARA DE VIDEO CON TRÍPODE | · Videocámara que graba videos en alta calidad con detalles en 4K ultra HD. · Tipo de sensor con tecnología CMOS. · Pantalla LCD de 3,0", panorámica (16:9). Mínimo. · Zoom óptico hasta 20X. mínimo · Formato de imagen JPEG. · Resolución de 8 megapíxeles reales. Mínimo · Con sistema de detección de rostro. · Con temporizador de toma de hasta 10 segundos. · Interfaces de conexión a la computadora (USB, entrada DC, entrada MIC). . Incluye memoria externa de 128 GB. · Compatibilidad con Windows 10. · Temperatura de trabajo de 0 a 40°. · Incluye: un trípode con soporte, plegable, altura regulable de mínimo 46 a 150 cm. · Incluye: un trípode con soporte de aluminio o material superior, con cabezal de 3 vías (giro horizontal, vertical y lateral) como mínimo, con columna central sujetadas por barras a las 3 patas con terminales antideslizantes. Altura regulable de mínimo 46 a 159 cm. | 3 | 170 DÍAS CALENDARIO | ELECTRICIDAD, INDUSTRIA ALIMENTARIA | 1 | 4 | 4 |  |  |  |  | SI | SI | - | - | PANASONIC | HC-VX3E-K | https://store.eu.panasonic.com/es-es/hc-vx3e-k-videocamara-4k | TEC-102-B CÁMARA DE VIDEO CON TRÍPODE - CET | [14 empty] | NALDI
2299 | JOSE GRANDA | TALLER SFT DE MECÁNICA AUTOMOTRIZ | TICS | TEC-102 | TEC-102-X |  | CÁMARA DE VIDEO CON TRÍPODE | · Videocámara que graba videos en alta calidad con detalles en 4K ultra HD. · Tipo de sensor con tecnología CMOS. · Pantalla LCD de 3,0", panorámica (16:9). Mínimo. · Zoom óptico hasta 20X. mínimo · Formato de imagen JPEG. · Resolución de 8 megapíxeles reales. Mínimo · Con sistema de detección de rostro. · Con temporizador de toma de hasta 10 segundos. · Interfaces de conexión a la computadora (USB, entrada DC, entrada MIC), , o en su defecto se proporciona adicionalmente un conector (cable) con las 3 posibles conexiones. . Incluye memoria externa de 128 GB. · Compatibilidad con Windows 10. · Temperatura de trabajo de 0 a 40°. · Incluye: un trípode con soporte, plegable, altura regulable de mínimo 46 a 150 cm. · Incluye: un trípode con soporte de aluminio o material superior, con cabezal de 3 vías (giro horizontal, vertical y lateral) como mínimo, con columna central sujetadas por barras a las 3 patas con terminales antideslizantes. Altura regulable de mínimo 46 a 159 cm. | 3 | 170 DÍAS CALENDARIO | COCINA Y REPOSTERÍA, COMPUTACIÓN E INFORMÁTICA, CONSTRUCCIONES METÁLICAS, EBANISTERÍA, ELECTRÓNICA, INDUSTRIA DEL VESTIDO, MECÁNICA AUTOMOTRÍZ | 1 | 4 | 4 |  |  |  |  | SI | SI | - | - | PANASONIC | HC-VX3E-K | https://store.eu.panasonic.com/es-es/hc-vx3e-k-videocamara-4k | TEC-102-A CÁMARA DE VIDEO CON TRÍPODE - CET | [14 empty] | NALDI
2427 | MANUEL ANTONIO MESONES MURO | TALLER SFT DE INDUSTRIA DEL VESTIDO | TICS | TEC-102 | TEC-102-X |  | CÁMARA DE VIDEO CON TRÍPODE | · Videocámara que graba videos en alta calidad con detalles en 4K ultra HD. · Tipo de sensor con tecnología CMOS. · Pantalla LCD de 3,0", panorámica (16:9). Mínimo. · Zoom óptico hasta 20X. mínimo · Formato de imagen JPEG. · Resolución de 8 megapíxeles reales. Mínimo · Con sistema de detección de rostro. · Con temporizador de toma de hasta 10 segundos. · Interfaces de conexión a la computadora (USB, entrada DC, entrada MIC), , o en su defecto se proporciona adicionalmente un conector (cable) con las 3 posibles conexiones. . Incluye memoria externa de 128 GB. · Compatibilidad con Windows 10. · Temperatura de trabajo de 0 a 40°. · Incluye: un trípode con soporte, plegable, altura regulable de mínimo 46 a 150 cm. · Incluye: un trípode con soporte de aluminio o material superior, con cabezal de 3 vías (giro horizontal, vertical y lateral) como mínimo, con columna central sujetadas por barras a las 3 patas con terminales antideslizantes. Altura regulable de mínimo 46 a 159 cm. | 3 | 170 DÍAS CALENDARIO | COCINA Y REPOSTERÍA, COMPUTACIÓN E INFORMÁTICA, CONSTRUCCIONES METÁLICAS, EBANISTERÍA, ELECTRÓNICA, INDUSTRIA DEL VESTIDO, MECÁNICA AUTOMOTRÍZ | 1 | 4 | 4 |  |  |  |  | SI | SI | - | - | PANASONIC | HC-VX3E-K | https://store.eu.panasonic.com/es-es/hc-vx3e-k-videocamara-4k | TEC-102-A CÁMARA DE VIDEO CON TRÍPODE - CET | [14 empty] | NALDI
2479 | MANUEL ANTONIO MESONES MURO | TALLER SFT DE CONSTRUCCIONES METÁLICAS | HERRAMIENTAS | COM-126 | COM-126-Z |  | CALIBRADOR DIGITAL | Calibrador digital o pie de rey - Rango de 0.6 in - Resolución 0.1 mm / 0.01 - Batería 1.5 V - Mordaza para medida externa - Mordaza para medida interna - Coliza para medir profundidad - Escala en centímetros y milímetros - Escala pulgadas y fracción de pulgadas | 3 | 90 DÍAS CALENDARIO |  | 1 | 5 | 5 |  |  | SI |  | SI | SI | - | - | MITUTOYO | 500-196-30 | https://es.rs-online.com/web/p/calibres/2455676 | COM-126-Z CALIBRADOR DIGITAL - CET | https://drive.google.com/file/d/1AN5fdi5ngmGIJsbsyZ0t29R4ekL1-nT3/view?usp=sharing | https://es.rs-online.com/web/p/calibres/2455676 |  |  |  |  | IMPORTADO | [7 empty] | LUIS
2652 | MANUEL ANTONIO MESONES MURO | TALLER SFT DE EBANISTERÍA | TICS | TEC-102 | TEC-102-X |  | CÁMARA DE VIDEO CON TRÍPODE | · Videocámara que graba videos en alta calidad con detalles en 4K ultra HD. · Tipo de sensor con tecnología CMOS. · Pantalla LCD de 3,0", panorámica (16:9). Mínimo. · Zoom óptico hasta 20X. mínimo · Formato de imagen JPEG. · Resolución de 8 megapíxeles reales. Mínimo · Con sistema de detección de rostro. · Con temporizador de toma de hasta 10 segundos. · Interfaces de conexión a la computadora (USB, entrada DC, entrada MIC), o en su defecto se proporciona adicionalmente un conector (cable) con las 3 posibles conexiones. . Incluye memoria externa de 128 GB. · Compatibilidad con Windows 10. · Temperatura de trabajo de 0° a 40°. · Incluye: un trípode con soporte, plegable, altura regulable de mínimo 46 cm a 150 cm. · Incluye: un trípode con soporte de aluminio o material superior, con cabezal de 3 vías (giro horizontal, vertical y lateral) como mínimo, con columna central sujetadas por barras a las 3 patas con terminales antideslizantes. Altura regulable de mínimo 46 cm a 159 cm. | 3 | 170 DÍAS CALENDARIO | COCINA Y REPOSTERÍA, COMPUTACIÓN E INFORMÁTICA, CONSTRUCCIONES METÁLICAS, EBANISTERÍA, ELECTRÓNICA, INDUSTRIA DEL VESTIDO, MECÁNICA AUTOMOTRÍZ | 1 | 4 | 4 |  |  |  |  | SI | SI | - | - | PANASONIC | HC-VX3E-K | https://store.eu.panasonic.com/es-es/hc-vx3e-k-videocamara-4k | TEC-102-A CÁMARA DE VIDEO CON TRÍPODE - CET | [14 empty] | NALDI
131 | 16449 ELOY SOBERON FLORES | TALLER SFT DE COCINA Y REPOSTERÍA | TICS | TEC-103 | TEC-103 |  | CÁMARA FOTOGRÁFICA | Cámara digital. · Tipo de sensor con tecnología CMOS. · Pantalla LCD de 3,0", como mínimo. · Formato de imagen JPEG. · Resolución mínima de 8 megapíxeles reales. · Memoria interna de 8 MB, como mínimo. · Memoria externa, para tarjeta SD 32 GB como mínimo. · Puertos micro USB 2.0 y HDMI. · Compatibilidad con Windows. · Micrófono y altavoz incorporado | 3 | 170 DÍAS CALENDARIO | COMPUTACIÓN E INFORMÁTICA, COCINA Y REPOSTERÍA, CONSTRUCCIONES METÁLICAS, EBANISTERÍA, ELECTRÓNICA, ELECTRICIDAD, INDUSTRIA ALIMENTARIA, INDUSTRIA DEL VESTIDO, MECÁNICA AUTOMOTRÍZ | 1 | 4 | 4 |  |  |  |  | SI | NO | SUSTENTO | EQU TEC | CANON | EOS R100 | https://www.ptmarket.com.pe/canon-eos-r10-con-lente-rf-s-18-45mm-f-3-5-6-3-is-stm.html?srsltid=AfmBOopY6MZJwJf4fCbuSXMFAZwfvVI--tSIecg-w_OzOLtASchaQEoU | TEC-103 CÁMARA FOTOGRÁFICA - CET | [14 empty] | NALDI |  |  | No existe camara con similares prestaciones con memoria interna de 32 mb. Se puede sustentar suministrando la camara con 2 memorias de 128GB, una para cumplir con la EETT y otra para compensar la ausencia de memoria interna. UNA OPCION A ESTA CAMARA ES LA CANON EOS REBEL T7 posiblemente mas barata | 02 Memoria externa, para tarjeta SD 32 GB como mínimo.
204 | 2026 SIMON BOLIVAR | TALLER SFT DE INDUSTRIA DEL VESTIDO | TICS | TEC-103 | TEC-103 |  | CÁMARA FOTOGRÁFICA | Cámara digital. · Tipo de sensor con tecnología CMOS. · Pantalla LCD de 3,0", como mínimo. · Formato de imagen JPEG. · Resolución mínima de 8 megapíxeles reales. · Memoria interna de 8 MB, como mínimo. · Memoria externa, para tarjeta SD 32 GB como mínimo. · Puertos micro USB 2.0 y HDMI. · Compatibilidad con Windows. · Micrófono y altavoz incorporado | 3 | 170 DÍAS CALENDARIO | COMPUTACIÓN E INFORMÁTICA, COCINA Y REPOSTERÍA, CONSTRUCCIONES METÁLICAS, EBANISTERÍA, ELECTRÓNICA, ELECTRICIDAD, INDUSTRIA ALIMENTARIA, INDUSTRIA DEL VESTIDO, MECÁNICA AUTOMOTRÍZ | 1 | 4 | 4 |  |  |  |  | SI | NO | SUSTENTO | EQU TEC | CANON | EOS R100 | https://www.ptmarket.com.pe/canon-eos-r10-con-lente-rf-s-18-45mm-f-3-5-6-3-is-stm.html?srsltid=AfmBOopY6MZJwJf4fCbuSXMFAZwfvVI--tSIecg-w_OzOLtASchaQEoU | TEC-103 CÁMARA FOTOGRÁFICA - CET | [14 empty] | NALDI |  |  | No existe camara con similares prestaciones con memoria interna de 32 mb. Se puede sustentar suministrando la camara con 2 memorias de 128GB, una para cumplir con la EETT y otra para compensar la ausencia de memoria interna. UNA OPCION A ESTA CAMARA ES LA CANON EOS REBEL T7 posiblemente mas barata | 02 Memoria externa, para tarjeta SD 32 GB como mínimo.
291 | 2026 SIMON BOLIVAR | TALLER SFT DE COMPUTACIÓN E INFORMÁTICA | TICS | TEC-103 | TEC-103 |  | CÁMARA FOTOGRÁFICA | Cámara digital. · Tipo de sensor con tecnología CMOS. · Pantalla LCD de 3,0", como mínimo. · Formato de imagen JPEG. · Resolución mínima de 8 megapíxeles reales. · Memoria interna de 8 MB, como mínimo. · Memoria externa, para tarjeta SD 32 GB como mínimo. · Puertos micro USB 2.0 y HDMI. · Compatibilidad con Windows. · Micrófono y altavoz incorporado | 3 | 170 DÍAS CALENDARIO | COMPUTACIÓN E INFORMÁTICA, COCINA Y REPOSTERÍA, CONSTRUCCIONES METÁLICAS, EBANISTERÍA, ELECTRÓNICA, ELECTRICIDAD, INDUSTRIA ALIMENTARIA, INDUSTRIA DEL VESTIDO, MECÁNICA AUTOMOTRÍZ | 1 | 4 | 4 |  |  |  |  | SI | NO | SUSTENTO | EQU TEC | CANON | EOS R100 | https://www.ptmarket.com.pe/canon-eos-r10-con-lente-rf-s-18-45mm-f-3-5-6-3-is-stm.html?srsltid=AfmBOopY6MZJwJf4fCbuSXMFAZwfvVI--tSIecg-w_OzOLtASchaQEoU | TEC-103 CÁMARA FOTOGRÁFICA - CET | [14 empty] | NALDI |  |  | No existe camara con similares prestaciones con memoria interna de 32 mb. Se puede sustentar suministrando la camara con 2 memorias de 128GB, una para cumplir con la EETT y otra para compensar la ausencia de memoria interna.UNA OPCION A ESTA CAMARA ES LA CANON EOS REBEL T7 posiblemente mas barata | 02 Memoria externa, para tarjeta SD 32 GB como mínimo.
314 | 2026 SIMON BOLIVAR | TALLER SFT DE COMPUTACIÓN E INFORMÁTICA | TICS | TEC-103 | TEC-103 |  | CÁMARA FOTOGRÁFICA | Cámara digital. · Tipo de sensor con tecnología CMOS. · Pantalla LCD de 3,0", como mínimo. · Formato de imagen JPEG. · Resolución mínima de 8 megapíxeles reales. · Memoria interna de 8 MB, como mínimo. · Memoria externa, para tarjeta SD 32 GB como mínimo. · Puertos micro USB 2.0 y HDMI. · Compatibilidad con Windows. · Micrófono y altavoz incorporado | 3 | 170 DÍAS CALENDARIO | COMPUTACIÓN E INFORMÁTICA, COCINA Y REPOSTERÍA, CONSTRUCCIONES METÁLICAS, EBANISTERÍA, ELECTRÓNICA, ELECTRICIDAD, INDUSTRIA ALIMENTARIA, INDUSTRIA DEL VESTIDO, MECÁNICA AUTOMOTRÍZ | 1 | 4 | 4 |  |  |  |  | SI | NO | SUSTENTO | EQU TEC | CANON | EOS R100 | https://www.ptmarket.com.pe/canon-eos-r10-con-lente-rf-s-18-45mm-f-3-5-6-3-is-stm.html?srsltid=AfmBOopY6MZJwJf4fCbuSXMFAZwfvVI--tSIecg-w_OzOLtASchaQEoU | TEC-103 CÁMARA FOTOGRÁFICA - CET | [14 empty] | NALDI |  |  | No existe camara con similares prestaciones con memoria interna de 32 mb. Se puede sustentar suministrando la camara con 2 memorias de 128GB, una para cumplir con la EETT y otra para compensar la ausencia de memoria interna.UNA OPCION A ESTA CAMARA ES LA CANON EOS REBEL T7 posiblemente mas barata | 02 Memoria externa, para tarjeta SD 32 GB como mínimo.
371 | 2026 SIMON BOLIVAR | TALLER SFT DE ELECTRICIDAD | TICS | TEC-103 | TEC-103 |  | CÁMARA FOTOGRÁFICA | Cámara digital. · Tipo de sensor con tecnología CMOS. · Pantalla LCD de 3,0", como mínimo. · Formato de imagen JPEG. · Resolución mínima de 8 megapíxeles reales. · Memoria interna de 8 MB, como mínimo. · Memoria externa, para tarjeta SD 32 GB como mínimo. · Puertos micro USB 2.0 y HDMI. · Compatibilidad con Windows. · Micrófono y altavoz incorporado | 3 | 170 DÍAS CALENDARIO | COMPUTACIÓN E INFORMÁTICA, COCINA Y REPOSTERÍA, CONSTRUCCIONES METÁLICAS, EBANISTERÍA, ELECTRÓNICA, ELECTRICIDAD, INDUSTRIA ALIMENTARIA, INDUSTRIA DEL VESTIDO, MECÁNICA AUTOMOTRÍZ | 1 | 4 | 4 |  |  |  |  | SI | NO | SUSTENTO | EQU TEC | CANON | EOS R100 | https://www.ptmarket.com.pe/canon-eos-r10-con-lente-rf-s-18-45mm-f-3-5-6-3-is-stm.html?srsltid=AfmBOopY6MZJwJf4fCbuSXMFAZwfvVI--tSIecg-w_OzOLtASchaQEoU | TEC-103 CÁMARA FOTOGRÁFICA - CET | [14 empty] | NALDI |  |  | No existe camara con similares prestaciones con memoria interna de 32 mb. Se puede sustentar suministrando la camara con 2 memorias de 128GB, una para cumplir con la EETT y otra para compensar la ausencia de memoria interna. UNA OPCION A ESTA CAMARA ES LA CANON EOS REBEL T7 posiblemente mas barata | 02 Memoria externa, para tarjeta SD 32 GB como mínimo.
568 | 2026 SIMON BOLIVAR | TALLER SFT DE INDUSTRIA ALIMENTARIA | TICS | TEC-103 | TEC-103 |  | CÁMARA FOTOGRÁFICA | Cámara digital. · Tipo de sensor con tecnología CMOS. · Pantalla LCD de 3,0", como mínimo. · Formato de imagen JPEG. · Resolución mínima de 8 megapíxeles reales. · Memoria interna de 8 MB, como mínimo. · Memoria externa, para tarjeta SD 32 GB como mínimo. · Puertos micro USB 2.0 y HDMI. · Compatibilidad con Windows. · Micrófono y altavoz incorporado | 3 | 170 DÍAS CALENDARIO | COMPUTACIÓN E INFORMÁTICA, COCINA Y REPOSTERÍA, CONSTRUCCIONES METÁLICAS, EBANISTERÍA, ELECTRÓNICA, ELECTRICIDAD, INDUSTRIA ALIMENTARIA, INDUSTRIA DEL VESTIDO, MECÁNICA AUTOMOTRÍZ | 1 | 4 | 4 |  |  |  |  | SI | NO | SUSTENTO | EQU TEC | CANON | EOS R100 | https://www.ptmarket.com.pe/canon-eos-r10-con-lente-rf-s-18-45mm-f-3-5-6-3-is-stm.html?srsltid=AfmBOopY6MZJwJf4fCbuSXMFAZwfvVI--tSIecg-w_OzOLtASchaQEoU | TEC-103 CÁMARA FOTOGRÁFICA - CET | [14 empty] | NALDI |  |  | No existe camara con similares prestaciones con memoria interna de 32 mb. Se puede sustentar suministrando la camara con 2 memorias de 128GB, una para cumplir con la EETT y otra para compensar la ausencia de memoria interna. UNA OPCION A ESTA CAMARA ES LA CANON EOS REBEL T7 posiblemente mas barata | 02 Memoria externa, para tarjeta SD 32 GB como mínimo.
656 | 6049 RICARDO PALMA | TALLER SFT DE ELECTRÓNICA | TICS | TEC-103 | TEC-103 |  | CÁMARA FOTOGRÁFICA | Cámara digital. · Tipo de sensor con tecnología CMOS. · Pantalla LCD de 3,0", como mínimo. · Formato de imagen JPEG. · Resolución mínima de 8 megapíxeles reales. · Memoria interna de 8 MB, como mínimo. · Memoria externa, para tarjeta SD 32 GB como mínimo. · Puertos micro USB 2.0 y HDMI. · Compatibilidad con Windows. · Micrófono y altavoz incorporado | 3 | 170 DÍAS CALENDARIO | COMPUTACIÓN E INFORMÁTICA, COCINA Y REPOSTERÍA, CONSTRUCCIONES METÁLICAS, EBANISTERÍA, ELECTRÓNICA, ELECTRICIDAD, INDUSTRIA ALIMENTARIA, INDUSTRIA DEL VESTIDO, MECÁNICA AUTOMOTRÍZ | 1 | 4 | 4 |  |  |  |  | SI | NO | SUSTENTO | EQU TEC | CANON | EOS R100 | https://www.ptmarket.com.pe/canon-eos-r10-con-lente-rf-s-18-45mm-f-3-5-6-3-is-stm.html?srsltid=AfmBOopY6MZJwJf4fCbuSXMFAZwfvVI--tSIecg-w_OzOLtASchaQEoU | TEC-103 CÁMARA FOTOGRÁFICA - CET | [14 empty] | NALDI |  |  | No existe camara con similares prestaciones con memoria interna de 32 mb. Se puede sustentar suministrando la camara con 2 memorias de 128GB, una para cumplir con la EETT y otra para compensar la ausencia de memoria interna. UNA OPCION A ESTA CAMARA ES LA CANON EOS REBEL T7 posiblemente mas barata | 02 Memoria externa, para tarjeta SD 32 GB como mínimo.
777 | 6049 RICARDO PALMA | TALLER SFT DE COMPUTACIÓN E INFORMÁTICA | TICS | TEC-103 | TEC-103 |  | CÁMARA FOTOGRÁFICA | Cámara digital. · Tipo de sensor con tecnología CMOS. · Pantalla LCD de 3,0", como mínimo. · Formato de imagen JPEG. · Resolución mínima de 8 megapíxeles reales. · Memoria interna de 8 MB, como mínimo. · Memoria externa, para tarjeta SD 32 GB como mínimo. · Puertos micro USB 2.0 y HDMI. · Compatibilidad con Windows. · Micrófono y altavoz incorporado | 3 | 170 DÍAS CALENDARIO | COMPUTACIÓN E INFORMÁTICA, COCINA Y REPOSTERÍA, CONSTRUCCIONES METÁLICAS, EBANISTERÍA, ELECTRÓNICA, ELECTRICIDAD, INDUSTRIA ALIMENTARIA, INDUSTRIA DEL VESTIDO, MECÁNICA AUTOMOTRÍZ | 1 | 4 | 4 |  |  |  |  | SI | NO | SUSTENTO | EQU TEC | CANON | EOS R100 | https://www.ptmarket.com.pe/canon-eos-r10-con-lente-rf-s-18-45mm-f-3-5-6-3-is-stm.html?srsltid=AfmBOopY6MZJwJf4fCbuSXMFAZwfvVI--tSIecg-w_OzOLtASchaQEoU | TEC-103 CÁMARA FOTOGRÁFICA - CET | [14 empty] | NALDI |  |  | No existe camara con similares prestaciones con memoria interna de 32 mb. Se puede sustentar suministrando la camara con 2 memorias de 128GB, una para cumplir con la EETT y otra para compensar la ausencia de memoria interna.UNA OPCION A ESTA CAMARA ES LA CANON EOS REBEL T7 posiblemente mas barata | 02 Memoria externa, para tarjeta SD 32 GB como mínimo.
800 | 6049 RICARDO PALMA | TALLER SFT DE COMPUTACIÓN E INFORMÁTICA | TICS | TEC-103 | TEC-103 |  | CÁMARA FOTOGRÁFICA | Cámara digital. · Tipo de sensor con tecnología CMOS. · Pantalla LCD de 3,0", como mínimo. · Formato de imagen JPEG. · Resolución mínima de 8 megapíxeles reales. · Memoria interna de 8 MB, como mínimo. · Memoria externa, para tarjeta SD 32 GB como mínimo. · Puertos micro USB 2.0 y HDMI. · Compatibilidad con Windows. · Micrófono y altavoz incorporado | 3 | 170 DÍAS CALENDARIO | COMPUTACIÓN E INFORMÁTICA, COCINA Y REPOSTERÍA, CONSTRUCCIONES METÁLICAS, EBANISTERÍA, ELECTRÓNICA, ELECTRICIDAD, INDUSTRIA ALIMENTARIA, INDUSTRIA DEL VESTIDO, MECÁNICA AUTOMOTRÍZ | 1 | 4 | 4 |  |  |  |  | SI | NO | SUSTENTO | EQU TEC | CANON | EOS R100 | https://www.ptmarket.com.pe/canon-eos-r10-con-lente-rf-s-18-45mm-f-3-5-6-3-is-stm.html?srsltid=AfmBOopY6MZJwJf4fCbuSXMFAZwfvVI--tSIecg-w_OzOLtASchaQEoU | TEC-103 CÁMARA FOTOGRÁFICA - CET | [14 empty] | NALDI |  |  | No existe camara con similares prestaciones con memoria interna de 32 mb. Se puede sustentar suministrando la camara con 2 memorias de 128GB, una para cumplir con la EETT y otra para compensar la ausencia de memoria interna.UNA OPCION A ESTA CAMARA ES LA CANON EOS REBEL T7 posiblemente mas barata | 02 Memoria externa, para tarjeta SD 32 GB como mínimo.
857 | 6049 RICARDO PALMA | TALLER SFT DE ELECTRICIDAD | TICS | TEC-103 | TEC-103 |  | CÁMARA FOTOGRÁFICA | Cámara digital. · Tipo de sensor con tecnología CMOS. · Pantalla LCD de 3,0", como mínimo. · Formato de imagen JPEG. · Resolución mínima de 8 megapíxeles reales. · Memoria interna de 8 MB, como mínimo. · Memoria externa, para tarjeta SD 32 GB como mínimo. · Puertos micro USB 2.0 y HDMI. · Compatibilidad con Windows. · Micrófono y altavoz incorporado | 3 | 170 DÍAS CALENDARIO | COMPUTACIÓN E INFORMÁTICA, COCINA Y REPOSTERÍA, CONSTRUCCIONES METÁLICAS, EBANISTERÍA, ELECTRÓNICA, ELECTRICIDAD, INDUSTRIA ALIMENTARIA, INDUSTRIA DEL VESTIDO, MECÁNICA AUTOMOTRÍZ | 1 | 4 | 4 |  |  |  |  | SI | NO | SUSTENTO | EQU TEC | CANON | EOS R100 | https://www.ptmarket.com.pe/canon-eos-r10-con-lente-rf-s-18-45mm-f-3-5-6-3-is-stm.html?srsltid=AfmBOopY6MZJwJf4fCbuSXMFAZwfvVI--tSIecg-w_OzOLtASchaQEoU | TEC-103 CÁMARA FOTOGRÁFICA - CET | [14 empty] | NALDI |  |  | No existe camara con similares prestaciones con memoria interna de 32 mb. Se puede sustentar suministrando la camara con 2 memorias de 128GB, una para cumplir con la EETT y otra para compensar la ausencia de memoria interna. UNA OPCION A ESTA CAMARA ES LA CANON EOS REBEL T7 posiblemente mas barata | 02 Memoria externa, para tarjeta SD 32 GB como mínimo.
1002 | FRANCISCO IRAZOLA | TALLER SFT DE MECÁNICA AUTOMOTRIZ | TICS | TEC-103 | TEC-103 |  | CÁMARA FOTOGRÁFICA | Cámara digital. · Tipo de sensor con tecnología CMOS. · Pantalla LCD de 3,0", como mínimo. · Formato de imagen JPEG. · Resolución mínima de 8 megapíxeles reales. · Memoria interna de 8 MB, como mínimo. · Memoria externa, para tarjeta SD 32 GB como mínimo. · Puertos micro USB 2.0 y HDMI. · Compatibilidad con Windows. · Micrófono y altavoz incorporado | 3 | 170 DÍAS CALENDARIO | COMPUTACIÓN E INFORMÁTICA, COCINA Y REPOSTERÍA, CONSTRUCCIONES METÁLICAS, EBANISTERÍA, ELECTRÓNICA, ELECTRICIDAD, INDUSTRIA ALIMENTARIA, INDUSTRIA DEL VESTIDO, MECÁNICA AUTOMOTRÍZ | 1 | 4 | 4 |  |  |  |  | SI | NO | SUSTENTO | EQU TEC | CANON | EOS R100 | https://www.ptmarket.com.pe/canon-eos-r10-con-lente-rf-s-18-45mm-f-3-5-6-3-is-stm.html?srsltid=AfmBOopY6MZJwJf4fCbuSXMFAZwfvVI--tSIecg-w_OzOLtASchaQEoU | TEC-103 CÁMARA FOTOGRÁFICA - CET | [14 empty] | NALDI |  |  | No existe camara con similares prestaciones con memoria interna de 32 mb. Se puede sustentar suministrando la camara con 2 memorias de 128GB, una para cumplir con la EETT y otra para compensar la ausencia de memoria interna. UNA OPCION A ESTA CAMARA ES LA CANON EOS REBEL T7 posiblemente mas barata | 02 Memoria externa, para tarjeta SD 32 GB como mínimo.
1234 | FRANCISCO IRAZOLA | TALLER SFT DE INDUSTRIA ALIMENTARIA | TICS | TEC-103 | TEC-103 |  | CÁMARA FOTOGRÁFICA | Cámara digital. · Tipo de sensor con tecnología CMOS. · Pantalla LCD de 3,0", como mínimo. · Formato de imagen JPEG. · Resolución mínima de 8 megapíxeles reales. · Memoria interna de 8 MB, como mínimo. · Memoria externa, para tarjeta SD 32 GB como mínimo. · Puertos micro USB 2.0 y HDMI. · Compatibilidad con Windows. · Micrófono y altavoz incorporado | 3 | 170 DÍAS CALENDARIO | COMPUTACIÓN E INFORMÁTICA, COCINA Y REPOSTERÍA, CONSTRUCCIONES METÁLICAS, EBANISTERÍA, ELECTRÓNICA, ELECTRICIDAD, INDUSTRIA ALIMENTARIA, INDUSTRIA DEL VESTIDO, MECÁNICA AUTOMOTRÍZ | 1 | 4 | 4 |  |  |  |  | SI | NO | SUSTENTO | EQU TEC | CANON | EOS R100 | https://www.ptmarket.com.pe/canon-eos-r10-con-lente-rf-s-18-45mm-f-3-5-6-3-is-stm.html?srsltid=AfmBOopY6MZJwJf4fCbuSXMFAZwfvVI--tSIecg-w_OzOLtASchaQEoU | TEC-103 CÁMARA FOTOGRÁFICA - CET | [14 empty] | NALDI |  |  | No existe camara con similares prestaciones con memoria interna de 32 mb. Se puede sustentar suministrando la camara con 2 memorias de 128GB, una para cumplir con la EETT y otra para compensar la ausencia de memoria interna. UNA OPCION A ESTA CAMARA ES LA CANON EOS REBEL T7 posiblemente mas barata | 02 Memoria externa, para tarjeta SD 32 GB como mínimo.
1279 | GUILLERMO E. BILLINGHURST | TALLER SFT DE ELECTRICIDAD | TICS | TEC-103 | TEC-103 |  | CÁMARA FOTOGRÁFICA | Cámara digital. · Tipo de sensor con tecnología CMOS. · Pantalla LCD de 3,0", como mínimo. · Formato de imagen JPEG. · Resolución mínima de 8 megapíxeles reales. · Memoria interna de 8 MB, como mínimo. · Memoria externa, para tarjeta SD 32 GB como mínimo. · Puertos micro USB 2.0 y HDMI. · Compatibilidad con Windows. · Micrófono y altavoz incorporado | 3 | 170 DÍAS CALENDARIO | COMPUTACIÓN E INFORMÁTICA, COCINA Y REPOSTERÍA, CONSTRUCCIONES METÁLICAS, EBANISTERÍA, ELECTRÓNICA, ELECTRICIDAD, INDUSTRIA ALIMENTARIA, INDUSTRIA DEL VESTIDO, MECÁNICA AUTOMOTRÍZ | 1 | 4 | 4 |  |  |  |  | SI | NO | SUSTENTO | EQU TEC | CANON | EOS R100 | https://www.ptmarket.com.pe/canon-eos-r10-con-lente-rf-s-18-45mm-f-3-5-6-3-is-stm.html?srsltid=AfmBOopY6MZJwJf4fCbuSXMFAZwfvVI--tSIecg-w_OzOLtASchaQEoU | TEC-103 CÁMARA FOTOGRÁFICA - CET | [14 empty] | NALDI |  |  | No existe camara con similares prestaciones con memoria interna de 32 mb. Se puede sustentar suministrando la camara con 2 memorias de 128GB, una para cumplir con la EETT y otra para compensar la ausencia de memoria interna. UNA OPCION A ESTA CAMARA ES LA CANON EOS REBEL T7 posiblemente mas barata | 02 Memoria externa, para tarjeta SD 32 GB como mínimo.
1607 | GUILLERMO E. BILLINGHURST | TALLER SFT DE MECÁNICA AUTOMOTRIZ | TICS | TEC-103 | TEC-103 |  | CÁMARA FOTOGRÁFICA | Cámara digital. · Tipo de sensor con tecnología CMOS. · Pantalla LCD de 3,0", como mínimo. · Formato de imagen JPEG. · Resolución mínima de 8 megapíxeles reales. · Memoria interna de 8 MB, como mínimo. · Memoria externa, para tarjeta SD 32 GB como mínimo. · Puertos micro USB 2.0 y HDMI. · Compatibilidad con Windows. · Micrófono y altavoz incorporado | 3 | 170 DÍAS CALENDARIO | COMPUTACIÓN E INFORMÁTICA, COCINA Y REPOSTERÍA, CONSTRUCCIONES METÁLICAS, EBANISTERÍA, ELECTRÓNICA, ELECTRICIDAD, INDUSTRIA ALIMENTARIA, INDUSTRIA DEL VESTIDO, MECÁNICA AUTOMOTRÍZ | 1 | 4 | 4 |  |  |  |  | SI | NO | SUSTENTO | EQU TEC | CANON | EOS R100 | https://www.ptmarket.com.pe/canon-eos-r10-con-lente-rf-s-18-45mm-f-3-5-6-3-is-stm.html?srsltid=AfmBOopY6MZJwJf4fCbuSXMFAZwfvVI--tSIecg-w_OzOLtASchaQEoU | TEC-103 CÁMARA FOTOGRÁFICA - CET | [14 empty] | NALDI |  |  | No existe camara con similares prestaciones con memoria interna de 32 mb. Se puede sustentar suministrando la camara con 2 memorias de 128GB, una para cumplir con la EETT y otra para compensar la ausencia de memoria interna. UNA OPCION A ESTA CAMARA ES LA CANON EOS REBEL T7 posiblemente mas barata | 02 Memoria externa, para tarjeta SD 32 GB como mínimo.
1715 | GUILLERMO E. BILLINGHURST | TALLER SFT DE COMPUTACIÓN E INFORMÁTICA | TICS | TEC-103 | TEC-103 |  | CÁMARA FOTOGRÁFICA | Cámara digital. · Tipo de sensor con tecnología CMOS. · Pantalla LCD de 3,0", como mínimo. · Formato de imagen JPEG. · Resolución mínima de 8 megapíxeles reales. · Memoria interna de 8 MB, como mínimo. · Memoria externa, para tarjeta SD 32 GB como mínimo. · Puertos micro USB 2.0 y HDMI. · Compatibilidad con Windows. · Micrófono y altavoz incorporado | 3 | 170 DÍAS CALENDARIO | COMPUTACIÓN E INFORMÁTICA, COCINA Y REPOSTERÍA, CONSTRUCCIONES METÁLICAS, EBANISTERÍA, ELECTRÓNICA, ELECTRICIDAD, INDUSTRIA ALIMENTARIA, INDUSTRIA DEL VESTIDO, MECÁNICA AUTOMOTRÍZ | 1 | 4 | 4 |  |  |  |  | SI | NO | SUSTENTO | EQU TEC | CANON | EOS R100 | https://www.ptmarket.com.pe/canon-eos-r10-con-lente-rf-s-18-45mm-f-3-5-6-3-is-stm.html?srsltid=AfmBOopY6MZJwJf4fCbuSXMFAZwfvVI--tSIecg-w_OzOLtASchaQEoU | TEC-103 CÁMARA FOTOGRÁFICA - CET | [14 empty] | NALDI |  |  | No existe camara con similares prestaciones con memoria interna de 32 mb. Se puede sustentar suministrando la camara con 2 memorias de 128GB, una para cumplir con la EETT y otra para compensar la ausencia de memoria interna.UNA OPCION A ESTA CAMARA ES LA CANON EOS REBEL T7 posiblemente mas barata | 02 Memoria externa, para tarjeta SD 32 GB como mínimo.
1738 | GUILLERMO E. BILLINGHURST | TALLER SFT DE COMPUTACIÓN E INFORMÁTICA | TICS | TEC-103 | TEC-103 |  | CÁMARA FOTOGRÁFICA | Cámara digital. · Tipo de sensor con tecnología CMOS. · Pantalla LCD de 3,0", como mínimo. · Formato de imagen JPEG. · Resolución mínima de 8 megapíxeles reales. · Memoria interna de 8 MB, como mínimo. · Memoria externa, para tarjeta SD 32 GB como mínimo. · Puertos micro USB 2.0 y HDMI. · Compatibilidad con Windows. · Micrófono y altavoz incorporado | 3 | 170 DÍAS CALENDARIO | COMPUTACIÓN E INFORMÁTICA, COCINA Y REPOSTERÍA, CONSTRUCCIONES METÁLICAS, EBANISTERÍA, ELECTRÓNICA, ELECTRICIDAD, INDUSTRIA ALIMENTARIA, INDUSTRIA DEL VESTIDO, MECÁNICA AUTOMOTRÍZ | 1 | 4 | 4 |  |  |  |  | SI | NO | SUSTENTO | EQU TEC | CANON | EOS R100 | https://www.ptmarket.com.pe/canon-eos-r10-con-lente-rf-s-18-45mm-f-3-5-6-3-is-stm.html?srsltid=AfmBOopY6MZJwJf4fCbuSXMFAZwfvVI--tSIecg-w_OzOLtASchaQEoU | TEC-103 CÁMARA FOTOGRÁFICA - CET | [14 empty] | NALDI |  |  | No existe camara con similares prestaciones con memoria interna de 32 mb. Se puede sustentar suministrando la camara con 2 memorias de 128GB, una para cumplir con la EETT y otra para compensar la ausencia de memoria interna.UNA OPCION A ESTA CAMARA ES LA CANON EOS REBEL T7 posiblemente mas barata | 02 Memoria externa, para tarjeta SD 32 GB como mínimo.
1870 | GUILLERMO E. BILLINGHURST | TALLER SFT DE EBANISTERÍA | TICS | TEC-103 | TEC-103 |  | CÁMARA FOTOGRÁFICA | Cámara digital. · Tipo de sensor con tecnología CMOS. · Pantalla LCD de 3,0", como mínimo. · Formato de imagen JPEG. · Resolución mínima de 8 megapíxeles reales. · Memoria interna de 8 MB, como mínimo. · Memoria externa, para tarjeta SD 32 GB como mínimo. · Puertos micro USB 2.0 y HDMI. · Compatibilidad con Windows. · Micrófono y altavoz incorporado | 3 | 170 DÍAS CALENDARIO | COMPUTACIÓN E INFORMÁTICA, COCINA Y REPOSTERÍA, CONSTRUCCIONES METÁLICAS, EBANISTERÍA, ELECTRÓNICA, ELECTRICIDAD, INDUSTRIA ALIMENTARIA, INDUSTRIA DEL VESTIDO, MECÁNICA AUTOMOTRÍZ | 1 | 4 | 4 |  |  |  |  | SI | NO | SUSTENTO | EQU TEC | CANON | EOS R100 | https://www.ptmarket.com.pe/canon-eos-r10-con-lente-rf-s-18-45mm-f-3-5-6-3-is-stm.html?srsltid=AfmBOopY6MZJwJf4fCbuSXMFAZwfvVI--tSIecg-w_OzOLtASchaQEoU | TEC-103 CÁMARA FOTOGRÁFICA - CET | [14 empty] | NALDI |  |  | No existe camara con similares prestaciones con memoria interna de 32 mb. Se puede sustentar suministrando la camara con 2 memorias de 128GB, una para cumplir con la EETT y otra para compensar la ausencia de memoria interna. UNA OPCION A ESTA CAMARA ES LA CANON EOS REBEL T7 posiblemente mas barata | 02 Memoria externa, para tarjeta SD 32 GB como mínimo.
1965 | JOSE GRANDA | TALLER SFT DE COMPUTACIÓN E INFORMÁTICA | TICS | TEC-103 | TEC-103 |  | CÁMARA FOTOGRÁFICA | Cámara digital. · Tipo de sensor con tecnología CMOS. · Pantalla LCD de 3,0", como mínimo. · Formato de imagen JPEG. · Resolución mínima de 8 megapíxeles reales. · Memoria interna de 8 MB, como mínimo. · Memoria externa, para tarjeta SD 32 GB como mínimo. · Puertos micro USB 2.0 y HDMI. · Compatibilidad con Windows. · Micrófono y altavoz incorporado | 3 | 170 DÍAS CALENDARIO | COMPUTACIÓN E INFORMÁTICA, COCINA Y REPOSTERÍA, CONSTRUCCIONES METÁLICAS, EBANISTERÍA, ELECTRÓNICA, ELECTRICIDAD, INDUSTRIA ALIMENTARIA, INDUSTRIA DEL VESTIDO, MECÁNICA AUTOMOTRÍZ | 1 | 4 | 4 |  |  |  |  | SI | NO | SUSTENTO | EQU TEC | CANON | EOS R100 | https://www.ptmarket.com.pe/canon-eos-r10-con-lente-rf-s-18-45mm-f-3-5-6-3-is-stm.html?srsltid=AfmBOopY6MZJwJf4fCbuSXMFAZwfvVI--tSIecg-w_OzOLtASchaQEoU | TEC-103 CÁMARA FOTOGRÁFICA - CET | [14 empty] | NALDI |  |  | No existe camara con similares prestaciones con memoria interna de 32 mb. Se puede sustentar suministrando la camara con 2 memorias de 128GB, una para cumplir con la EETT y otra para compensar la ausencia de memoria interna.UNA OPCION A ESTA CAMARA ES LA CANON EOS REBEL T7 posiblemente mas barata | 02 Memoria externa, para tarjeta SD 32 GB como mínimo.
1988 | JOSE GRANDA | TALLER SFT DE COMPUTACIÓN E INFORMÁTICA | TICS | TEC-103 | TEC-103 |  | CÁMARA FOTOGRÁFICA | Cámara digital. · Tipo de sensor con tecnología CMOS. · Pantalla LCD de 3,0", como mínimo. · Formato de imagen JPEG. · Resolución mínima de 8 megapíxeles reales. · Memoria interna de 8 MB, como mínimo. · Memoria externa, para tarjeta SD 32 GB como mínimo. · Puertos micro USB 2.0 y HDMI. · Compatibilidad con Windows. · Micrófono y altavoz incorporado | 3 | 170 DÍAS CALENDARIO | COMPUTACIÓN E INFORMÁTICA, COCINA Y REPOSTERÍA, CONSTRUCCIONES METÁLICAS, EBANISTERÍA, ELECTRÓNICA, ELECTRICIDAD, INDUSTRIA ALIMENTARIA, INDUSTRIA DEL VESTIDO, MECÁNICA AUTOMOTRÍZ | 1 | 4 | 4 |  |  |  |  | SI | NO | SUSTENTO | EQU TEC | CANON | EOS R100 | https://www.ptmarket.com.pe/canon-eos-r10-con-lente-rf-s-18-45mm-f-3-5-6-3-is-stm.html?srsltid=AfmBOopY6MZJwJf4fCbuSXMFAZwfvVI--tSIecg-w_OzOLtASchaQEoU | TEC-103 CÁMARA FOTOGRÁFICA - CET | [14 empty] | NALDI |  |  | No existe camara con similares prestaciones con memoria interna de 32 mb. Se puede sustentar suministrando la camara con 2 memorias de 128GB, una para cumplir con la EETT y otra para compensar la ausencia de memoria interna.UNA OPCION A ESTA CAMARA ES LA CANON EOS REBEL T7 posiblemente mas barata | 02 Memoria externa, para tarjeta SD 32 GB como mínimo.
2157 | JOSE GRANDA | TALLER SFT DE INDUSTRIA ALIMENTARIA | TICS | TEC-103 | TEC-103 |  | CÁMARA FOTOGRÁFICA | Cámara digital. · Tipo de sensor con tecnología CMOS. · Pantalla LCD de 3,0", como mínimo. · Formato de imagen JPEG. · Resolución mínima de 8 megapíxeles reales. · Memoria interna de 8 MB, como mínimo. · Memoria externa, para tarjeta SD 32 GB como mínimo. · Puertos micro USB 2.0 y HDMI. · Compatibilidad con Windows. · Micrófono y altavoz incorporado | 3 | 170 DÍAS CALENDARIO | COMPUTACIÓN E INFORMÁTICA, COCINA Y REPOSTERÍA, CONSTRUCCIONES METÁLICAS, EBANISTERÍA, ELECTRÓNICA, ELECTRICIDAD, INDUSTRIA ALIMENTARIA, INDUSTRIA DEL VESTIDO, MECÁNICA AUTOMOTRÍZ | 1 | 4 | 4 |  |  |  |  | SI | NO | SUSTENTO | EQU TEC | CANON | EOS R100 | https://www.ptmarket.com.pe/canon-eos-r10-con-lente-rf-s-18-45mm-f-3-5-6-3-is-stm.html?srsltid=AfmBOopY6MZJwJf4fCbuSXMFAZwfvVI--tSIecg-w_OzOLtASchaQEoU | TEC-103 CÁMARA FOTOGRÁFICA - CET | [14 empty] | NALDI |  |  | No existe camara con similares prestaciones con memoria interna de 32 mb. Se puede sustentar suministrando la camara con 2 memorias de 128GB, una para cumplir con la EETT y otra para compensar la ausencia de memoria interna. UNA OPCION A ESTA CAMARA ES LA CANON EOS REBEL T7 posiblemente mas barata | 02 Memoria externa, para tarjeta SD 32 GB como mínimo.
2298 | JOSE GRANDA | TALLER SFT DE MECÁNICA AUTOMOTRIZ | TICS | TEC-103 | TEC-103 |  | CÁMARA FOTOGRÁFICA | Cámara digital. · Tipo de sensor con tecnología CMOS. · Pantalla LCD de 3,0", como mínimo. · Formato de imagen JPEG. · Resolución mínima de 8 megapíxeles reales. · Memoria interna de 8 MB, como mínimo. · Memoria externa, para tarjeta SD 32 GB como mínimo. · Puertos micro USB 2.0 y HDMI. · Compatibilidad con Windows. · Micrófono y altavoz incorporado | 3 | 170 DÍAS CALENDARIO | COMPUTACIÓN E INFORMÁTICA, COCINA Y REPOSTERÍA, CONSTRUCCIONES METÁLICAS, EBANISTERÍA, ELECTRÓNICA, ELECTRICIDAD, INDUSTRIA ALIMENTARIA, INDUSTRIA DEL VESTIDO, MECÁNICA AUTOMOTRÍZ | 1 | 4 | 4 |  |  |  |  | SI | NO | SUSTENTO | EQU TEC | CANON | EOS R100 | https://www.ptmarket.com.pe/canon-eos-r10-con-lente-rf-s-18-45mm-f-3-5-6-3-is-stm.html?srsltid=AfmBOopY6MZJwJf4fCbuSXMFAZwfvVI--tSIecg-w_OzOLtASchaQEoU | TEC-103 CÁMARA FOTOGRÁFICA - CET | [14 empty] | NALDI |  |  | No existe camara con similares prestaciones con memoria interna de 32 mb. Se puede sustentar suministrando la camara con 2 memorias de 128GB, una para cumplir con la EETT y otra para compensar la ausencia de memoria interna. UNA OPCION A ESTA CAMARA ES LA CANON EOS REBEL T7 posiblemente mas barata | 02 Memoria externa, para tarjeta SD 32 GB como mínimo.
2426 | MANUEL ANTONIO MESONES MURO | TALLER SFT DE INDUSTRIA DEL VESTIDO | TICS | TEC-103 | TEC-103 |  | CÁMARA FOTOGRÁFICA | Cámara digital. · Tipo de sensor con tecnología CMOS. · Pantalla LCD de 3,0", como mínimo. · Formato de imagen JPEG. · Resolución mínima de 8 megapíxeles reales. · Memoria interna de 8 MB, como mínimo. · Memoria externa, para tarjeta SD 32 GB como mínimo. · Puertos micro USB 2.0 y HDMI. · Compatibilidad con Windows. · Micrófono y altavoz incorporado | 3 | 170 DÍAS CALENDARIO | COMPUTACIÓN E INFORMÁTICA, COCINA Y REPOSTERÍA, CONSTRUCCIONES METÁLICAS, EBANISTERÍA, ELECTRÓNICA, ELECTRICIDAD, INDUSTRIA ALIMENTARIA, INDUSTRIA DEL VESTIDO, MECÁNICA AUTOMOTRÍZ | 1 | 4 | 4 |  |  |  |  | SI | NO | SUSTENTO | EQU TEC | CANON | EOS R100 | https://www.ptmarket.com.pe/canon-eos-r10-con-lente-rf-s-18-45mm-f-3-5-6-3-is-stm.html?srsltid=AfmBOopY6MZJwJf4fCbuSXMFAZwfvVI--tSIecg-w_OzOLtASchaQEoU | TEC-103 CÁMARA FOTOGRÁFICA - CET | [14 empty] | NALDI |  |  | No existe camara con similares prestaciones con memoria interna de 32 mb. Se puede sustentar suministrando la camara con 2 memorias de 128GB, una para cumplir con la EETT y otra para compensar la ausencia de memoria interna. UNA OPCION A ESTA CAMARA ES LA CANON EOS REBEL T7 posiblemente mas barata | 02 Memoria externa, para tarjeta SD 32 GB como mínimo.
2525 | MANUEL ANTONIO MESONES MURO | TALLER SFT DE CONSTRUCCIONES METÁLICAS | TICS | TEC-102 | TEC-102-X |  | CÁMARA DE VIDEO CON TRÍPODE | · Videocámara que graba videos en alta calidad con detalles en 4K ultra HD. · Tipo de sensor con tecnología CMOS. · Pantalla LCD de 3,0", panorámica (16:9). Mínimo. · Zoom óptico hasta 20X. mínimo · Formato de imagen JPEG. · Resolución de 8 megapíxeles reales. Mínimo · Con sistema de detección de rostro. · Con temporizador de toma de hasta 10 segundos. · Interfaces de conexión a la computadora (USB, entrada DC, entrada MIC), o en su defecto se proporciona adicionalmente un conector (cable) con las 3 posibles conexiones. . Incluye memoria externa de 128 GB. · Compatibilidad con Windows 10. · Temperatura de trabajo de 0 a 40°. · Incluye: un trípode con soporte, plegable, altura regulable de mínimo 46 a 150 cm. · Incluye: un trípode con soporte de aluminio o material superior, con cabezal de 3 vías (giro horizontal, vertical y lateral) como mínimo, con columna central sujetadas por barras a las 3 patas con terminales antideslizantes. Altura regulable de mínimo 46 a 159 cm. | 3 | 170 DÍAS CALENDARIO | COCINA Y REPOSTERÍA, COMPUTACIÓN E INFORMÁTICA, CONSTRUCCIONES METÁLICAS, EBANISTERÍA, ELECTRÓNICA, INDUSTRIA DEL VESTIDO, MECÁNICA AUTOMOTRÍZ | 1 | 5 | 5 |  |  |  |  | SI | SI | - | - | PANASONIC | HC-VX3E-K | https://store.eu.panasonic.com/es-es/hc-vx3e-k-videocamara-4k | TEC-102-A CÁMARA DE VIDEO CON TRÍPODE - CET | [14 empty] | NALDI
2651 | MANUEL ANTONIO MESONES MURO | TALLER SFT DE EBANISTERÍA | TICS | TEC-103 | TEC-103 |  | CÁMARA FOTOGRÁFICA | Cámara digital. · Tipo de sensor con tecnología CMOS. · Pantalla LCD de 3,0", como mínimo. · Formato de imagen JPEG. · Resolución mínima de 8 megapíxeles reales. · Memoria interna de 8 MB, como mínimo. · Memoria externa, para tarjeta SD 32 GB como mínimo. · Puertos micro USB 2.0 y HDMI. · Compatibilidad con Windows. · Micrófono y altavoz incorporado | 3 | 170 DÍAS CALENDARIO | COMPUTACIÓN E INFORMÁTICA, COCINA Y REPOSTERÍA, CONSTRUCCIONES METÁLICAS, EBANISTERÍA, ELECTRÓNICA, ELECTRICIDAD, INDUSTRIA ALIMENTARIA, INDUSTRIA DEL VESTIDO, MECÁNICA AUTOMOTRÍZ | 1 | 4 | 4 |  |  |  |  | SI | NO | SUSTENTO | EQU TEC | CANON | EOS R100 | https://www.ptmarket.com.pe/canon-eos-r10-con-lente-rf-s-18-45mm-f-3-5-6-3-is-stm.html?srsltid=AfmBOopY6MZJwJf4fCbuSXMFAZwfvVI--tSIecg-w_OzOLtASchaQEoU | TEC-103 CÁMARA FOTOGRÁFICA - CET | [14 empty] | NALDI |  |  | No existe camara con similares prestaciones con memoria interna de 32 mb. Se puede sustentar suministrando la camara con 2 memorias de 128GB, una para cumplir con la EETT y otra para compensar la ausencia de memoria interna. UNA OPCION A ESTA CAMARA ES LA CANON EOS REBEL T7 posiblemente mas barata | 02 Memoria externa, para tarjeta SD 32 GB como mínimo.
87 | 16449 ELOY SOBERON FLORES | TALLER SFT DE COCINA Y REPOSTERÍA | EQUIPOS | ESP-118 | ESP-118 |  | CAMPANA EXTRACTORA ISLA CON EQUIPOS DE EXTRACCIÓN | · Capacidad de extracción: proporciona hasta 1000 m3/h. · Especialmente silencioso: · Alta performance con sólo 60 dB. · Iluminación. LED · Resetea automáticamente la campana a la velocidad normal después de 5 min. · Motor de doble turbina de alto rendimiento. · Teclas de corto recorrido. 3 niveles + 2 intensivos. · Encendido y apagado gradual de la luz. · Filtros metálicos lavables en lavavajillas. . Alimentación Eléctrica: 220V / 60 HZ. | 3 | 170 DÍAS CALENDARIO |  | 1 | 1 | 1 |  |  |  | SI | SI | NO | SUSTENTO | EQU TEC | BOSCH | DIB091E50 | https://www.bosch-home.pe/electrodomesticos/DIB091E50#/Tabs=section-technicalspecs/Togglebox=manuals/ | ESP-118 CAMPANA EXTRACTORA ISLA CON EQUIPOS DE EXTRACCIÓN - CET | https://media3.bosch-home.com/Documents/specsheet/es-PE/DIB091E50.pdf | [5 empty] | NACIONAL | [7 empty] | JASON |  |  | CONDUCTO CILÍNDRICO DE DIÁMETRO 150 MM CONDUCTO PLANO Ø 150 mm aprox. 177 cm2
697 | 6049 RICARDO PALMA | TALLER SFT DE ELECTRÓNICA | EQUIPOS | ESP-119 | ESP-119 |  | CAPACÍMETRO DIGITAL |  | 3 | 170 DÍAS CALENDARIO |  | 1 | 4 | 4 |  |  |  | SI | SI | SI | - | - | B&K Precision | 879B | https://www.bkprecision.com/products/component-testers/879B | ESP-119 CAPACÍMETRO DIGITAL - CET | https://drive.google.com/file/d/15J6A1GGhGUh7Q7z0bgicWF5GpW84OorX/view | [13 empty] | BRUNO
2573 | MANUEL ANTONIO MESONES MURO | TALLER SFT DE EBANISTERÍA | HERRAMIENTAS | COM-173 | COM-173 |  | GRAMIL DIGITAL | Calibrador de trazado digital. Rango de medición: mínimo 6". Precisión: 0.001". Visualización digital en pantalla de medidas en pulgadas y métricas. Marcador de aleación endurecida Resistencia: mínima IP54 (a la humedad y polvo). | 3 | 90 DÍAS CALENDARIO |  | 1 | 4 | 4 |  |  | SI |  | CONSULTA FINAL | SI | - | - | MITUTOYO | 570-227 | https://www.hoffmann-group.com/ES/es/hoe/p/570-227-#description | COM-173 GRAMIL DIGITAL - CET |  | https://drive.google.com/file/d/1f0k-6oKMbwbfKiADMysF6U7q1_Odp4Rw/view?usp=sharing |  |  |  |  | IMPORTADO | [7 empty] | SEBASTIAN |  |  | No presenta protección IP54, sino IP40
2524 | MANUEL ANTONIO MESONES MURO | TALLER SFT DE CONSTRUCCIONES METÁLICAS | TICS | TEC-103 | TEC-103 |  | CÁMARA FOTOGRÁFICA | Cámara digital. · Tipo de sensor con tecnología CMOS. · Pantalla LCD de 3,0", como mínimo. · Formato de imagen JPEG. · Resolución mínima de 8 megapíxeles reales. · Memoria interna de 8 MB, como mínimo. · Memoria externa, para tarjeta SD 32 GB como mínimo. · Puertos micro USB 2.0 y HDMI. · Compatibilidad con Windows. · Micrófono y altavoz incorporado | 3 | 170 DÍAS CALENDARIO | COMPUTACIÓN E INFORMÁTICA, COCINA Y REPOSTERÍA, CONSTRUCCIONES METÁLICAS, EBANISTERÍA, ELECTRÓNICA, ELECTRICIDAD, INDUSTRIA ALIMENTARIA, INDUSTRIA DEL VESTIDO, MECÁNICA AUTOMOTRÍZ | 1 | 5 | 5 |  |  |  |  | SI | NO | SUSTENTO | EQU TEC | CANON | EOS R100 | https://www.ptmarket.com.pe/canon-eos-r10-con-lente-rf-s-18-45mm-f-3-5-6-3-is-stm.html?srsltid=AfmBOopY6MZJwJf4fCbuSXMFAZwfvVI--tSIecg-w_OzOLtASchaQEoU | TEC-103 CÁMARA FOTOGRÁFICA - CET | [14 empty] | NALDI |  |  | No existe camara con similares prestaciones con memoria interna de 32 mb. Se puede sustentar suministrando la camara con 2 memorias de 128GB, una para cumplir con la EETT y otra para compensar la ausencia de memoria interna. UNA OPCION A ESTA CAMARA ES LA CANON EOS REBEL T7 posiblemente mas barata | 02 Memoria externa, para tarjeta SD 32 GB como mínimo.
250 | 2026 SIMON BOLIVAR | TALLER SFT DE COMPUTACIÓN E INFORMÁTICA | HERRAMIENTAS | COM-175 | COM-175 |  | GREEN SCREEN | · Medidas del equipo: 148 cm x 10.5 cm · Medidas de pantalla: 148 cm x 180 cm · Peso: 9.3 kg. · Materiales: Pantalla 100% Poliéster y armazón de aluminio y hierro · Color: Verde | 3 | 90 DÍAS CALENDARIO |  | 1 | 1 | 1 |  |  | SI |  | CONSULTA FINAL | NO | SUSTENTO | DIMENSIONAL | INTERLUD | EBKCR205132 | https://www.coolbox.pe/kit-chroma-fondo-verde-para-estudio-foto-y-video-con-parantes-100419263/p | COM-175 GREEN SCREEN - CET |  | GRS-01 GREEN SCREEN (EB GESTORES PAQ 08) | EB GESTORES PAQ 08 |  |  |  | IMPORTADO | [7 empty] | LUIS
1000 | FRANCISCO IRAZOLA | TALLER SFT DE MECÁNICA AUTOMOTRIZ | EQUIPOS | ESP-120 | ESP-120 |  | CARGADOR DE BATERÍA | Cargador de baterías y arrancador de todo tipo de automóvil. Tensión de carga, de: 12 - 24 V. Protección contra sobre cargas. Visualización de la corriente de carga y de arranque. Corriente de carga: mínimo 30 A. Corriente de pico: mínimo 300 A. Voltaje, frecuencia: 220 V, 60 Hz. SDIimLVenEsRioAneHs ailpdraoximadas (L x An x H) 0.45 x 0. 35 x 0.75m. 70998 soft | 3 | 170 DÍAS CALENDARIO |  | 1 | 1 | 1 |  |  |  | SI | SI | SI | - | - | TELWIN | SPRINTER 4000 START 230V 12-24V | https://drive.google.com/file/d/1_jn_UgeZqoo6IhAYYliXXq72AL2uHU93/view?usp=sharing | ESP-120 CARGADOR DE BATERÍA - CET | https://drive.google.com/file/d/1_jn_UgeZqoo6IhAYYliXXq72AL2uHU93/view?usp=sharing | https://drive.google.com/file/d/1yWESF86adhq86H-m1WHBJEzKkrm7zHwA/view?usp=sharing |  |  |  |  | NACIONAL | [7 empty] | NALDI
1605 | GUILLERMO E. BILLINGHURST | TALLER SFT DE MECÁNICA AUTOMOTRIZ | EQUIPOS | ESP-120 | ESP-120 |  | CARGADOR DE BATERÍA | Cargador de baterías y arrancador de todo tipo de automóvil. Tensión de carga, de: 12 - 24 V. Protección contra sobre cargas. Visualización de la corriente de carga y de arranque. Corriente de carga: mínimo 30 A. Corriente de pico: mínimo 300 A. Voltaje, frecuencia: 220 V, 60 Hz. SDIimLVenEsRioAneHs ailpdraoximadas (L x An x H) 0.45 x 0. 35 x 0.75m. 70998 soft | 3 | 170 DÍAS CALENDARIO |  | 1 | 1 | 1 |  |  |  | SI | SI | SI | - | - | TELWIN | SPRINTER 4000 START 230V 12-24V | https://drive.google.com/file/d/1_jn_UgeZqoo6IhAYYliXXq72AL2uHU93/view?usp=sharing | ESP-120 CARGADOR DE BATERÍA - CET | https://drive.google.com/file/d/1_jn_UgeZqoo6IhAYYliXXq72AL2uHU93/view?usp=sharing | https://drive.google.com/file/d/1yWESF86adhq86H-m1WHBJEzKkrm7zHwA/view?usp=sharing |  |  |  |  | NACIONAL | [7 empty] | NALDI
2292 | JOSE GRANDA | TALLER SFT DE MECÁNICA AUTOMOTRIZ | EQUIPOS | ESP-120 | ESP-120 |  | CARGADOR DE BATERÍA | Cargador de baterías y arrancador de todo tipo de automóvil. Tensión de carga, de: 12 - 24 V. Protección contra sobre cargas. Visualización de la corriente de carga y de arranque. Corriente de carga: mínimo 30 A. Corriente de pico: mínimo 300 A. Voltaje, frecuencia: 220 V, 60 Hz. SDIimLVenEsRioAneHs ailpdraoximadas (L x An x H) 0.45 x 0. 35 x 0.75m. 70998 soft | 3 | 170 DÍAS CALENDARIO |  | 1 | 1 | 1 |  |  |  | SI | SI | SI | - | - | TELWIN | SPRINTER 4000 START 230V 12-24V | https://drive.google.com/file/d/1_jn_UgeZqoo6IhAYYliXXq72AL2uHU93/view?usp=sharing | ESP-120 CARGADOR DE BATERÍA - CET | https://drive.google.com/file/d/1_jn_UgeZqoo6IhAYYliXXq72AL2uHU93/view?usp=sharing | https://drive.google.com/file/d/1yWESF86adhq86H-m1WHBJEzKkrm7zHwA/view?usp=sharing |  |  |  |  | NACIONAL | [7 empty] | NALDI
735 | 6049 RICARDO PALMA | TALLER SFT DE COMPUTACIÓN E INFORMÁTICA | HERRAMIENTAS | COM-175 | COM-175 |  | GREEN SCREEN | · Medidas del equipo: 148 cm x 10.5 cm · Medidas de pantalla: 148 cm x 180 cm · Peso: 9.3 kg. · Materiales: Pantalla 100% Poliéster y armazón de aluminio y hierro · Color: Verde | 3 | 90 DÍAS CALENDARIO |  | 1 | 1 | 1 |  |  | SI |  | CONSULTA FINAL | NO | SUSTENTO | DIMENSIONAL | INTERLUD | EBKCR205133 | https://www.coolbox.pe/kit-chroma-fondo-verde-para-estudio-foto-y-video-con-parantes-100419263/p | COM-175 GREEN SCREEN - CET |  | GRS-01 GREEN SCREEN (EB GESTORES PAQ 08) | EB GESTORES PAQ 08 |  |  |  | IMPORTADO | [7 empty] | LUIS
1670 | GUILLERMO E. BILLINGHURST | TALLER SFT DE COMPUTACIÓN E INFORMÁTICA | HERRAMIENTAS | COM-175 | COM-175 |  | GREEN SCREEN | · Medidas del equipo: 148 cm x 10.5 cm · Medidas de pantalla: 148 cm x 180 cm · Peso: 9.3 kg. · Materiales: Pantalla 100% Poliéster y armazón de aluminio y hierro · Color: Verde | 3 | 90 DÍAS CALENDARIO |  | 1 | 1 | 1 |  |  | SI |  | CONSULTA FINAL | NO | SUSTENTO | DIMENSIONAL | INTERLUD | EBKCR205134 | https://www.coolbox.pe/kit-chroma-fondo-verde-para-estudio-foto-y-video-con-parantes-100419263/p | COM-175 GREEN SCREEN - CET |  | GRS-01 GREEN SCREEN (EB GESTORES PAQ 08) | EB GESTORES PAQ 08 |  |  |  | IMPORTADO | [7 empty] | LUIS
1921 | JOSE GRANDA | TALLER SFT DE COMPUTACIÓN E INFORMÁTICA | HERRAMIENTAS | COM-175 | COM-175 |  | GREEN SCREEN | · Medidas del equipo: 148 cm x 10.5 cm · Medidas de pantalla: 148 cm x 180 cm · Peso: 9.3 kg. · Materiales: Pantalla 100% Poliéster y armazón de aluminio y hierro · Color: Verde | 3 | 90 DÍAS CALENDARIO |  | 1 | 1 | 1 |  |  | SI |  | CONSULTA FINAL | NO | SUSTENTO | DIMENSIONAL | INTERLUD | EBKCR205135 | https://www.coolbox.pe/kit-chroma-fondo-verde-para-estudio-foto-y-video-con-parantes-100419263/p | COM-175 GREEN SCREEN - CET |  | GRS-01 GREEN SCREEN (EB GESTORES PAQ 08) | EB GESTORES PAQ 08 |  |  |  | IMPORTADO | [7 empty] | LUIS
1835 | GUILLERMO E. BILLINGHURST | TALLER SFT DE EBANISTERÍA | HERRAMIENTAS | COM-176 | COM-176 |  | KIT DE GUIA DE SISTEMA DE ENSAMBLAJE INVISIBLE | Kit de Guia para taladro extraible para ser usada en forma fija o portatil contiene: Nucleo de acero endurecido. Mecha escalonada de 3/8" Tres orificios para piezas entre 1/2" y 1 1/2" Destornilladores de cabeza cuadrada | 3 | 90 DÍAS CALENDARIO |  | 1 | 4 | 4 |  |  | SI |  | CONSULTA FINAL | NO | SUSTENTO | EQU TEC | TIVOLY | B09NJN7DFV | https://www.amazon.com/-/es/Tivoly-11110220006-invisible-di%C3%A1metro-escalonado/dp/B09NJN7DFV | COM-176 KIT DE GUIA DE SISTEMA DE ENSAMBLAJE INVISIBLE- CET | [14 empty] | SEBASTIAN
2617 | MANUEL ANTONIO MESONES MURO | TALLER SFT DE EBANISTERÍA | HERRAMIENTAS | COM-176 | COM-176 |  | KIT DE GUIA DE SISTEMA DE ENSAMBLAJE INVISIBLE | Kit de Guia para taladro extraible para ser usada en forma fija o portatil contiene: Nucleo de acero endurecido. Mecha escalonada de 3/8" Tres orificios para piezas entre 1/2" y 1 1/2" Destornilladores de cabeza cuadrada | 3 | 90 DÍAS CALENDARIO |  | 1 | 4 | 4 |  |  | SI |  | CONSULTA FINAL | NO | SUSTENTO | EQU TEC | TIVOLY | B09NJN7DFV | https://www.amazon.com/-/es/Tivoly-11110220006-invisible-di%C3%A1metro-escalonado/dp/B09NJN7DFV | COM-176 KIT DE GUIA DE SISTEMA DE ENSAMBLAJE INVISIBLE- CET | [14 empty] | SEBASTIAN
1836 | GUILLERMO E. BILLINGHURST | TALLER SFT DE EBANISTERÍA | HERRAMIENTAS | COM-177 | COM-177 |  | JUEGO DE GUIA PARA ESPIGAS O TARUGOS | El juego contiene: Plantilla autoregulable, matriz de aluminio, bocinas de perforación de acero. Para tarugos de 6 mm - 8 mm - 10 mm. Para piezas de 15 mm a 50 mm., como maximo. | 3 | 90 DÍAS CALENDARIO |  | 1 | 4 | 4 |  |  | SI |  | CONSULTA FINAL | NO | SUSTENTO | DIMENSIONAL | FICTORY | B07XTDHGQD | https://spanish.alibaba.com/product-detail/Self-Centering-Woodworking-Doweling-Jig-Kit-1600116500237.html | COM-177 JUEGO DE GUIA PARA ESPIGAS O TARUGOS - CET | [14 empty] | SEBASTIAN
2618 | MANUEL ANTONIO MESONES MURO | TALLER SFT DE EBANISTERÍA | HERRAMIENTAS | COM-177 | COM-177 |  | JUEGO DE GUIA PARA ESPIGAS O TARUGOS | El juego contiene: Plantilla autoregulable, matriz de aluminio, bocinas de perforación de acero. Para tarugos de 6 mm - 8 mm - 10 mm. Para piezas de 15 mm a 50 mm., como maximo. | 3 | 90 DÍAS CALENDARIO |  | 1 | 4 | 4 |  |  | SI |  | CONSULTA FINAL | NO | SUSTENTO | DIMENSIONAL | FICTORY | B07XTDHGQD | https://spanish.alibaba.com/product-detail/Self-Centering-Woodworking-Doweling-Jig-Kit-1600116500237.html | COM-177 JUEGO DE GUIA PARA ESPIGAS O TARUGOS - CET | [14 empty] | SEBASTIAN
354 | 2026 SIMON BOLIVAR | TALLER SFT DE ELECTRICIDAD | HERRAMIENTAS | COM-178 | COM-178 |  | GUÍA PASACABLES | · Características Técnicas: - Pasacables, útil para la instalación del cableado. - Cinta de nylon, resistencia óptima en la introducción de los cables - Punta de paso metálico en ambos extremos - Tracción máxima aprox. 110 Kg. - Dimensiones promedio: Ø 3 mm x 10 m. - Con estuche para el guardado. | 3 | 90 DÍAS CALENDARIO |  | 1 | 5 | 5 |  |  | SI |  | SI | SI | - | - | TRUPER | 1000209793 | https://www.promart.pe/guia-pasa-cable-de-nylon-10-mts-truper-17755-1000191264/p?gad_source=1&gad_campaignid=22581639037&gbraid=0AAAAADJIfAJXmU2RfdvXdCFef7WD8U-e-&gclid=CjwKCAjwr8LHBhBKEiwAy47uUiZ_no5rteSXZ5KvKKmyesMfMVKx4EDfTvnTLwpV8_U28pMxk5tU5xoCgowQAvD_BwE | COM-178 GUÍA PASACABLES - CET | [14 empty] | LUIS
840 | 6049 RICARDO PALMA | TALLER SFT DE ELECTRICIDAD | HERRAMIENTAS | COM-178 | COM-178 |  | GUÍA PASACABLES | · Características Técnicas: - Pasacables, útil para la instalación del cableado. - Cinta de nylon, resistencia óptima en la introducción de los cables - Punta de paso metálico en ambos extremos - Tracción máxima aprox. 110 Kg. - Dimensiones promedio: Ø 3 mm x 10 m. - Con estuche para el guardado. | 3 | 90 DÍAS CALENDARIO |  | 1 | 5 | 5 |  |  | SI |  | SI | SI | - | - | TRUPER | 1000209793 | https://www.promart.pe/guia-pasa-cable-de-nylon-10-mts-truper-17755-1000191264/p?gad_source=1&gad_campaignid=22581639037&gbraid=0AAAAADJIfAJXmU2RfdvXdCFef7WD8U-e-&gclid=CjwKCAjwr8LHBhBKEiwAy47uUiZ_no5rteSXZ5KvKKmyesMfMVKx4EDfTvnTLwpV8_U28pMxk5tU5xoCgowQAvD_BwE | COM-178 GUÍA PASACABLES - CET | [14 empty] | LUIS
1262 | GUILLERMO E. BILLINGHURST | TALLER SFT DE ELECTRICIDAD | HERRAMIENTAS | COM-178 | COM-178 |  | GUÍA PASACABLES | · Características Técnicas: - Pasacables, útil para la instalación del cableado. - Cinta de nylon, resistencia óptima en la introducción de los cables - Punta de paso metálico en ambos extremos - Tracción máxima aprox. 110 Kg. - Dimensiones promedio: Ø 3 mm x 10 m. - Con estuche para el guardado. | 3 | 90 DÍAS CALENDARIO |  | 1 | 5 | 5 |  |  | SI |  | SI | SI | - | - | TRUPER | 1000209793 | https://www.promart.pe/guia-pasa-cable-de-nylon-10-mts-truper-17755-1000191264/p?gad_source=1&gad_campaignid=22581639037&gbraid=0AAAAADJIfAJXmU2RfdvXdCFef7WD8U-e-&gclid=CjwKCAjwr8LHBhBKEiwAy47uUiZ_no5rteSXZ5KvKKmyesMfMVKx4EDfTvnTLwpV8_U28pMxk5tU5xoCgowQAvD_BwE | COM-178 GUÍA PASACABLES - CET | [14 empty] | LUIS
701 | 6049 RICARDO PALMA | TALLER SFT DE ELECTRÓNICA | EQUIPOS | ESP-121 | ESP-121 |  | CAUTÍN | · Soldador eléctrico en forma de lápiz, generalmente usado para soldar con estaño. · Potencia: 30 W · Longitud, mínima: 190 mm · Voltaje, frecuencia: 220 V, 60 Hz · Incluye soporte y limpiador de punta. | 3 | 170 DÍAS CALENDARIO |  | 1 | 4 | 4 |  |  |  | SI | SI | SI | - | - | Promatisa | Cautín eléctrico 220V – 30W tipo lapicero de madera | https://www.promart.pe/cautin-electrico-220v-30w-t-lapicero-madera/p | ESP-121 CAUTÍN - CET | https://drive.google.com/file/d/11yceZohMOtPHWH3hI-tdHc4o2VdW9XM5/view | [13 empty] | BRUNO | Agregar soporte y Limpiador al costo. |  | Soporte de cautin metal pesado Takema / Limpiador De Puntas Metálico Para Cautin - Takema | https://www.promart.pe/soporte-de-cautin-metal-pesado/p?gad_source=1&gad_campaignid=22932501259&gbraid=0AAAAADJIfAJgSvKabG2GnPwrq3k6Yqddv&gclid=CjwKCAjw6P3GBhBVEiwAJPjmLvm3ljkm0SxQnmi1tkLz487IL7dbrcUNBI-gC94vkstPyfZ7CNI2shoCEQQQAvD_BwE https://www.mercadolibre.com.pe/limpiador-de-puntas-metalico-para-cautin--takema/up/MPEU2463401498?has_official_store=false&highlight=false&headerTopBrand=false#polycard_client=search-nordic&search_layout=grid&position=3&type=product&tracking_id=b698c16e-d0c3-44e1-afb3-1f63d512b4de&wid=MPE622495745&sid=search
60 | 16449 ELOY SOBERON FLORES | TALLER SFT DE COCINA Y REPOSTERÍA | HERRAMIENTAS | COM-179 | COM-179 |  | JUEGO DE BOQUILLAS DECORATIVAS | · Material: acero inoxidable grado alimentario · Color: plata · Tamaño aproximado: 3.7cm (boquilla)*4.2cm de diámetro inferior (Altura)*2.5cm (Boquilla de diámetro superior) · Adecuado para uso profesional. · Uso: Permita hacer distintas forma flor para decorar sus pasteles y galletas. | 3 | 90 DÍAS CALENDARIO |  | 1 | 4 | 4 |  |  | SI |  | SI | SI | - | - | Fdit | Juego de boquillas de esfera de acero inoxidable | https://www.amazon.com/-/es/boquillas-inoxidable-suministros-decoraci%C3%B3n-herramienta/dp/B07NBXVYP1 | COM-179 JUEGO DE BOQUILLAS DECORATIVAS - CET | [14 empty] | SEBASTIAN
951 | FRANCISCO IRAZOLA | TALLER SFT DE MECÁNICA AUTOMOTRIZ | HERRAMIENTAS | COM-180 | COM-180 |  | JUEGO DE BROCAS | Juego de 9 brocas minimo para metal -Grado de dureza máximo de 67 HRC y están afiladas en cruz a 135 grados conforme a DIN 1412C. - Acero de alta velocidad - Caña recta fraccional - 9 piezas deben tener las siguientes medidas minimas: 3/32”; 1/8; 5/32”; 3/16”; ¼”; 5/16”; 3/8”; 7/16”; ½” - Estuche organizador | 3 | 90 DÍAS CALENDARIO |  | 1 | 1 | 1 |  |  | SI |  | SI | SI | - | - | TRUPER | EXPERT 50004 | https://cahema.pe/brocas/17064-set-de-29-brocas-hss-split-point-truper-50004.html | COM-180 JUEGO DE BROCAS - CET | [14 empty] | LUIS
1552 | GUILLERMO E. BILLINGHURST | TALLER SFT DE MECÁNICA AUTOMOTRIZ | HERRAMIENTAS | COM-180 | COM-180 |  | JUEGO DE BROCAS | Juego de 9 brocas minimo para metal -Grado de dureza máximo de 67 HRC y están afiladas en cruz a 135 grados conforme a DIN 1412C. - Acero de alta velocidad - Caña recta fraccional - 9 piezas deben tener las siguientes medidas minimas: 3/32”; 1/8; 5/32”; 3/16”; ¼”; 5/16”; 3/8”; 7/16”; ½” - Estuche organizador | 3 | 90 DÍAS CALENDARIO |  | 1 | 1 | 1 |  |  | SI |  | SI | SI | - | - | TRUPER | EXPERT 50004 | https://cahema.pe/brocas/17064-set-de-29-brocas-hss-split-point-truper-50004.html | COM-180 JUEGO DE BROCAS - CET | [14 empty] | LUIS
2244 | JOSE GRANDA | TALLER SFT DE MECÁNICA AUTOMOTRIZ | HERRAMIENTAS | COM-180 | COM-180 |  | JUEGO DE BROCAS | Juego de 9 brocas minimo para metal -Grado de dureza máximo de 67 HRC y están afiladas en cruz a 135 grados conforme a DIN 1412C. - Acero de alta velocidad - Caña recta fraccional - 9 piezas deben tener las siguientes medidas minimas: 3/32”; 1/8; 5/32”; 3/16”; ¼”; 5/16”; 3/8”; 7/16”; ½” - Estuche organizador | 3 | 90 DÍAS CALENDARIO |  | 1 | 1 | 1 |  |  | SI |  | SI | SI | - | - | TRUPER | EXPERT 50004 | https://cahema.pe/brocas/17064-set-de-29-brocas-hss-split-point-truper-50004.html | COM-180 JUEGO DE BROCAS - CET | [14 empty] | LUIS
1800 | GUILLERMO E. BILLINGHURST | TALLER SFT DE EBANISTERÍA | HERRAMIENTAS | COM-181 | COM-181 |  | JUEGO DE BROCAS DE COPA PARA MADERA | El Juego contiene: - Caja ordenadora - 12 Sierras de copa de 3/4" a 5" - 2 porta ejes porta sierra de copa con broca guia incluida - 1 soporte metalico - 1 llave allen | 3 | 90 DÍAS CALENDARIO |  | 1 | 4 | 4 |  |  | SI |  | SI | SI | - | - | Stalwart | Ref:00191344520733 | https://www.wayfair.com/storage-organization/pdp/stalwart-hole-saw-set-16-piece-kit-with-12-saws-5-inch-hex-key-wrench-drive-plate-and-storage-case-tcwj1151.html | COM-181 JUEGO DE BROCAS DE COPA PARA MADERA - CET | [14 empty] | SEBASTIAN
2582 | MANUEL ANTONIO MESONES MURO | TALLER SFT DE EBANISTERÍA | HERRAMIENTAS | COM-181 | COM-181 |  | JUEGO DE BROCAS DE COPA PARA MADERA | El Juego contiene: - Caja ordenadora - 12 Sierras de copa de 3/4" a 5" - 2 porta ejes porta sierra de copa con broca guia incluida - 1 soporte metalico - 1 llave allen | 3 | 90 DÍAS CALENDARIO |  | 1 | 4 | 4 |  |  | SI |  | SI | SI | - | - | Stalwart | Ref:00191344520733 | https://www.wayfair.com/storage-organization/pdp/stalwart-hole-saw-set-16-piece-kit-with-12-saws-5-inch-hex-key-wrench-drive-plate-and-storage-case-tcwj1151.html | COM-181 JUEGO DE BROCAS DE COPA PARA MADERA - CET | [14 empty] | SEBASTIAN
2474 | MANUEL ANTONIO MESONES MURO | TALLER SFT DE CONSTRUCCIONES METÁLICAS | HERRAMIENTAS | COM-127 | COM-127 |  | CARETA DE SOLDAR FOTOSENSIBLE | Protección visual y facial . Protección de cabeza avanzada . Tonos oscuros ADF-5-8-9-13 . Número de sensores: 03 . Sensibilidad (TIG-MIG/MAG) . Tipo de batería 3V + solar cell . Vida Mínima de batería: 2 500 horas | 3 | 90 DÍAS CALENDARIO |  | 1 | 20 | 20 |  |  | SI |  | SI | SI | - | - | SELLSTROM | WHP4000 | https://www.cimasafety.com/careta-para-soldar-sellstrom-whp4000-adf-5-13--det--SEL-S26400 | COM-127 CARETA DE SOLDAR FOTOSENSIBLE - CET |  |  | PAQ 5 CIENCIA Y SALUD | MASC-01 |  |  | IMPORTADO | [7 empty] | LUIS
1801 | GUILLERMO E. BILLINGHURST | TALLER SFT DE EBANISTERÍA | HERRAMIENTAS | COM-183 | COM-183 |  | JUEGO DE BROCAS PARA METAL, MADERA, CEMENTO. | Fabricadas en acero M2 de larga duracion, con baño de cobalto, para metal, madera y concreto. El Juego consta de 29 pzas de brocas Incluye: 1 Broca de 1/16 "(1.5 mm), 1 Broca de 5/64" (1.9 mm), 1 Broca de 3/32 "(2.3 mm), 1 Broca de 7/64" (2.7 mm), 1 Broca de 1/8 "(3,1 mm) 1 Broca de 9/64" (3,5 mm) 1 Broca de 5/32 "(3,9 mm) 1 Broca de 11/64" (4,3 mm) 1 Broca de 3/16 "(4,7 mm), 1 Broca de 13/64" (5.1 mm), 1 Broca de 7/32 "(5.5 mm), 1 Broca de 15/64" (5.9 mm) ), 1 Broca de 1/4 "(6,3 mm), 1 Broca de 17/64" (6,7 mm), 1 Broca de 9/32 "(7,1 mm), 1 Broca de 19/64 "(7,5 mm), 1 Broca de 5/16" (7,9 mm), 1 Broca de 21/64 "(8,3 mm), 1 Broca de 11/32" (8,7 mm), 1 Broca de 23/64 "(9.1 mm), 1 Broca de 3/8" (9.5 mm)), 1 Broca de 25/64 "(9,9 mm), 1 Broca de 13/32" (10,3 mm) , 1 Broca de 27/64 "(10,7 mm), 1 Broca de 7/16" (11,1 mm)),1 Broca de 29/64 "(11,5 mm, 1 Broca de 15/32" (11,9 mm), 1 Broca de 31/64 "(12,3 mm), 1 Broca de 1/2" (12,7 mm). | 3 | 90 DÍAS CALENDARIO |  | 1 | 4 | 4 |  |  | SI |  | SI | SI | - | - | Truper | Expert 29-pz | https://www.sodimac.com.pe/sodimac-pe/articulo/127278928/Juego-de-Brocas-HSS-para-Metal-29-Piezas-Expert-Truper/127278929?srsltid=AfmBOopYjaRcXWCSkCyRmFWHZkk9mY50FCF7KuJixynHc_ojKwwFQ9mA | COM-183 JUEGO DE BROCAS PARA METAL, MADERA, CEMENTO - CET | [14 empty] | SEBASTIAN
2583 | MANUEL ANTONIO MESONES MURO | TALLER SFT DE EBANISTERÍA | HERRAMIENTAS | COM-183 | COM-183 |  | JUEGO DE BROCAS PARA METAL, MADERA, CEMENTO. | Fabricadas en acero M2 de larga duracion, con baño de cobalto, para metal, madera y concreto. El Juego consta de 29 pzas de brocas Incluye: 1 Broca de 1/16 "(1.5 mm), 1 Broca de 5/64" (1.9 mm), 1 Broca de 3/32 "(2.3 mm), 1 Broca de 7/64" (2.7 mm), 1 Broca de 1/8 "(3,1 mm) 1 Broca de 9/64" (3,5 mm) 1 Broca de 5/32 "(3,9 mm) 1 Broca de 11/64" (4,3 mm) 1 Broca de 3/16 "(4,7 mm), 1 Broca de 13/64" (5.1 mm), 1 Broca de 7/32 "(5.5 mm), 1 Broca de 15/64" (5.9 mm) ), 1 Broca de 1/4 "(6,3 mm), 1 Broca de 17/64" (6,7 mm), 1 Broca de 9/32 "(7,1 mm), 1 Broca de 19/64 "(7,5 mm), 1 Broca de 5/16" (7,9 mm), 1 Broca de 21/64 "(8,3 mm), 1 Broca de 11/32" (8,7 mm), 1 Broca de 23/64 "(9.1 mm), 1 Broca de 3/8" (9.5 mm)), 1 Broca de 25/64 "(9,9 mm), 1 Broca de 13/32" (10,3 mm) , 1 Broca de 27/64 "(10,7 mm), 1 Broca de 7/16" (11,1 mm)),1 Broca de 29/64 "(11,5 mm, 1 Broca de 15/32" (11,9 mm), 1 Broca de 31/64 "(12,3 mm), 1 Broca de 1/2" (12,7 mm). | 3 | 90 DÍAS CALENDARIO |  | 1 | 4 | 4 |  |  | SI |  | SI | SI | - | - | Truper | Expert 29-pz | https://www.sodimac.com.pe/sodimac-pe/articulo/127278928/Juego-de-Brocas-HSS-para-Metal-29-Piezas-Expert-Truper/127278929?srsltid=AfmBOopYjaRcXWCSkCyRmFWHZkk9mY50FCF7KuJixynHc_ojKwwFQ9mA | COM-183 JUEGO DE BROCAS PARA METAL, MADERA, CEMENTO - CET | [14 empty] | SEBASTIAN
1813 | GUILLERMO E. BILLINGHURST | TALLER SFT DE EBANISTERÍA | HERRAMIENTAS | COM-184 | COM-184 |  | JUEGO DE COMPASES | 03 compases de articulación de resorte con brazo, diseñados para tomar mediciones finas y hacer ajustes: - 01 compás de exteriores. - 01 compás de interiores. - 01 compás de puntas. Fabricados con precisión: el pin de articulación es templado, la estructura de los brazos es robusta y evita la deflexión lateral. Posee en la articulación un resorte en forma de arco, fuerte y flexible. Cada compás tiene un tornillo de ajuste. Se encuentra cerca a los centros de los brazos y asegura ajustes suaves rápidamente. Material de acero con puntas endurecidas. Altura mínima de 180 mm. | 3 | 90 DÍAS CALENDARIO |  | 1 | 4 | 4 |  |  | SI |  | SI | SI | - | - | Vogel | 302466 / 302446 / 302426 | https://store.ferrindustrial.com.pe/producto/compas-exterior-de-12-302466-vogel-germany/ | COM-184JUEGO DE COMPASES - CET | [14 empty] | SEBASTIAN
2595 | MANUEL ANTONIO MESONES MURO | TALLER SFT DE EBANISTERÍA | HERRAMIENTAS | COM-184 | COM-184 |  | JUEGO DE COMPASES | 03 compases de articulación de resorte con brazo, diseñados para tomar mediciones finas y hacer ajustes: - 01 compás de exteriores. - 01 compás de interiores. - 01 compás de puntas. Fabricados con precisión: el pin de articulación es templado, la estructura de los brazos es robusta y evita la deflexión lateral. Posee en la articulación un resorte en forma de arco, fuerte y flexible. Cada compás tiene un tornillo de ajuste. Se encuentra cerca a los centros de los brazos y asegura ajustes suaves rápidamente. Material de acero con puntas endurecidas. Altura mínima de 180 mm. | 3 | 90 DÍAS CALENDARIO |  | 1 | 4 | 4 |  |  | SI |  | SI | SI | - | - | Vogel | 302466 / 302446 / 302426 | https://store.ferrindustrial.com.pe/producto/compas-exterior-de-12-302466-vogel-germany/ | COM-184JUEGO DE COMPASES - CET | [14 empty] | SEBASTIAN
1829 | GUILLERMO E. BILLINGHURST | TALLER SFT DE EBANISTERÍA | HERRAMIENTAS | COM-185 | COM-185 |  | JUEGO DE DADOS |  | 3 | 90 DÍAS CALENDARIO |  | 1 | 1 | 1 |  |  |  |  | CONSULTA FINAL | NO | SUSTENTO | DIMENSIONAL | Stanley / Bosch | STMT74084 / 2608003042 | https://cahema.pe/juego-de-herramientas/10393-juego-de-herramientas-14-38-y-12-143-piezas-stanley-stmt74084.html | COM-185 JUEGO DE DADOS - CET | [14 empty] | SEBASTIAN
2611 | MANUEL ANTONIO MESONES MURO | TALLER SFT DE EBANISTERÍA | HERRAMIENTAS | COM-185 | COM-185 |  | JUEGO DE DADOS |  | 3 | 90 DÍAS CALENDARIO |  | 1 | 1 | 1 |  |  |  |  | CONSULTA FINAL | NO | SUSTENTO | DIMENSIONAL | Stanley / Bosch | STMT74084 / 2608003042 | https://cahema.pe/juego-de-herramientas/10393-juego-de-herramientas-14-38-y-12-143-piezas-stanley-stmt74084.html | COM-185 JUEGO DE DADOS - CET | [14 empty] | SEBASTIAN
1811 | GUILLERMO E. BILLINGHURST | TALLER SFT DE EBANISTERÍA | HERRAMIENTAS | COM-186 | COM-186 |  | JUEGO DE FRESAS PARA RUTEADORA | Fresas de vastago de carburo de 1/4" Cuchillas de carburo de tungsteno. Caja con 24 molduras como minimo. VERA Hilda 998 soft A | 3 | 90 DÍAS CALENDARIO |  | 1 | 1 | 1 |  |  | SI |  | SI | SI | - | - | TOTAL TOOLS | TACSR02406 | https://www.falabella.com.pe/falabella-pe/product/122883887/SET-DE-24-FRESAS-PRO-6MM-PARA-RUTEADORA-CANTEADORA-TOTAL-TACSR02406/122883889 | COM-186 JUEGO DE FRESAS PARA RUTEADORA - CET | [14 empty] | SEBASTIAN
2475 | MANUEL ANTONIO MESONES MURO | TALLER SFT DE CONSTRUCCIONES METÁLICAS | HERRAMIENTAS | MAT-132 | MAT-132-Y |  | CEPILLO DE ACERO | Cepillo de acero con mango de madera - Cerda #25 | 3 | 90 DÍAS CALENDARIO |  | 1 | 5 | 5 |  |  |  |  | SI | SI | - | - | LUDEPA | CMT11025RZ | https://www.ludepa.ec/productos/herramientas-manuales/cepillo-cerdas-de-acero-25/ | MAT-132-Y CEPILLO DE ACERO - CET | [14 empty] | BRUNO
552 | 2026 SIMON BOLIVAR | TALLER SFT DE INDUSTRIA ALIMENTARIA | EQUIPOS | ESP-124 | ESP-124 |  | COCINA 1 HORNILLA A GAS | 1 Hornilla · Quemador N° 1 · Medidas mínimas 35 cm (Al) x 25 cm (An) x 30 (P) cm · Bandejas para desperdicios · Llama potente y regulable. | 3 | 170 DÍAS CALENDARIO |  | 1 | 1 | 1 |  |  |  | SI | SI | SI | - | - | LINOX | Cocina Sobremesa Industrial de 1 Hornilla | https://linoxperu.com/producto/cocina-sobremesa-industrial-de-1-hornilla/?utm_source=chatgpt.com | ESP-124 COCINA 1 HORNILLA A GAS - CET | [14 empty] | ANTONELLA |  |  | MANGUERA PARA INSTALACIÓN
1179 | FRANCISCO IRAZOLA | TALLER SFT DE INDUSTRIA ALIMENTARIA | EQUIPOS | ESP-124 | ESP-124 |  | COCINA 1 HORNILLA A GAS | 1 Hornilla · Quemador N° 1 · Medidas mínimas 35 cm (Al) x 25 cm (An) x 30 (P) cm · Bandejas para desperdicios · Llama potente y regulable. | 3 | 170 DÍAS CALENDARIO |  | 1 | 1 | 1 |  |  |  | SI | SI | SI | - | - | LINOX | Cocina Sobremesa Industrial de 1 Hornilla | https://linoxperu.com/producto/cocina-sobremesa-industrial-de-1-hornilla/?utm_source=chatgpt.com | ESP-124 COCINA 1 HORNILLA A GAS - CET | [14 empty] | ANTONELLA |  |  | MANGUERA PARA INSTALACIÓN
1454 | GUILLERMO E. BILLINGHURST | TALLER SFT DE INDUSTRIA ALIMENTARIA | EQUIPOS | ESP-124 | ESP-124 |  | COCINA 1 HORNILLA A GAS | 1 Hornilla · Quemador N° 1 · Medidas mínimas 35 cm (Al) x 25 cm (An) x 30 (P) cm · Bandejas para desperdicios · Llama potente y regulable. | 3 | 170 DÍAS CALENDARIO |  | 1 | 1 | 1 |  |  |  | SI | SI | SI | - | - | LINOX | Cocina Sobremesa Industrial de 1 Hornilla | https://linoxperu.com/producto/cocina-sobremesa-industrial-de-1-hornilla/?utm_source=chatgpt.com | ESP-124 COCINA 1 HORNILLA A GAS - CET | [14 empty] | ANTONELLA |  |  | MANGUERA PARA INSTALACIÓN
2141 | JOSE GRANDA | TALLER SFT DE INDUSTRIA ALIMENTARIA | EQUIPOS | ESP-124 | ESP-124 |  | COCINA 1 HORNILLA A GAS | 1 Hornilla · Quemador N° 1 · Medidas mínimas 35 cm (Al) x 25 cm (An) x 30 (P) cm · Bandejas para desperdicios · Llama potente y regulable. | 3 | 170 DÍAS CALENDARIO |  | 1 | 1 | 1 |  |  |  | SI | SI | SI | - | - | LINOX | Cocina Sobremesa Industrial de 1 Hornilla | https://linoxperu.com/producto/cocina-sobremesa-industrial-de-1-hornilla/?utm_source=chatgpt.com | ESP-124 COCINA 1 HORNILLA A GAS - CET | [14 empty] | ANTONELLA |  |  | MANGUERA PARA INSTALACIÓN
84 | 16449 ELOY SOBERON FLORES | TALLER SFT DE COCINA Y REPOSTERÍA | EQUIPOS | ESP-125 | ESP-125 |  | COCINA DE INDUCCIÓN CON 5 ZONAS DE COCCIÓN Y CON HORNO MULTIFUNCIONAL | . N.° de mandos minima 7 . Número total de zonas de cocción minima 5 . Número ventiladores minima 3 . Nº luces minima 4 . Capacidad bruta (Lt) horno minimo : 1 129 . N.° de estantes minimo : 5 . Dimensiones minimas útiles interior cavidad (axlxp) 371x724x418mm . Resistencia inferior - Potencia minima : 1700 W . Resistencia superior - Potencia minima : 1200 W . Resistencia grill - Potencia minima 1700 W . Resistencia grill ancho - Potencia minima 2900 W . Resistencia circular - Potencia minima1850 W . Programador de tiempo . Alarma acústica de fin de cocción . Temperatura mínima-máxima 50 °C-260 °C . Equipo accesorios horno principal y encimera . Rascador 1 . Asador 1 . Rejilla del horno con stop 2 . Rejilla inserción bandeja 1 . Bandeja profunda 40mm 2 . Datos nominales de conexión eléctrica 11400 W · Dimensiones minimas : L 90 cm x A60 cm x H85 cm. | 3 | 170 DÍAS CALENDARIO |  | 1 | 1 | 1 |  |  |  | SI | SI | NO | SUSTENTO | EQU TEC | SMEG | Portofino CPF9IPOR | https://www.smeguk.com/products/CPF9IPOR | ESP-125 COCINA DE INDUCCIÓN CON 5 ZONAS DE COCCIÓN Y CON HORNO MULTIFUNCIONAL - CET | [6 empty] | IMPORTADO | [7 empty] | JASON |  |  | 1 rascador (scrapper), 1 asador (rotisserie)
94 | 16449 ELOY SOBERON FLORES | TALLER SFT DE COCINA Y REPOSTERÍA | EQUIPOS | ESP-126 | ESP-126-X |  | COCINA SEMI INDUSTRIAL | · Dimensiones aproximadas ( +- 4") 50" ancho x 30" profundidad x 67" alto. · Llama potente y regulable · Exterior totalmente en fierro prepintado. · Quemador N° 4. · Equipada dos hornillas con parrillas de fierro fundido de 34 cm x 34 cm. · Bandeja de desperdicios. | 3 | 170 DÍAS CALENDARIO |  | 1 | 1 | 1 |  |  |  | SI | SI | NO | SUSTENTO | DIMENSIONAL | LINOX | Cocina Industrial de 2 Hornillas | https://linoxperu.com/producto/cocina-industrial-de-2-hornillas/?utm_source=chatgpt.com | ESP-126-X COCINA SEMI INDUSTRIAL - CET | [6 empty] | NACIONAL | [7 empty] | JASON |  |  | ACCESORIOS DE CONEXIÓN A GAS
540 | 2026 SIMON BOLIVAR | TALLER SFT DE INDUSTRIA ALIMENTARIA | EQUIPOS | ESP-126 | ESP-126-Y |  | COCINA SEMI INDUSTRIAL A GAS | · 2 Hornillas · Quemador N° 4 · Medidas 50 cm x 30 cm x 67 cm · Bandejas para desperdicios · Llama potente y regulable. | 3 | 170 DÍAS CALENDARIO |  | 1 | 1 | 1 |  |  |  | SI | SI | NO | SUSTENTO | DIMENSIONAL | DRACCO | CSI-2H | https://drive.google.com/file/d/1L2xTfes6smSwtJk_Ok6YfxYiLIC_YUcY/view?usp=sharing | ESP-126-Y COCINA SEMI INDUSTRIAL A GAS - CET | [14 empty] | ANTONELLA | El equipo tiene mayores dimensiones a las solicitadas, puede sustentarse como mejora. |  | ACCESORIOS DE CONEXIÓN A GAS
557 | 2026 SIMON BOLIVAR | TALLER SFT DE INDUSTRIA ALIMENTARIA | EQUIPOS | ESP-126 | ESP-126-Y |  | COCINA SEMI INDUSTRIAL A GAS | · 2 Hornillas · Quemador N° 4 · Medidas 50 cm x 30 cm x 67 cm · Bandejas para desperdicios · Llama potente y regulable. | 3 | 170 DÍAS CALENDARIO |  | 1 | 1 | 1 |  |  |  | SI | SI | NO | SUSTENTO | DIMENSIONAL | DRACCO | CSI-2H | https://drive.google.com/file/d/1L2xTfes6smSwtJk_Ok6YfxYiLIC_YUcY/view?usp=sharing | ESP-126-Y COCINA SEMI INDUSTRIAL A GAS - CET | [14 empty] | ANTONELLA | El equipo tiene mayores dimensiones a las solicitadas, puede sustentarse como mejora. |  | ACCESORIOS DE CONEXIÓN A GAS
1167 | FRANCISCO IRAZOLA | TALLER SFT DE INDUSTRIA ALIMENTARIA | EQUIPOS | ESP-126 | ESP-126-Y |  | COCINA SEMI INDUSTRIAL A GAS | · 2 Hornillas · Quemador N° 4 · Medidas 50 cm x 30 cm x 67 cm · Bandejas para desperdicios · Llama potente y regulable. | 3 | 170 DÍAS CALENDARIO |  | 1 | 1 | 1 |  |  |  | SI | SI | NO | SUSTENTO | DIMENSIONAL | DRACCO | CSI-2H | https://drive.google.com/file/d/1L2xTfes6smSwtJk_Ok6YfxYiLIC_YUcY/view?usp=sharing | ESP-126-Y COCINA SEMI INDUSTRIAL A GAS - CET | [14 empty] | ANTONELLA | El equipo tiene mayores dimensiones a las solicitadas, puede sustentarse como mejora. |  | ACCESORIOS DE CONEXIÓN A GAS
1184 | FRANCISCO IRAZOLA | TALLER SFT DE INDUSTRIA ALIMENTARIA | EQUIPOS | ESP-126 | ESP-126-Y |  | COCINA SEMI INDUSTRIAL A GAS | · 2 Hornillas · Quemador N° 4 · Medidas 50 cm x 30 cm x 67 cm · Bandejas para desperdicios · Llama potente y regulable. | 3 | 170 DÍAS CALENDARIO |  | 1 | 1 | 1 |  |  |  | SI | SI | NO | SUSTENTO | DIMENSIONAL | DRACCO | CSI-2H | https://drive.google.com/file/d/1L2xTfes6smSwtJk_Ok6YfxYiLIC_YUcY/view?usp=sharing | ESP-126-Y COCINA SEMI INDUSTRIAL A GAS - CET | [14 empty] | ANTONELLA | El equipo tiene mayores dimensiones a las solicitadas, puede sustentarse como mejora. |  | ACCESORIOS DE CONEXIÓN A GAS
1442 | GUILLERMO E. BILLINGHURST | TALLER SFT DE INDUSTRIA ALIMENTARIA | EQUIPOS | ESP-126 | ESP-126-Y |  | COCINA SEMI INDUSTRIAL A GAS | · 2 Hornillas · Quemador N° 4 · Medidas 50 cm x 30 cm x 67 cm · Bandejas para desperdicios · Llama potente y regulable. | 3 | 170 DÍAS CALENDARIO |  | 1 | 1 | 1 |  |  |  | SI | SI | NO | SUSTENTO | DIMENSIONAL | DRACCO | CSI-2H | https://drive.google.com/file/d/1L2xTfes6smSwtJk_Ok6YfxYiLIC_YUcY/view?usp=sharing | ESP-126-Y COCINA SEMI INDUSTRIAL A GAS - CET | [14 empty] | ANTONELLA | El equipo tiene mayores dimensiones a las solicitadas, puede sustentarse como mejora. |  | ACCESORIOS DE CONEXIÓN A GAS
1459 | GUILLERMO E. BILLINGHURST | TALLER SFT DE INDUSTRIA ALIMENTARIA | EQUIPOS | ESP-126 | ESP-126-Y |  | COCINA SEMI INDUSTRIAL A GAS | · 2 Hornillas · Quemador N° 4 · Medidas 50 cm x 30 cm x 67 cm · Bandejas para desperdicios · Llama potente y regulable. | 3 | 170 DÍAS CALENDARIO |  | 1 | 1 | 1 |  |  |  | SI | SI | NO | SUSTENTO | DIMENSIONAL | DRACCO | CSI-2H | https://drive.google.com/file/d/1L2xTfes6smSwtJk_Ok6YfxYiLIC_YUcY/view?usp=sharing | ESP-126-Y COCINA SEMI INDUSTRIAL A GAS - CET | [14 empty] | ANTONELLA | El equipo tiene mayores dimensiones a las solicitadas, puede sustentarse como mejora. |  | ACCESORIOS DE CONEXIÓN A GAS
2129 | JOSE GRANDA | TALLER SFT DE INDUSTRIA ALIMENTARIA | EQUIPOS | ESP-126 | ESP-126-Y |  | COCINA SEMI INDUSTRIAL A GAS | · 2 Hornillas · Quemador N° 4 · Medidas 50 cm x 30 cm x 67 cm · Bandejas para desperdicios · Llama potente y regulable. | 3 | 170 DÍAS CALENDARIO |  | 1 | 1 | 1 |  |  |  | SI | SI | NO | SUSTENTO | DIMENSIONAL | DRACCO | CSI-2H | https://drive.google.com/file/d/1L2xTfes6smSwtJk_Ok6YfxYiLIC_YUcY/view?usp=sharing | ESP-126-Y COCINA SEMI INDUSTRIAL A GAS - CET | [14 empty] | ANTONELLA | El equipo tiene mayores dimensiones a las solicitadas, puede sustentarse como mejora. |  | ACCESORIOS DE CONEXIÓN A GAS
2146 | JOSE GRANDA | TALLER SFT DE INDUSTRIA ALIMENTARIA | EQUIPOS | ESP-126 | ESP-126-Y |  | COCINA SEMI INDUSTRIAL A GAS | · 2 Hornillas · Quemador N° 4 · Medidas 50 cm x 30 cm x 67 cm · Bandejas para desperdicios · Llama potente y regulable. | 3 | 170 DÍAS CALENDARIO |  | 1 | 1 | 1 |  |  |  | SI | SI | NO | SUSTENTO | DIMENSIONAL | DRACCO | CSI-2H | https://drive.google.com/file/d/1L2xTfes6smSwtJk_Ok6YfxYiLIC_YUcY/view?usp=sharing | ESP-126-Y COCINA SEMI INDUSTRIAL A GAS - CET | [14 empty] | ANTONELLA | El equipo tiene mayores dimensiones a las solicitadas, puede sustentarse como mejora. |  | ACCESORIOS DE CONEXIÓN A GAS
2593 | MANUEL ANTONIO MESONES MURO | TALLER SFT DE EBANISTERÍA | HERRAMIENTAS | COM-186 | COM-186 |  | JUEGO DE FRESAS PARA RUTEADORA | Fresas de vastago de carburo de 1/4" Cuchillas de carburo de tungsteno. Caja con 24 molduras como minimo. VERA Hilda 998 soft A | 3 | 90 DÍAS CALENDARIO |  | 1 | 1 | 1 |  |  | SI |  | SI | SI | - | - | TOTAL TOOLS | TACSR02406 | https://www.falabella.com.pe/falabella-pe/product/122883887/SET-DE-24-FRESAS-PRO-6MM-PARA-RUTEADORA-CANTEADORA-TOTAL-TACSR02406/122883889 | COM-186 JUEGO DE FRESAS PARA RUTEADORA - CET | [14 empty] | SEBASTIAN
1812 | GUILLERMO E. BILLINGHURST | TALLER SFT DE EBANISTERÍA | HERRAMIENTAS | COM-187 | COM-187 |  | JUEGO DE GUBIAS PARA TORNO | Juego de 8 gubias con mango de madera: -01 gubia de desbaste de 1 pulgada; - 01 gubia de desbaste de 7/8 pulgadas; - 01 gubia de husillo de 5/16 pulgadas; - 01 gubia sesgado de 1 pulgada; - 01 gubia sesgado de 5/8 pulgadas; - 01 gubia rascador de lanza de 5/8 pulgadas; - 01 gubia rascador de nariz redonda de 5/8 pulgadas; - 01 gubia de separación de 5/8 pulgadas Hojas de Calidad HSS. Mango: el mango de madera de nogal de 10 pulgadas es más duro y cómodo de usar. | 3 | 90 DÍAS CALENDARIO |  | 1 | 1 | 1 |  |  | SI |  | CONSULTA FINAL | NO | SUSTENTO | DIMENSIONAL | Powertec | 71824 | https://powertecproducts.com/71824-wood-lathe-chisel-8-piece-set-wood-lathe-turning-tools/?srsltid=AfmBOooWj-HEZhPkgZrfepRVd1jqJFXxLhqmtZ9ksQ8ixv9WpfGwXJxg | COM-187 JUEGO DE GUBIAS PARA TORNO - CET | [14 empty] | SEBASTIAN
2594 | MANUEL ANTONIO MESONES MURO | TALLER SFT DE EBANISTERÍA | HERRAMIENTAS | COM-187 | COM-187 |  | JUEGO DE GUBIAS PARA TORNO | Juego de 8 gubias con mango de madera: -01 gubia de desbaste de 1 pulgada; - 01 gubia de desbaste de 7/8 pulgadas; - 01 gubia de husillo de 5/16 pulgadas; - 01 gubia sesgado de 1 pulgada; - 01 gubia sesgado de 5/8 pulgadas; - 01 gubia rascador de lanza de 5/8 pulgadas; - 01 gubia rascador de nariz redonda de 5/8 pulgadas; - 01 gubia de separación de 5/8 pulgadas Hojas de Calidad HSS. Mango: el mango de madera de nogal de 10 pulgadas es más duro y cómodo de usar. | 3 | 90 DÍAS CALENDARIO |  | 1 | 1 | 1 |  |  | SI |  | CONSULTA FINAL | NO | SUSTENTO | DIMENSIONAL | Powertec | 71824 | https://powertecproducts.com/71824-wood-lathe-chisel-8-piece-set-wood-lathe-turning-tools/?srsltid=AfmBOooWj-HEZhPkgZrfepRVd1jqJFXxLhqmtZ9ksQ8ixv9WpfGwXJxg | COM-187 JUEGO DE GUBIAS PARA TORNO - CET | [14 empty] | SEBASTIAN
1808 | GUILLERMO E. BILLINGHURST | TALLER SFT DE EBANISTERÍA | HERRAMIENTAS | COM-188 | COM-188 |  | JUEGO DE HOJAS DE SIERRA | Diseño de espiga en T Para corte recto, longitudinal, transversal, curvo. Para madera maciza, contraplacados, aglomerados, tableros melaminicos, metales y otros materiales no ferrosos. Construidas en acero de alto carbono. Estuche plastico resistente. Altura maxima de corte 50 mm. Aprox. 10 hojas de sierra de calar (2 x T 119 BO, 4 x T 119 B, 4 x T 111 C) | 3 | 90 DÍAS CALENDARIO |  | 1 | 4 | 4 |  |  | SI |  | SI | SI | - | - | Bosch | ‎2607010629 | https://www.amazon.es/gp/aw/d/B003TWP1QO/?_encoding=UTF8&pd_rd_plhdr=t&aaxitk=ceec0845d84f627cb4098bd391f12fc1&hsa_cr_id=0&qid=1759012999&sr=1-1-e0fa1fdd-d857-4087-adda-5bd576b25987&ref_=sbx_be_s_sparkle_dlcd_asin_0_title&pd_rd_w=qidzl&content-id=amzn1.sym.4b9f096f-8599-402f-8225-de45f1b84474%3Aamzn1.sym.4b9f096f-8599-402f-8225-de45f1b84474&pf_rd_p=4b9f096f-8599-402f-8225-de45f1b84474&pf_rd_r=AEYKGXZKKBTNJ113WC6F&pd_rd_wg=kSyy1&pd_rd_r=c92e7bd8-2f09-4ab6-ba23-47715b7249f8&th=1 | COM-188 JUEGO DE HOJAS DE SIERRA - CET | [14 empty] | SEBASTIAN
2590 | MANUEL ANTONIO MESONES MURO | TALLER SFT DE EBANISTERÍA | HERRAMIENTAS | COM-188 | COM-188 |  | JUEGO DE HOJAS DE SIERRA | Diseño de espiga en T Para corte recto, longitudinal, transversal, curvo. Para madera maciza, contraplacados, aglomerados, tableros melaminicos, metales y otros materiales no ferrosos. Construidas en acero de alto carbono. Estuche plastico resistente. Altura maxima de corte 50 mm. Aprox. 10 hojas de sierra de calar (2 x T 119 BO, 4 x T 119 B, 4 x T 111 C) | 3 | 90 DÍAS CALENDARIO |  | 1 | 4 | 4 |  |  | SI |  | SI | SI | - | - | Bosch | ‎2607010629 | https://www.amazon.es/gp/aw/d/B003TWP1QO/?_encoding=UTF8&pd_rd_plhdr=t&aaxitk=ceec0845d84f627cb4098bd391f12fc1&hsa_cr_id=0&qid=1759012999&sr=1-1-e0fa1fdd-d857-4087-adda-5bd576b25987&ref_=sbx_be_s_sparkle_dlcd_asin_0_title&pd_rd_w=qidzl&content-id=amzn1.sym.4b9f096f-8599-402f-8225-de45f1b84474%3Aamzn1.sym.4b9f096f-8599-402f-8225-de45f1b84474&pf_rd_p=4b9f096f-8599-402f-8225-de45f1b84474&pf_rd_r=AEYKGXZKKBTNJ113WC6F&pd_rd_wg=kSyy1&pd_rd_r=c92e7bd8-2f09-4ab6-ba23-47715b7249f8&th=1 | COM-188 JUEGO DE HOJAS DE SIERRA - CET | [14 empty] | SEBASTIAN
966 | FRANCISCO IRAZOLA | TALLER SFT DE MECÁNICA AUTOMOTRIZ | HERRAMIENTAS | COM-189 | COM-189 |  | JUEGO DE LAPEADORES DE VÁLVULA | Juego de herramientas para pulir y acentar las válvulas. La herramienta se adhiere a la válvula, haciéndolo girar y desgastando el borde de la válvula en su propio asiento. Compuesto por dos herramientas con dos caras a los extremos: Una para pulir válvulas pequeñas, diámetros de copa de 5/8" y 13/16". Otra para pulir válvulas grandes, diámetros de copa de 1-1/8" y 1-3/8". | 3 | 90 DÍAS CALENDARIO |  | 1 | 1 | 1 |  |  | SI |  | SI | SI | - | - | TOPTUL | JGAR0201 | https://www.pronellomaquinarias.com/product-page/asentador-manual-de-v%C3%A1lvulas-de-2-piezas | COM-189 JUEGO DE LAPEADORES DE VALVULA - CET | [14 empty] | LUIS
1567 | GUILLERMO E. BILLINGHURST | TALLER SFT DE MECÁNICA AUTOMOTRIZ | HERRAMIENTAS | COM-189 | COM-189 |  | JUEGO DE LAPEADORES DE VÁLVULA | Juego de herramientas para pulir y acentar las válvulas. La herramienta se adhiere a la válvula, haciéndolo girar y desgastando el borde de la válvula en su propio asiento. Compuesto por dos herramientas con dos caras a los extremos: Una para pulir válvulas pequeñas, diámetros de copa de 5/8" y 13/16". Otra para pulir válvulas grandes, diámetros de copa de 1-1/8" y 1-3/8". | 3 | 90 DÍAS CALENDARIO |  | 1 | 1 | 1 |  |  | SI |  | SI | SI | - | - | TOPTUL | JGAR0201 | https://www.pronellomaquinarias.com/product-page/asentador-manual-de-v%C3%A1lvulas-de-2-piezas | COM-189 JUEGO DE LAPEADORES DE VALVULA - CET | [14 empty] | LUIS
2259 | JOSE GRANDA | TALLER SFT DE MECÁNICA AUTOMOTRIZ | HERRAMIENTAS | COM-189 | COM-189 |  | JUEGO DE LAPEADORES DE VÁLVULA | Juego de herramientas para pulir y acentar las válvulas. La herramienta se adhiere a la válvula, haciéndolo girar y desgastando el borde de la válvula en su propio asiento. Compuesto por dos herramientas con dos caras a los extremos: Una para pulir válvulas pequeñas, diámetros de copa de 5/8" y 13/16". Otra para pulir válvulas grandes, diámetros de copa de 1-1/8" y 1-3/8". | 3 | 90 DÍAS CALENDARIO |  | 1 | 1 | 1 |  |  | SI |  | SI | SI | - | - | TOPTUL | JGAR0201 | https://www.pronellomaquinarias.com/product-page/asentador-manual-de-v%C3%A1lvulas-de-2-piezas | COM-189 JUEGO DE LAPEADORES DE VALVULA - CET | [14 empty] | LUIS
1810 | GUILLERMO E. BILLINGHURST | TALLER SFT DE EBANISTERÍA | HERRAMIENTAS | COM-191 | COM-191 |  | JUEGO DE MECHAS O FRESAS PARA RUTEADORA CNC | Material HSS reforzado. El juego contiene: 02 Fresas de grabado 02 Fresas conicas 02 fresas de desbaste 02 fresas de un filo 02 fresasde 2 filos 02 fresas punta esferica | 3 | 90 DÍAS CALENDARIO |  | 1 | 1 | 1 |  |  |  |  | CONSULTA FINAL | NO | SUSTENTO | EQU TEC | SPTA | ‎QA0384-FBA | https://www.amazon.com/SPTA-Carbide-Engraving-Woodworking-Drilling/dp/B013P10ES8 | COM-191 JUEGO DE MECHAS O FRESAS PARA RUTEADORA CNC - CET | [14 empty] | SEBASTIAN |  |  | Se recomienda cambiar la EETT o buscar las que sí cumplen.
2592 | MANUEL ANTONIO MESONES MURO | TALLER SFT DE EBANISTERÍA | HERRAMIENTAS | COM-191 | COM-191 |  | JUEGO DE MECHAS O FRESAS PARA RUTEADORA CNC | Material HSS reforzado. El juego contiene: 02 Fresas de grabado 02 Fresas conicas 02 fresas de desbaste 02 fresas de un filo 02 fresasde 2 filos 02 fresas punta esferica | 3 | 90 DÍAS CALENDARIO |  | 1 | 1 | 1 |  |  |  |  | CONSULTA FINAL | NO | SUSTENTO | EQU TEC | SPTA | ‎QA0384-FBA | https://www.amazon.com/SPTA-Carbide-Engraving-Woodworking-Drilling/dp/B013P10ES8 | COM-191 JUEGO DE MECHAS O FRESAS PARA RUTEADORA CNC - CET | [14 empty] | SEBASTIAN |  |  | Se recomienda cambiar la EETT o buscar las que sí cumplen.
1868 | GUILLERMO E. BILLINGHURST | TALLER SFT DE EBANISTERÍA | EQUIPOS | ESP-128 | ESP-128 |  | COMPRENSORA DE AIRE DE 50 LITROS | · Compresor de pistón, robusto, compacto y potente. · Cilindro de fundición. · Lubricado interiormente. · Posee filtro de agua y aceite. · Aire aspirado: mínimo 330 L/min. · Presión de operación: mínimo 130 PSI (9 bar). · Capacidad del tanque de aire comprimido: 50 Litros. · Cantidad de cilindros: 2. · Rosca de conexión (válvula de servicio): 1/2". · Potencia instalada del motor: mínimo 3 HP. · Voltaje, frecuencia: 220 V, 60 Hz. · Medidas aproximadas (+-3cm) L55 cm x A25 cm x H60 cm Incluye:Mangueras, instrumentos y válvulas de control. | 3 | 170 DÍAS CALENDARIO |  | 1 | 1 | 1 |  |  |  | SI | SI | NO | SUSTENTO | DIMENSIONAL, ELÉCTRICO | GOODYEAR | GY 351D | https://www.leroymerlin.es/productos/compresor-goodyear-gy351d-3hp-50l-86538711.html | ESP-128 COMPRENSORA DE AIRE DE 50 LITROS - CET | https://drive.google.com/file/d/1zfXiymZCi2T8lKACuvPPGf3M3FBJcK-J/view?usp=sharing | [13 empty] | MICHEL |  |  | Filtro y Regulador de Aire 1/4" NPT Truper 19238 Kit Accesorios Compresor Aire 1/4 14 Pzas TC2029 Toolcraft | https://cahema.pe/filtro/16133-filtro-y-regulador-de-aire-14-npt-truper-19238-7501206628607.html https://cahema.pe/juego-de-accesorios/8237-kit-accesorios-compresor-aire-14-14-pzas-tc2029-toolcraft-7501892804026.html
2649 | MANUEL ANTONIO MESONES MURO | TALLER SFT DE EBANISTERÍA | EQUIPOS | ESP-128 | ESP-128 |  | COMPRENSORA DE AIRE DE 50 LITROS | · Compresor de pistón, robusto, compacto y potente. · Cilindro de fundición. · Lubricado interiormente. · Posee filtro de agua y aceite. · Aire aspirado: mínimo 330 L/min. · Presión de operación: mínimo 130 PSI (9 bar). · Capacidad del tanque de aire comprimido: 50 Litros. · Cantidad de cilindros: 2. · Rosca de conexión (válvula de servicio): 1/2". · Potencia instalada del motor: mínimo 3 HP. · Voltaje, frecuencia: 220 V, 60 Hz. · Medidas aproximadas (+-3cm) L55 cm x A25 cm x H60 cm Incluye:Mangueras, instrumentos y válvulas de control. | 3 | 170 DÍAS CALENDARIO |  | 1 | 1 | 1 |  |  |  | SI | SI | NO | SUSTENTO | DIMENSIONAL, ELÉCTRICO | GOODYEAR | GY 351D | https://www.leroymerlin.es/productos/compresor-goodyear-gy351d-3hp-50l-86538711.html | ESP-128 COMPRENSORA DE AIRE DE 50 LITROS - CET | https://drive.google.com/file/d/1zfXiymZCi2T8lKACuvPPGf3M3FBJcK-J/view?usp=sharing | [13 empty] | MICHEL |  |  | Filtro y Regulador de Aire 1/4" NPT Truper 19238 Kit Accesorios Compresor Aire 1/4 14 Pzas TC2029 Toolcraft | https://cahema.pe/filtro/16133-filtro-y-regulador-de-aire-14-npt-truper-19238-7501206628607.html https://cahema.pe/juego-de-accesorios/8237-kit-accesorios-compresor-aire-14-14-pzas-tc2029-toolcraft-7501892804026.html
965 | FRANCISCO IRAZOLA | TALLER SFT DE MECÁNICA AUTOMOTRIZ | HERRAMIENTAS | COM-192 | COM-192 |  | JUEGO DE MICRÓMETRO DE INTERIORES | Juego de mínimo 7 micrómetros. Lectura 0.01 mm Puntos de contacto de metal. Intervalo mínimo de: 50 a 300mm. Incluir anillos de ajuste de diferentes medidas. Con estuche para su guardado y conservación. | 3 | 90 DÍAS CALENDARIO |  | 1 | 1 | 1 |  |  |  |  | SI | SI | - | - | Starrett | S824DZ | https://articulo.mercadolibre.com.co/MCO-1542376235-micrometro-interior-starrett-s824dz-2-12-rango-precisi-_JM | COM-192 JUEGO DE MICRÓMETRO DE INTERIORES - CET | [14 empty] | SEBASTIAN |  |  | Tal vez se refiera a micrómetros de interiores de tres puntas, pero no se indica.
1566 | GUILLERMO E. BILLINGHURST | TALLER SFT DE MECÁNICA AUTOMOTRIZ | HERRAMIENTAS | COM-192 | COM-192 |  | JUEGO DE MICRÓMETRO DE INTERIORES | Juego de mínimo 7 micrómetros. Lectura 0.01 mm Puntos de contacto de metal. Intervalo mínimo de: 50 a 300mm. Incluir anillos de ajuste de diferentes medidas. Con estuche para su guardado y conservación. | 3 | 90 DÍAS CALENDARIO |  | 1 | 1 | 1 |  |  |  |  | SI | SI | - | - | Starrett | S824DZ | https://articulo.mercadolibre.com.co/MCO-1542376235-micrometro-interior-starrett-s824dz-2-12-rango-precisi-_JM | https://docs.google.com/spreadsheets/d/1gZRkd8NOxpHH9iVHti0M6tSaImuoXfAvW4T6M_HKBHw/edit?gid=0#gid=1 | [14 empty] | SEBASTIAN |  |  | Tal vez se refiera a micrómetros de interiores de tres puntas, pero no se indica.
2258 | JOSE GRANDA | TALLER SFT DE MECÁNICA AUTOMOTRIZ | HERRAMIENTAS | COM-192 | COM-192 |  | JUEGO DE MICRÓMETRO DE INTERIORES | Juego de mínimo 7 micrómetros. Lectura 0.01 mm Puntos de contacto de metal. Intervalo mínimo de: 50 a 300mm. Incluir anillos de ajuste de diferentes medidas. Con estuche para su guardado y conservación. | 3 | 90 DÍAS CALENDARIO |  | 1 | 1 | 1 |  |  |  |  | SI | SI | - | - | Starrett | S824DZ | https://articulo.mercadolibre.com.co/MCO-1542376235-micrometro-interior-starrett-s824dz-2-12-rango-precisi-_JM | https://docs.google.com/spreadsheets/d/1gZRkd8NOxpHH9iVHti0M6tSaImuoXfAvW4T6M_HKBHw/edit?gid=0#gid=2 | [14 empty] | SEBASTIAN |  |  | Tal vez se refiera a micrómetros de interiores de tres puntas, pero no se indica.
2515 | MANUEL ANTONIO MESONES MURO | TALLER SFT DE CONSTRUCCIONES METÁLICAS | EQUIPOS | ESP-122 | ESP-122 |  | CIZALLA GUILLOTINA MECÁNICA | · Cizalla guillotina mecánica · Accionamiento manual · Groso de chapa Mínimo 0 mm Máximo 2 mm · Longitud de trabajo mínimo: 1.020 m Tipo de palanca · Dimensiones aproximadas: L 1.20m x A 0.50m x H 0.65m | 3 | 170 DÍAS CALENDARIO |  | 1 | 1 | 1 |  |  |  | SI | SI | NO | SUSTENTO | DIMENSIONAL | METALLKRAFT | TBS 1051-20 | https://dimmtex.com/cizalla-manual-metal/cizalla-manual-tbs-1051-20.html | ESP-122 CIZALLA GUILLOTINA MECÁNICA - CET | https://drive.google.com/file/d/1VdCwNxIu_5bxALGvMzeYi0vpky5sjEsw/view | [5 empty] | IMPORTADO | [7 empty] | NALDI
983 | FRANCISCO IRAZOLA | TALLER SFT DE MECÁNICA AUTOMOTRIZ | EQUIPOS | ESP-131 | ESP-131 |  | COMPRESORA DE AIRE (50L - 3HP) | Motor mínimo 3 HP (caballo de fuerza) · Tanque mínimo 50 L · Capacidad mínima 90 L/min · Presión mínimo 130 PSI (9 bar). · Peso aproximado (+-100gr) 40 kg · Voltaje primario 220 v; 60 Hz monofásico · Dimensiones aproximados (+-3cm): L 120cm x A70cm x H85 cm - incluye minimo 5 metros de manguera de aire e instrumentos de medicion y control. | 3 | 170 DÍAS CALENDARIO |  | 1 | 1 | 1 |  |  |  | SI | SI | NO | SUSTENTO | - | TRUPER | COMP-KIT50-260 | https://www.aibitech.com/herramientas-electricas/sierras/compresora-de-aire/compresora-de-aire-de-35-hp-50l-arranque-automatico-comp-50lt-260-11837-truper-16441.html?srsltid=AfmBOopR8FWY-1gVYn-_wN1--TVCWMoTpxXvVOxalx6Owo6EUWkqzOgQ | ESP-131 COMPRESORA DE AIRE (50L - 3HP) - CET | https://drive.google.com/file/d/16BfVYuTQApATtCdeEBUKWu441rnLK2Ch/view?usp=drive_link | [5 empty] | NACIONAL | [7 empty] | NALDI |  |  | Combo Compresora 50 Litros Manguera y Pistola para Pintar | https://www.promart.pe/combo-compresora-50-litros-manguera-y-pistola-para-pintar-101744-1000306713/p?srsltid=AfmBOooDl6HH41C464jpBn6pZSnGuZJX2yHYTrNmndZQ-rUeZYSo2PCq
1586 | GUILLERMO E. BILLINGHURST | TALLER SFT DE MECÁNICA AUTOMOTRIZ | EQUIPOS | ESP-131 | ESP-131 |  | COMPRESORA DE AIRE (50L - 3HP) | Motor mínimo 3 HP (caballo de fuerza) · Tanque mínimo 50 L · Capacidad mínima 90 L/min · Presión mínimo 130 PSI (9 bar). · Peso aproximado (+-100gr) 40 kg · Voltaje primario 220 v; 60 Hz monofásico · Dimensiones aproximados (+-3cm): L 120cm x A70cm x H85 cm - incluye minimo 5 metros de manguera de aire e instrumentos de medicion y control. | 3 | 170 DÍAS CALENDARIO |  | 1 | 1 | 1 |  |  |  | SI | SI | NO | SUSTENTO | - | TRUPER | COMP-KIT50-260 | https://www.aibitech.com/herramientas-electricas/sierras/compresora-de-aire/compresora-de-aire-de-35-hp-50l-arranque-automatico-comp-50lt-260-11837-truper-16441.html?srsltid=AfmBOopR8FWY-1gVYn-_wN1--TVCWMoTpxXvVOxalx6Owo6EUWkqzOgQ | ESP-131 COMPRESORA DE AIRE (50L - 3HP) - CET | https://drive.google.com/file/d/16BfVYuTQApATtCdeEBUKWu441rnLK2Ch/view?usp=drive_link | [5 empty] | NACIONAL | [7 empty] | NALDI |  |  | Combo Compresora 50 Litros Manguera y Pistola para Pintar | https://www.promart.pe/combo-compresora-50-litros-manguera-y-pistola-para-pintar-101744-1000306713/p?srsltid=AfmBOooDl6HH41C464jpBn6pZSnGuZJX2yHYTrNmndZQ-rUeZYSo2PCq
2273 | JOSE GRANDA | TALLER SFT DE MECÁNICA AUTOMOTRIZ | EQUIPOS | ESP-131 | ESP-131 |  | COMPRESORA DE AIRE (50L - 3HP) | Motor mínimo 3 HP (caballo de fuerza) · Tanque mínimo 50 L · Capacidad mínima 90 L/min · Presión mínimo 130 PSI (9 bar). · Peso aproximado (+-100gr) 40 kg · Voltaje primario 220 v; 60 Hz monofásico · Dimensiones aproximados (+-3cm): L 120cm x A70cm x H85 cm - incluye minimo 5 metros de manguera de aire e instrumentos de medicion y control. | 3 | 170 DÍAS CALENDARIO |  | 1 | 1 | 1 |  |  |  | SI | SI | NO | SUSTENTO | - | TRUPER | COMP-KIT50-260 | https://www.aibitech.com/herramientas-electricas/sierras/compresora-de-aire/compresora-de-aire-de-35-hp-50l-arranque-automatico-comp-50lt-260-11837-truper-16441.html?srsltid=AfmBOopR8FWY-1gVYn-_wN1--TVCWMoTpxXvVOxalx6Owo6EUWkqzOgQ | ESP-131 COMPRESORA DE AIRE (50L - 3HP) - CET | https://drive.google.com/file/d/16BfVYuTQApATtCdeEBUKWu441rnLK2Ch/view?usp=drive_link | [5 empty] | NACIONAL | [7 empty] | NALDI |  |  | Combo Compresora 50 Litros Manguera y Pistola para Pintar | https://www.promart.pe/combo-compresora-50-litros-manguera-y-pistola-para-pintar-101744-1000306713/p?srsltid=AfmBOooDl6HH41C464jpBn6pZSnGuZJX2yHYTrNmndZQ-rUeZYSo2PCq
1049 | FRANCISCO IRAZOLA | TALLER SFT DE MECÁNICA AUTOMOTRIZ | EQUIPOS | ESP-132 | ESP-132 |  | COMPROBADORES DE ENCENDIDO | Del tipo Digital, Adecuado para todos los motores de encendido por chispa Display mínimo LCD Seguridad ante cortocircuito Apagado automático: Batería incuída | 3 | 170 DÍAS CALENDARIO |  | 1 | 1 | 1 |  |  |  | SI | SI | NO | SUSTENTO | CRÍTICO | JASTIND | Automotive Test Light | https://www.amazon.com/-/es/JASTIND-Probador-retroiluminado-extendido-inoxidable/dp/B07PX16XDX | ESP-132 COMPROBADORES DE ENCENDIDOA - CET | [6 empty] | IMPORTADO | [7 empty] | NALDI
1654 | GUILLERMO E. BILLINGHURST | TALLER SFT DE MECÁNICA AUTOMOTRIZ | EQUIPOS | ESP-132 | ESP-132 |  | COMPROBADORES DE ENCENDIDO | Del tipo Digital, Adecuado para todos los motores de encendido por chispa Display mínimo LCD Seguridad ante cortocircuito Apagado automático: Batería incuída | 3 | 170 DÍAS CALENDARIO |  | 1 | 1 | 1 |  |  |  | SI | SI | NO | SUSTENTO | CRÍTICO | JASTIND | Automotive Test Light | https://www.amazon.com/-/es/JASTIND-Probador-retroiluminado-extendido-inoxidable/dp/B07PX16XDX | ESP-132 COMPROBADORES DE ENCENDIDOA - CET | [6 empty] | IMPORTADO | [7 empty] | NALDI
2345 | JOSE GRANDA | TALLER SFT DE MECÁNICA AUTOMOTRIZ | EQUIPOS | ESP-132 | ESP-132 |  | COMPROBADORES DE ENCENDIDO | Del tipo Digital, Adecuado para todos los motores de encendido por chispa Display mínimo LCD Seguridad ante cortocircuito Apagado automático: Batería incuída | 3 | 170 DÍAS CALENDARIO |  | 1 | 1 | 1 |  |  |  | SI | SI | NO | SUSTENTO | CRÍTICO | JASTIND | Automotive Test Light | https://www.amazon.com/-/es/JASTIND-Probador-retroiluminado-extendido-inoxidable/dp/B07PX16XDX | ESP-132 COMPROBADORES DE ENCENDIDOA - CET | [6 empty] | IMPORTADO | [7 empty] | NALDI
126 | 16449 ELOY SOBERON FLORES | TALLER SFT DE COCINA Y REPOSTERÍA | TICS | TEC-104 | TEC-104 |  | COMPUTADORA DE ESCRITORIO | COMPUTADORA DE ESCRITORIO - TODO EN UNO CASE: Formato All in One --- PROCESADOR: Número de Núcleos 6 - Número de Subprocesos 12 - Frecuencia Básica 3.3 GHz - Memoria Caché 11 MB - Conjunto de Instrucciones 64-bit --- VIDEO INTEGRADO: Capacidad 2 GB --- MEMORIA RAM: Capacidad 8 GB - Tecnología DDR4 - Velocidad 2400 MHz --- DISCO DURO: Capacidad 1 TB SSD o superior --- UNIDAD OPTICA: Multigrabador Integrado - DVD RW --- PUERTO ES Video integrado 01 HDMI (Entrada) - 01 HDMI (Salida) --- Puerto USB Integrado: 4 USB Tipo A (Incluye mínimo 01 USB 3.0) --- Red Integrada 01 RJ-45 (100/1000 Mbps) Lector de Tarjeta Integrado SD y/o SDHC y/o SDXC Audio Integrado 01 Salida de audio o Entrada de micrófono. CAMARA WEB: integrada. --- CONECTIVIDAD: Inalámbrica Integrado: Sí. --- FUENTE DE PODER Entrada de voltaje 220VAC /60 HZ ALTAVOCES: Integrada. PANTALLA INTEGRADA: --- Tamaño Desde 23.8” --- Tecnología LCD con Retroiluminación LED Resolución 1920 x 1080. TECLADO: Tecnología Estándar en español - Tipo USB MOUSE: Tipo de Cable Alámbrico de 0.90 m. minimo (No retráctil) - Tecnología Óptico - Conexión USB - Rueda de deslizamiento vertical SI (SCROLL) --- SISTEMA OPERATIVO: Microsoft Windows 11 (edición Professional), en español – Licenciado. --- CERTIFICADOS: --- Certificado que no perjudique la salud o presente un impacto negativo al medio ambiente EPEAT Certificado de eficiencia de energía (Energy Star). --- MIL-STD-810G. --- Otros: CE o FCC o RoHS --- LICENCIA DE SOFTWARE OFIMATICA --- Interfaz en idioma español Tiene la posibilidad de exportar archivos en formatos PDF. --- Permite diseñar y producir documentos de texto que contienen imágenes, tablas o diagramas Permite guardar documentos en formatos RTF, HTML, entre otros. --- Permite hacer uso de hojas de cálculo que puede usar para calcular, analizar y gestionar datos. --- Compatibilidad con Sistema Operativo Microsoft Windows. --- En su ultima versión liberada (Licenciado). GARANTIA: Tres (03) Años Onsite CONTIENE: · Software Microsoft Office 2019 o superior (Word, Excel, PowerPoint, Visio, One Note y Ms Forms), idioma Español, de 64 Bits. · Software Antivirus: - Licenciada / Idioma español / Protección antivirus en tiempo real para proteger de virus, troyanos, adware, malware y phishing / Protección contra firewall /Gestionada a traves de una consola web · Software - Programas CAD para dibujos en 2D, 3D y renderizado / Gratuitos /libres (de código abierto) / Idioma español / Compatible con el sistema operativo de la computadora (Windows 11 o posterior) / Cuenta con herramientas de edición y modelado de muebles / Cuenta con editor geométrico interactivo, procesamiento de imágenes y señales / Alta capacidad de renderizado / Entre las alternativas gratuitas: SketchUp, Polyboard, Sweet Home 3, entre otros. · Software para diseño gráfico publicitario: - Gratuitos /libres (de código abierto) / Idioma español / Compatible con el sistema operativo de la computadora (Windows 8 o posterior) / Permite crear diseños, gráficos, fotografías y sitios web / Dispone de herramientas profesionales de diseño, edición de imágenes y fotografías y diseño de páginas web. Funciones táctiles y para lápices intuitivas / Dispone de editor de gráficos vectoriales, textos y logos / Permite diseño de prototipos e interfaces para aplicaciones y sitios web / Entre las alternativas gratuitas /libres: Gimp, krita, Inkscape, Pencil Proyect, entre otros. · Software para diseño y edición de videos – spot publicitarios: - Gratuitos /libres (de código abierto) / Idioma español / Compatible con el sistema operativo de la computadora (Windows 8 o posterior) / Permite diseñar y editar videos / Trabaja con diferentes formatos: Un amplio soporte para diferentes formatos, incluyendo MP4, AVI, MOV, AVCHD y más / Permite crear videos de alta resolución: 4K, y trabajar en formato SD y HD / Dispone de las herramientas más utilizadas en los editores de vídeos: cortar, recortar, dividir y combinar en unos pocos clics / Permite generar acabados: Varios filtros y efectos visuales para retocar el vídeo, efectos especiales en 2D y 3D / Dispone de herramientas para realizar diseños y animaciones en 3D y plantillas animadas gratuitas / Permite editar, ajustar perfeccionar el audio / Entre las alternativas gratuitas /libres: Windows Movie Maker, Video editor Wondershare filmadora, Lightworks, VSDC Free Video editor, Blender, entre otros. · Software / programas para elaborar flujogramas: - Gratuitos /libres (de código abierto) / Idioma español / Compatible con el sistema operativo de la computadora (Windows 11 o posterior) / Diseña diagramas de flujos y organigramas / Contiene una variedad de símbolos y estilos de conexión de líneas / Edita, personaliza colores, rellenos y trazos / Entre las alternativas gratuitas /libres: clickCharts, CreatelyDia, yEd Graph Editor, Pencil project, entre otros. · Software para elaborar presupuestos - Gratuitos /libres (de código abierto) / Idioma español / Compatible con el sistema operativo de la computadora (Windows 8 o posterior) / Crea presupuestos, gestiona la facturación y la planificación de presupuestos / Entre las alternativas gratuitas /libres: Holded, debitor, Billage, entre otros / Estabilizador Rango de Voltaje: 170 - 265vac. | 3 | 170 DÍAS CALENDARIO | COMPUTACIÓN E INFORMÁTICA, COCINA Y REPOSTERÍA, CONSTRUCCIONES METÁLICAS, EBANISTERÍA, ELECTRÓNICA, ELECTRICIDAD, INDUSTRIA ALIMENTARIA, INDUSTRIA DEL VESTIDO, MECÁNICA AUTOMOTRÍZ | 1 | 21 | 21 |  |  |  |  | CONSULTA FINAL | NO | SUSTENTO | EQU TEC | HP | ProOne 440 G9 | https://support.hp.com/pe-es/document/ish_5956566-5987452-16 | TEC-104 COMPUTADORA DE ESCRITORIO - CET | [14 empty] | NALDI | Solicitar versión de teclado en español |  | Es un formato All in one, no de torre o SFF como solicitan. También se detalla una cotización de case en SFF. No cumple en número de subprocesos (o se podría ofrecer un mejor procesador). Se debe solicitar con TARJETA GRÁFICA DEDICADA MINIMO 4GB VRAM, UNIDAD DVD, TARJETA DE WIFI/BLUETOOTH, MEMORIA RAM 16 GB Y 1 TB SSD. No cuenta con unidad óptica, aunque se puede comprar por separado (o consultar con proveedor si se puede incluir).
187 | 2026 SIMON BOLIVAR | TALLER SFT DE INDUSTRIA DEL VESTIDO | TICS | TEC-104 | TEC-104 |  | COMPUTADORA DE ESCRITORIO | COMPUTADORA DE ESCRITORIO - TODO EN UNO CASE: Formato All in One --- PROCESADOR: Número de Núcleos 6 - Número de Subprocesos 12 - Frecuencia Básica 3.3 GHz - Memoria Caché 11 MB - Conjunto de Instrucciones 64-bit --- VIDEO INTEGRADO: Capacidad 2 GB --- MEMORIA RAM: Capacidad 8 GB - Tecnología DDR4 - Velocidad 2400 MHz --- DISCO DURO: Capacidad 1 TB SSD o superior --- UNIDAD OPTICA: Multigrabador Integrado - DVD RW --- PUERTO ES Video integrado 01 HDMI (Entrada) - 01 HDMI (Salida) --- Puerto USB Integrado: 4 USB Tipo A (Incluye mínimo 01 USB 3.0) --- Red Integrada 01 RJ-45 (100/1000 Mbps) Lector de Tarjeta Integrado SD y/o SDHC y/o SDXC Audio Integrado 01 Salida de audio o Entrada de micrófono. CAMARA WEB: integrada. --- CONECTIVIDAD: Inalámbrica Integrado: Sí. --- FUENTE DE PODER Entrada de voltaje 220VAC /60 HZ ALTAVOCES: Integrada. PANTALLA INTEGRADA: --- Tamaño Desde 23.8” --- Tecnología LCD con Retroiluminación LED Resolución 1920 x 1080. TECLADO: Tecnología Estándar en español - Tipo USB MOUSE: Tipo de Cable Alámbrico de 0.90 m. minimo (No retráctil) - Tecnología Óptico - Conexión USB - Rueda de deslizamiento vertical SI (SCROLL) --- SISTEMA OPERATIVO: Microsoft Windows 11 (edición Professional), en español – Licenciado. --- CERTIFICADOS: --- Certificado que no perjudique la salud o presente un impacto negativo al medio ambiente EPEAT Certificado de eficiencia de energía (Energy Star). --- MIL-STD-810G. --- Otros: CE o FCC o RoHS --- LICENCIA DE SOFTWARE OFIMATICA --- Interfaz en idioma español Tiene la posibilidad de exportar archivos en formatos PDF. --- Permite diseñar y producir documentos de texto que contienen imágenes, tablas o diagramas Permite guardar documentos en formatos RTF, HTML, entre otros. --- Permite hacer uso de hojas de cálculo que puede usar para calcular, analizar y gestionar datos. --- Compatibilidad con Sistema Operativo Microsoft Windows. --- En su ultima versión liberada (Licenciado). GARANTIA: Tres (03) Años Onsite CONTIENE: · Software Microsoft Office 2019 o superior (Word, Excel, PowerPoint, Visio, One Note y Ms Forms), idioma Español, de 64 Bits. · Software Antivirus: - Licenciada / Idioma español / Protección antivirus en tiempo real para proteger de virus, troyanos, adware, malware y phishing / Protección contra firewall /Gestionada a traves de una consola web · Software - Programas CAD para dibujos en 2D, 3D y renderizado / Gratuitos /libres (de código abierto) / Idioma español / Compatible con el sistema operativo de la computadora (Windows 11 o posterior) / Cuenta con herramientas de edición y modelado de muebles / Cuenta con editor geométrico interactivo, procesamiento de imágenes y señales / Alta capacidad de renderizado / Entre las alternativas gratuitas: SketchUp, Polyboard, Sweet Home 3, entre otros. · Software para diseño gráfico publicitario: - Gratuitos /libres (de código abierto) / Idioma español / Compatible con el sistema operativo de la computadora (Windows 8 o posterior) / Permite crear diseños, gráficos, fotografías y sitios web / Dispone de herramientas profesionales de diseño, edición de imágenes y fotografías y diseño de páginas web. Funciones táctiles y para lápices intuitivas / Dispone de editor de gráficos vectoriales, textos y logos / Permite diseño de prototipos e interfaces para aplicaciones y sitios web / Entre las alternativas gratuitas /libres: Gimp, krita, Inkscape, Pencil Proyect, entre otros. · Software para diseño y edición de videos – spot publicitarios: - Gratuitos /libres (de código abierto) / Idioma español / Compatible con el sistema operativo de la computadora (Windows 8 o posterior) / Permite diseñar y editar videos / Trabaja con diferentes formatos: Un amplio soporte para diferentes formatos, incluyendo MP4, AVI, MOV, AVCHD y más / Permite crear videos de alta resolución: 4K, y trabajar en formato SD y HD / Dispone de las herramientas más utilizadas en los editores de vídeos: cortar, recortar, dividir y combinar en unos pocos clics / Permite generar acabados: Varios filtros y efectos visuales para retocar el vídeo, efectos especiales en 2D y 3D / Dispone de herramientas para realizar diseños y animaciones en 3D y plantillas animadas gratuitas / Permite editar, ajustar perfeccionar el audio / Entre las alternativas gratuitas /libres: Windows Movie Maker, Video editor Wondershare filmadora, Lightworks, VSDC Free Video editor, Blender, entre otros. · Software / programas para elaborar flujogramas: - Gratuitos /libres (de código abierto) / Idioma español / Compatible con el sistema operativo de la computadora (Windows 11 o posterior) / Diseña diagramas de flujos y organigramas / Contiene una variedad de símbolos y estilos de conexión de líneas / Edita, personaliza colores, rellenos y trazos / Entre las alternativas gratuitas /libres: clickCharts, CreatelyDia, yEd Graph Editor, Pencil project, entre otros. · Software para elaborar presupuestos - Gratuitos /libres (de código abierto) / Idioma español / Compatible con el sistema operativo de la computadora (Windows 8 o posterior) / Crea presupuestos, gestiona la facturación y la planificación de presupuestos / Entre las alternativas gratuitas /libres: Holded, debitor, Billage, entre otros / Estabilizador Rango de Voltaje: 170 - 265vac. | 3 | 170 DÍAS CALENDARIO | COMPUTACIÓN E INFORMÁTICA, COCINA Y REPOSTERÍA, CONSTRUCCIONES METÁLICAS, EBANISTERÍA, ELECTRÓNICA, ELECTRICIDAD, INDUSTRIA ALIMENTARIA, INDUSTRIA DEL VESTIDO, MECÁNICA AUTOMOTRÍZ | 1 | 16 | 16 |  |  |  |  | CONSULTA FINAL | NO | SUSTENTO | EQU TEC | HP | ProOne 440 G9 | https://support.hp.com/pe-es/document/ish_5956566-5987452-17 | TEC-104 COMPUTADORA DE ESCRITORIO - CET | [14 empty] | NALDI | Solicitar versión de teclado en español |  | Es un formato All in one, no de torre o SFF como solicitan. También se detalla una cotización de case en SFF. No cumple en número de subprocesos (o se podría ofrecer un mejor procesador). Se debe solicitar con TARJETA GRÁFICA DEDICADA MINIMO 4GB VRAM, UNIDAD DVD, TARJETA DE WIFI/BLUETOOTH, MEMORIA RAM 16 GB Y 1 TB SSD. No cuenta con unidad óptica, aunque se puede comprar por separado (o consultar con proveedor si se puede incluir).
272 | 2026 SIMON BOLIVAR | TALLER SFT DE COMPUTACIÓN E INFORMÁTICA | TICS | TEC-104 | TEC-104 |  | COMPUTADORA DE ESCRITORIO | COMPUTADORA DE ESCRITORIO - TODO EN UNO CASE: Formato All in One --- PROCESADOR: Número de Núcleos 6 - Número de Subprocesos 12 - Frecuencia Básica 3.3 GHz - Memoria Caché 11 MB - Conjunto de Instrucciones 64-bit --- VIDEO INTEGRADO: Capacidad 2 GB --- MEMORIA RAM: Capacidad 8 GB - Tecnología DDR4 - Velocidad 2400 MHz --- DISCO DURO: Capacidad 1 TB SSD o superior --- UNIDAD OPTICA: Multigrabador Integrado - DVD RW --- PUERTO ES Video integrado 01 HDMI (Entrada) - 01 HDMI (Salida) --- Puerto USB Integrado: 4 USB Tipo A (Incluye mínimo 01 USB 3.0) --- Red Integrada 01 RJ-45 (100/1000 Mbps) Lector de Tarjeta Integrado SD y/o SDHC y/o SDXC Audio Integrado 01 Salida de audio o Entrada de micrófono. CAMARA WEB: integrada. --- CONECTIVIDAD: Inalámbrica Integrado: Sí. --- FUENTE DE PODER Entrada de voltaje 220VAC /60 HZ ALTAVOCES: Integrada. PANTALLA INTEGRADA: --- Tamaño Desde 23.8” --- Tecnología LCD con Retroiluminación LED Resolución 1920 x 1080. TECLADO: Tecnología Estándar en español - Tipo USB MOUSE: Tipo de Cable Alámbrico de 0.90 m. minimo (No retráctil) - Tecnología Óptico - Conexión USB - Rueda de deslizamiento vertical SI (SCROLL) --- SISTEMA OPERATIVO: Microsoft Windows 11 (edición Professional), en español – Licenciado. --- CERTIFICADOS: --- Certificado que no perjudique la salud o presente un impacto negativo al medio ambiente EPEAT Certificado de eficiencia de energía (Energy Star). --- MIL-STD-810G. --- Otros: CE o FCC o RoHS --- LICENCIA DE SOFTWARE OFIMATICA --- Interfaz en idioma español Tiene la posibilidad de exportar archivos en formatos PDF. --- Permite diseñar y producir documentos de texto que contienen imágenes, tablas o diagramas Permite guardar documentos en formatos RTF, HTML, entre otros. --- Permite hacer uso de hojas de cálculo que puede usar para calcular, analizar y gestionar datos. --- Compatibilidad con Sistema Operativo Microsoft Windows. --- En su ultima versión liberada (Licenciado). GARANTIA: Tres (03) Años Onsite CONTIENE: · Software Microsoft Office 2019 o superior (Word, Excel, PowerPoint, Visio, One Note y Ms Forms), idioma Español, de 64 Bits. · Software Antivirus: - Licenciada / Idioma español / Protección antivirus en tiempo real para proteger de virus, troyanos, adware, malware y phishing / Protección contra firewall /Gestionada a traves de una consola web · Software - Programas CAD para dibujos en 2D, 3D y renderizado / Gratuitos /libres (de código abierto) / Idioma español / Compatible con el sistema operativo de la computadora (Windows 11 o posterior) / Cuenta con herramientas de edición y modelado de muebles / Cuenta con editor geométrico interactivo, procesamiento de imágenes y señales / Alta capacidad de renderizado / Entre las alternativas gratuitas: SketchUp, Polyboard, Sweet Home 3, entre otros. · Software para diseño gráfico publicitario: - Gratuitos /libres (de código abierto) / Idioma español / Compatible con el sistema operativo de la computadora (Windows 8 o posterior) / Permite crear diseños, gráficos, fotografías y sitios web / Dispone de herramientas profesionales de diseño, edición de imágenes y fotografías y diseño de páginas web. Funciones táctiles y para lápices intuitivas / Dispone de editor de gráficos vectoriales, textos y logos / Permite diseño de prototipos e interfaces para aplicaciones y sitios web / Entre las alternativas gratuitas /libres: Gimp, krita, Inkscape, Pencil Proyect, entre otros. · Software para diseño y edición de videos – spot publicitarios: - Gratuitos /libres (de código abierto) / Idioma español / Compatible con el sistema operativo de la computadora (Windows 8 o posterior) / Permite diseñar y editar videos / Trabaja con diferentes formatos: Un amplio soporte para diferentes formatos, incluyendo MP4, AVI, MOV, AVCHD y más / Permite crear videos de alta resolución: 4K, y trabajar en formato SD y HD / Dispone de las herramientas más utilizadas en los editores de vídeos: cortar, recortar, dividir y combinar en unos pocos clics / Permite generar acabados: Varios filtros y efectos visuales para retocar el vídeo, efectos especiales en 2D y 3D / Dispone de herramientas para realizar diseños y animaciones en 3D y plantillas animadas gratuitas / Permite editar, ajustar perfeccionar el audio / Entre las alternativas gratuitas /libres: Windows Movie Maker, Video editor Wondershare filmadora, Lightworks, VSDC Free Video editor, Blender, entre otros. · Software / programas para elaborar flujogramas: - Gratuitos /libres (de código abierto) / Idioma español / Compatible con el sistema operativo de la computadora (Windows 11 o posterior) / Diseña diagramas de flujos y organigramas / Contiene una variedad de símbolos y estilos de conexión de líneas / Edita, personaliza colores, rellenos y trazos / Entre las alternativas gratuitas /libres: clickCharts, CreatelyDia, yEd Graph Editor, Pencil project, entre otros. · Software para elaborar presupuestos - Gratuitos /libres (de código abierto) / Idioma español / Compatible con el sistema operativo de la computadora (Windows 8 o posterior) / Crea presupuestos, gestiona la facturación y la planificación de presupuestos / Entre las alternativas gratuitas /libres: Holded, debitor, Billage, entre otros / Estabilizador Rango de Voltaje: 170 - 265vac. | 3 | 170 DÍAS CALENDARIO | COMPUTACIÓN E INFORMÁTICA, COCINA Y REPOSTERÍA, CONSTRUCCIONES METÁLICAS, EBANISTERÍA, ELECTRÓNICA, ELECTRICIDAD, INDUSTRIA ALIMENTARIA, INDUSTRIA DEL VESTIDO, MECÁNICA AUTOMOTRÍZ | 1 | 16 | 16 |  |  |  |  | CONSULTA FINAL | NO | SUSTENTO | EQU TEC | HP | ProOne 440 G9 | https://support.hp.com/pe-es/document/ish_5956566-5987452-18 | TEC-104 COMPUTADORA DE ESCRITORIO - CET | [14 empty] | NALDI | Solicitar versión de teclado en español |  | Es un formato All in one, no de torre o SFF como solicitan. También se detalla una cotización de case en SFF. No cumple en número de subprocesos (o se podría ofrecer un mejor procesador). Se debe solicitar con TARJETA GRÁFICA DEDICADA MINIMO 4GB VRAM, UNIDAD DVD, TARJETA DE WIFI/BLUETOOTH, MEMORIA RAM 16 GB Y 1 TB SSD. No cuenta con unidad óptica, aunque se puede comprar por separado (o consultar con proveedor si se puede incluir).
283 | 2026 SIMON BOLIVAR | TALLER SFT DE COMPUTACIÓN E INFORMÁTICA | TICS | TEC-104 | TEC-104 |  | COMPUTADORA DE ESCRITORIO | COMPUTADORA DE ESCRITORIO - TODO EN UNO CASE: Formato All in One --- PROCESADOR: Número de Núcleos 6 - Número de Subprocesos 12 - Frecuencia Básica 3.3 GHz - Memoria Caché 11 MB - Conjunto de Instrucciones 64-bit --- VIDEO INTEGRADO: Capacidad 2 GB --- MEMORIA RAM: Capacidad 8 GB - Tecnología DDR4 - Velocidad 2400 MHz --- DISCO DURO: Capacidad 1 TB SSD o superior --- UNIDAD OPTICA: Multigrabador Integrado - DVD RW --- PUERTO ES Video integrado 01 HDMI (Entrada) - 01 HDMI (Salida) --- Puerto USB Integrado: 4 USB Tipo A (Incluye mínimo 01 USB 3.0) --- Red Integrada 01 RJ-45 (100/1000 Mbps) Lector de Tarjeta Integrado SD y/o SDHC y/o SDXC Audio Integrado 01 Salida de audio o Entrada de micrófono. CAMARA WEB: integrada. --- CONECTIVIDAD: Inalámbrica Integrado: Sí. --- FUENTE DE PODER Entrada de voltaje 220VAC /60 HZ ALTAVOCES: Integrada. PANTALLA INTEGRADA: --- Tamaño Desde 23.8” --- Tecnología LCD con Retroiluminación LED Resolución 1920 x 1080. TECLADO: Tecnología Estándar en español - Tipo USB MOUSE: Tipo de Cable Alámbrico de 0.90 m. minimo (No retráctil) - Tecnología Óptico - Conexión USB - Rueda de deslizamiento vertical SI (SCROLL) --- SISTEMA OPERATIVO: Microsoft Windows 11 (edición Professional), en español – Licenciado. --- CERTIFICADOS: --- Certificado que no perjudique la salud o presente un impacto negativo al medio ambiente EPEAT Certificado de eficiencia de energía (Energy Star). --- MIL-STD-810G. --- Otros: CE o FCC o RoHS --- LICENCIA DE SOFTWARE OFIMATICA --- Interfaz en idioma español Tiene la posibilidad de exportar archivos en formatos PDF. --- Permite diseñar y producir documentos de texto que contienen imágenes, tablas o diagramas Permite guardar documentos en formatos RTF, HTML, entre otros. --- Permite hacer uso de hojas de cálculo que puede usar para calcular, analizar y gestionar datos. --- Compatibilidad con Sistema Operativo Microsoft Windows. --- En su ultima versión liberada (Licenciado). GARANTIA: Tres (03) Años Onsite CONTIENE: · Software Microsoft Office 2019 o superior (Word, Excel, PowerPoint, Visio, One Note y Ms Forms), idioma Español, de 64 Bits. · Software Antivirus: - Licenciada / Idioma español / Protección antivirus en tiempo real para proteger de virus, troyanos, adware, malware y phishing / Protección contra firewall /Gestionada a traves de una consola web · Software - Programas CAD para dibujos en 2D, 3D y renderizado / Gratuitos /libres (de código abierto) / Idioma español / Compatible con el sistema operativo de la computadora (Windows 11 o posterior) / Cuenta con herramientas de edición y modelado de muebles / Cuenta con editor geométrico interactivo, procesamiento de imágenes y señales / Alta capacidad de renderizado / Entre las alternativas gratuitas: SketchUp, Polyboard, Sweet Home 3, entre otros. · Software para diseño gráfico publicitario: - Gratuitos /libres (de código abierto) / Idioma español / Compatible con el sistema operativo de la computadora (Windows 8 o posterior) / Permite crear diseños, gráficos, fotografías y sitios web / Dispone de herramientas profesionales de diseño, edición de imágenes y fotografías y diseño de páginas web. Funciones táctiles y para lápices intuitivas / Dispone de editor de gráficos vectoriales, textos y logos / Permite diseño de prototipos e interfaces para aplicaciones y sitios web / Entre las alternativas gratuitas /libres: Gimp, krita, Inkscape, Pencil Proyect, entre otros. · Software para diseño y edición de videos – spot publicitarios: - Gratuitos /libres (de código abierto) / Idioma español / Compatible con el sistema operativo de la computadora (Windows 8 o posterior) / Permite diseñar y editar videos / Trabaja con diferentes formatos: Un amplio soporte para diferentes formatos, incluyendo MP4, AVI, MOV, AVCHD y más / Permite crear videos de alta resolución: 4K, y trabajar en formato SD y HD / Dispone de las herramientas más utilizadas en los editores de vídeos: cortar, recortar, dividir y combinar en unos pocos clics / Permite generar acabados: Varios filtros y efectos visuales para retocar el vídeo, efectos especiales en 2D y 3D / Dispone de herramientas para realizar diseños y animaciones en 3D y plantillas animadas gratuitas / Permite editar, ajustar perfeccionar el audio / Entre las alternativas gratuitas /libres: Windows Movie Maker, Video editor Wondershare filmadora, Lightworks, VSDC Free Video editor, Blender, entre otros. · Software / programas para elaborar flujogramas: - Gratuitos /libres (de código abierto) / Idioma español / Compatible con el sistema operativo de la computadora (Windows 11 o posterior) / Diseña diagramas de flujos y organigramas / Contiene una variedad de símbolos y estilos de conexión de líneas / Edita, personaliza colores, rellenos y trazos / Entre las alternativas gratuitas /libres: clickCharts, CreatelyDia, yEd Graph Editor, Pencil project, entre otros. · Software para elaborar presupuestos - Gratuitos /libres (de código abierto) / Idioma español / Compatible con el sistema operativo de la computadora (Windows 8 o posterior) / Crea presupuestos, gestiona la facturación y la planificación de presupuestos / Entre las alternativas gratuitas /libres: Holded, debitor, Billage, entre otros / Estabilizador Rango de Voltaje: 170 - 265vac. | 3 | 170 DÍAS CALENDARIO | COMPUTACIÓN E INFORMÁTICA, COCINA Y REPOSTERÍA, CONSTRUCCIONES METÁLICAS, EBANISTERÍA, ELECTRÓNICA, ELECTRICIDAD, INDUSTRIA ALIMENTARIA, INDUSTRIA DEL VESTIDO, MECÁNICA AUTOMOTRÍZ | 1 | 1 | 1 |  |  |  |  | CONSULTA FINAL | NO | SUSTENTO | EQU TEC | HP | ProOne 440 G9 | https://support.hp.com/pe-es/document/ish_5956566-5987452-19 | TEC-104 COMPUTADORA DE ESCRITORIO - CET | [14 empty] | NALDI | Solicitar versión de teclado en español |  | Es un formato All in one, no de torre o SFF como solicitan. También se detalla una cotización de case en SFF. No cumple en número de subprocesos (o se podría ofrecer un mejor procesador). Se debe solicitar con TARJETA GRÁFICA DEDICADA MINIMO 4GB VRAM, UNIDAD DVD, TARJETA DE WIFI/BLUETOOTH, MEMORIA RAM 16 GB Y 1 TB SSD. No cuenta con unidad óptica, aunque se puede comprar por separado (o consultar con proveedor si se puede incluir).
285 | 2026 SIMON BOLIVAR | TALLER SFT DE COMPUTACIÓN E INFORMÁTICA | TICS | TEC-104 | TEC-104 |  | COMPUTADORA DE ESCRITORIO | COMPUTADORA DE ESCRITORIO - TODO EN UNO CASE: Formato All in One --- PROCESADOR: Número de Núcleos 6 - Número de Subprocesos 12 - Frecuencia Básica 3.3 GHz - Memoria Caché 11 MB - Conjunto de Instrucciones 64-bit --- VIDEO INTEGRADO: Capacidad 2 GB --- MEMORIA RAM: Capacidad 8 GB - Tecnología DDR4 - Velocidad 2400 MHz --- DISCO DURO: Capacidad 1 TB SSD o superior --- UNIDAD OPTICA: Multigrabador Integrado - DVD RW --- PUERTO ES Video integrado 01 HDMI (Entrada) - 01 HDMI (Salida) --- Puerto USB Integrado: 4 USB Tipo A (Incluye mínimo 01 USB 3.0) --- Red Integrada 01 RJ-45 (100/1000 Mbps) Lector de Tarjeta Integrado SD y/o SDHC y/o SDXC Audio Integrado 01 Salida de audio o Entrada de micrófono. CAMARA WEB: integrada. --- CONECTIVIDAD: Inalámbrica Integrado: Sí. --- FUENTE DE PODER Entrada de voltaje 220VAC /60 HZ ALTAVOCES: Integrada. PANTALLA INTEGRADA: --- Tamaño Desde 23.8” --- Tecnología LCD con Retroiluminación LED Resolución 1920 x 1080. TECLADO: Tecnología Estándar en español - Tipo USB MOUSE: Tipo de Cable Alámbrico de 0.90 m. minimo (No retráctil) - Tecnología Óptico - Conexión USB - Rueda de deslizamiento vertical SI (SCROLL) --- SISTEMA OPERATIVO: Microsoft Windows 11 (edición Professional), en español – Licenciado. --- CERTIFICADOS: --- Certificado que no perjudique la salud o presente un impacto negativo al medio ambiente EPEAT Certificado de eficiencia de energía (Energy Star). --- MIL-STD-810G. --- Otros: CE o FCC o RoHS --- LICENCIA DE SOFTWARE OFIMATICA --- Interfaz en idioma español Tiene la posibilidad de exportar archivos en formatos PDF. --- Permite diseñar y producir documentos de texto que contienen imágenes, tablas o diagramas Permite guardar documentos en formatos RTF, HTML, entre otros. --- Permite hacer uso de hojas de cálculo que puede usar para calcular, analizar y gestionar datos. --- Compatibilidad con Sistema Operativo Microsoft Windows. --- En su ultima versión liberada (Licenciado). GARANTIA: Tres (03) Años Onsite CONTIENE: · Software Microsoft Office 2019 o superior (Word, Excel, PowerPoint, Visio, One Note y Ms Forms), idioma Español, de 64 Bits. · Software Antivirus: - Licenciada / Idioma español / Protección antivirus en tiempo real para proteger de virus, troyanos, adware, malware y phishing / Protección contra firewall /Gestionada a traves de una consola web · Software - Programas CAD para dibujos en 2D, 3D y renderizado / Gratuitos /libres (de código abierto) / Idioma español / Compatible con el sistema operativo de la computadora (Windows 11 o posterior) / Cuenta con herramientas de edición y modelado de muebles / Cuenta con editor geométrico interactivo, procesamiento de imágenes y señales / Alta capacidad de renderizado / Entre las alternativas gratuitas: SketchUp, Polyboard, Sweet Home 3, entre otros. · Software para diseño gráfico publicitario: - Gratuitos /libres (de código abierto) / Idioma español / Compatible con el sistema operativo de la computadora (Windows 8 o posterior) / Permite crear diseños, gráficos, fotografías y sitios web / Dispone de herramientas profesionales de diseño, edición de imágenes y fotografías y diseño de páginas web. Funciones táctiles y para lápices intuitivas / Dispone de editor de gráficos vectoriales, textos y logos / Permite diseño de prototipos e interfaces para aplicaciones y sitios web / Entre las alternativas gratuitas /libres: Gimp, krita, Inkscape, Pencil Proyect, entre otros. · Software para diseño y edición de videos – spot publicitarios: - Gratuitos /libres (de código abierto) / Idioma español / Compatible con el sistema operativo de la computadora (Windows 8 o posterior) / Permite diseñar y editar videos / Trabaja con diferentes formatos: Un amplio soporte para diferentes formatos, incluyendo MP4, AVI, MOV, AVCHD y más / Permite crear videos de alta resolución: 4K, y trabajar en formato SD y HD / Dispone de las herramientas más utilizadas en los editores de vídeos: cortar, recortar, dividir y combinar en unos pocos clics / Permite generar acabados: Varios filtros y efectos visuales para retocar el vídeo, efectos especiales en 2D y 3D / Dispone de herramientas para realizar diseños y animaciones en 3D y plantillas animadas gratuitas / Permite editar, ajustar perfeccionar el audio / Entre las alternativas gratuitas /libres: Windows Movie Maker, Video editor Wondershare filmadora, Lightworks, VSDC Free Video editor, Blender, entre otros. · Software / programas para elaborar flujogramas: - Gratuitos /libres (de código abierto) / Idioma español / Compatible con el sistema operativo de la computadora (Windows 11 o posterior) / Diseña diagramas de flujos y organigramas / Contiene una variedad de símbolos y estilos de conexión de líneas / Edita, personaliza colores, rellenos y trazos / Entre las alternativas gratuitas /libres: clickCharts, CreatelyDia, yEd Graph Editor, Pencil project, entre otros. · Software para elaborar presupuestos - Gratuitos /libres (de código abierto) / Idioma español / Compatible con el sistema operativo de la computadora (Windows 8 o posterior) / Crea presupuestos, gestiona la facturación y la planificación de presupuestos / Entre las alternativas gratuitas /libres: Holded, debitor, Billage, entre otros / Estabilizador Rango de Voltaje: 170 - 265vac. | 3 | 170 DÍAS CALENDARIO | COMPUTACIÓN E INFORMÁTICA, COCINA Y REPOSTERÍA, CONSTRUCCIONES METÁLICAS, EBANISTERÍA, ELECTRÓNICA, ELECTRICIDAD, INDUSTRIA ALIMENTARIA, INDUSTRIA DEL VESTIDO, MECÁNICA AUTOMOTRÍZ | 1 | 8 | 8 |  |  |  |  | CONSULTA FINAL | NO | SUSTENTO | EQU TEC | HP | ProOne 440 G9 | https://support.hp.com/pe-es/document/ish_5956566-5987452-20 | TEC-104 COMPUTADORA DE ESCRITORIO - CET | [14 empty] | NALDI | Solicitar versión de teclado en español |  | Es un formato All in one, no de torre o SFF como solicitan. También se detalla una cotización de case en SFF. No cumple en número de subprocesos (o se podría ofrecer un mejor procesador). Se debe solicitar con TARJETA GRÁFICA DEDICADA MINIMO 4GB VRAM, UNIDAD DVD, TARJETA DE WIFI/BLUETOOTH, MEMORIA RAM 16 GB Y 1 TB SSD. No cuenta con unidad óptica, aunque se puede comprar por separado (o consultar con proveedor si se puede incluir).
359 | 2026 SIMON BOLIVAR | TALLER SFT DE ELECTRICIDAD | TICS | TEC-104 | TEC-104 |  | COMPUTADORA DE ESCRITORIO | "COMPUTADORA DE ESCRITORIO - TODO EN UNO CASE: Formato All in One --- PROCESADOR: Número de Núcleos 6 - Número de Subprocesos 12 - Frecuencia Básica 3.3 GHz - Memoria Caché 11 MB - Conjunto de Instrucciones 64-bit --- VIDEO INTEGRADO: Capacidad 2 GB --- MEMORIA RAM: Capacidad 8 GB - Tecnología DDR4 - Velocidad 2400 MHz ---" DISCO DURO: Capacidad 1 TB SSD o superior --- UNIDAD OPTICA: Multigrabador Integrado - DVD RW --- PUERTO ES Video integrado 01 HDMI (Entrada) - "01 HDMI (Salida) --- Puerto USB Integrado: 4 USB Tipo A (Incluye mínimo 01 USB 3.0) --- Red Integrada 01 RJ-45 (100/1000 Mbps) --- Lector de Tarjeta Integrado SD y/o SDHC y/o SDXC --- Audio Integrado 01 Salida de audio o Entrada de micrófono." CAMARA WEB: integrada. --- CONECTIVIDAD: Inalámbrica Integrado: Sí. --- FUENTE DE PODER Entrada de voltaje 220VAC /60 HZ ---ALTAVOCES: Integrada. PANTALLA INTEGRADA: --- Tamaño Desde 23.8” --- Tecnología LCD con Retroiluminación LED --- Resolución 1920 x 1080. TECLADO: Tecnología Estándar en español - Tipo USB --- MOUSE: Tipo de Cable Alámbrico de 0.90 m. minimo (No retráctil) - Tecnología Óptico - Conexión USB - Rueda de deslizamiento vertical SI (SCROLL) --- SISTEMA OPERATIVO: Microsoft Windows 11 (edición Professional), en español – Licenciado. --- CERTIFICADOS: --- Certificado que no perjudique la salud o presente un impacto negativo al medio ambiente EPEAT Certificado de eficiencia de energía (Energy Star). --- MIL-STD-810G. --- Otros: CE o FCC o RoHS --- LICENCIA DE SOFTWARE OFIMATICA --- Interfaz en idioma español. ---Tiene la posibilidad de exportar archivos en formatos PDF. --- Permite diseñar y producir documentos de texto que contienen imágenes, tablas o diagramas. --- Permite guardar documentos en formatos RTF, HTML, entre otros. --- Permite hacer uso de hojas de cálculo que puede usar para calcular, analizar y gestionar datos. --- Compatibilidad con Sistema Operativo Microsoft Windows. --- En su ultima versión liberada (Licenciado). --- GARANTIA: Tres (03) Años Onsite CONTIENE: · Software Microsoft Office 2019 o superior (Word, Excel, PowerPoint, Visio, One Note y Ms Forms), idioma Español, de 64 Bits. · Software Antivirus: - Licenciada / Idioma español / Protección antivirus en tiempo real para proteger de virus, troyanos, adware, malware y phishing / Protección contra firewall /Gestionada a traves de una consola web · Software - Programas CAD para dibujos en 2D, 3D y renderizado / Gratuitos /libres (de código abierto) / Idioma español / Compatible con el sistema operativo de la computadora (Windows 11 o posterior) / Cuenta con herramientas de edición y modelado de muebles / Cuenta con editor geométrico interactivo, procesamiento de imágenes y señales / Alta capacidad de renderizado / Entre las alternativas gratuitas: SketchUp, Polyboard, Sweet Home 3, entre otros. · Software para diseño gráfico publicitario: - Gratuitos /libres (de código abierto) / Idioma español / Compatible con el sistema operativo de la computadora (Windows 8 o posterior) / Permite crear diseños, gráficos, fotografías y sitios web / Dispone de herramientas profesionales de diseño, edición de imágenes y fotografías y diseño de páginas web. Funciones táctiles y para lápices intuitivas / Dispone de editor de gráficos vectoriales, textos y logos / Permite diseño de prototipos e interfaces para aplicaciones y sitios web / Entre las alternativas gratuitas /libres: Gimp, krita, Inkscape, Pencil Proyect, entre otros. · Software para diseño y edición de videos – spot publicitarios: - Gratuitos /libres (de código abierto) / Idioma español / Compatible con el sistema operativo de la computadora (Windows 8 o posterior) / Permite diseñar y editar videos / Trabaja con diferentes formatos: Un amplio soporte para diferentes formatos, incluyendo MP4, AVI, MOV, AVCHD y más / Permite crear videos de alta resolución: 4K, y trabajar en formato SD y HD / Dispone de las herramientas más utilizadas en los editores de vídeos: cortar, recortar, dividir y combinar en unos pocos clics / Permite generar acabados: Varios filtros y efectos visuales para retocar el vídeo, efectos especiales en 2D y 3D / Dispone de herramientas para realizar diseños y animaciones en 3D y plantillas animadas gratuitas / Permite editar, ajustar perfeccionar el audio / Entre las alternativas gratuitas /libres: Windows Movie Maker, Video editor Wondershare filmadora, Lightworks, VSDC Free Video editor, Blender, entre otros. · Software / programas para elaborar flujogramas: - Gratuitos /libres (de código abierto) / Idioma español / Compatible con el sistema operativo de la computadora (Windows 11 o posterior) / Diseña diagramas de flujos y organigramas / Contiene una variedad de símbolos y estilos de conexión de líneas / Edita, personaliza colores, rellenos y trazos / Entre las alternativas gratuitas /libres: clickCharts, CreatelyDia, yEd Graph Editor, Pencil project, entre otros. · Software para elaborar presupuestos - Gratuitos /libres (de código abierto) / Idioma español / Compatible con el sistema operativo de la computadora (Windows 8 o posterior) / Crea presupuestos, gestiona la facturación y la planificación de presupuestos / Entre las alternativas gratuitas /libres: Holded, debitor, Billage, entre otros / Estabilizador Rango de Voltaje: 170 - 265vac. | 3 | 170 DÍAS CALENDARIO | COMPUTACIÓN E INFORMÁTICA, COCINA Y REPOSTERÍA, CONSTRUCCIONES METÁLICAS, EBANISTERÍA, ELECTRÓNICA, ELECTRICIDAD, INDUSTRIA ALIMENTARIA, INDUSTRIA DEL VESTIDO, MECÁNICA AUTOMOTRÍZ | 1 | 17 | 17 |  |  |  |  | CONSULTA FINAL | NO | SUSTENTO | EQU TEC | HP | ProOne 440 G9 | https://support.hp.com/pe-es/document/ish_5956566-5987452-21 | TEC-104 COMPUTADORA DE ESCRITORIO - CET | [14 empty] | NALDI | Solicitar versión de teclado en español |  | Es un formato All in one, no de torre o SFF como solicitan. También se detalla una cotización de case en SFF. No cumple en número de subprocesos (o se podría ofrecer un mejor procesador). Se debe solicitar con TARJETA GRÁFICA DEDICADA MINIMO 4GB VRAM, UNIDAD DVD, TARJETA DE WIFI/BLUETOOTH, MEMORIA RAM 16 GB Y 1 TB SSD. No cuenta con unidad óptica, aunque se puede comprar por separado (o consultar con proveedor si se puede incluir).
538 | 2026 SIMON BOLIVAR | TALLER SFT DE INDUSTRIA ALIMENTARIA | TICS | TEC-104 | TEC-104 |  | COMPUTADORA DE ESCRITORIO | COMPUTADORA DE ESCRITORIO - TODO EN UNO CASE: Formato All in One --- PROCESADOR: Número de Núcleos 6 - Número de Subprocesos 12 - Frecuencia Básica 3.3 GHz - Memoria Caché 11 MB - Conjunto de Instrucciones 64-bit --- VIDEO INTEGRADO: Capacidad 2 GB --- MEMORIA RAM: Capacidad 8 GB - Tecnología DDR4 - Velocidad 2400 MHz --- DISCO DURO: Capacidad 1 TB SSD o superior --- UNIDAD OPTICA: Multigrabador Integrado - DVD RW --- PUERTO ES: ---- Video integrado 01 HDMI (Entrada) - 01 HDMI (Salida) --- Puerto USB Integrado: 4 USB Tipo A (Incluye mínimo 01 USB 3.0) --- Red Integrada 01 RJ-45 (100/1000 Mbps) --- Lector de Tarjeta Integrado SD y/o SDHC y/o SDXC --- Audio Integrado 01 Salida de audio o Entrada de micrófono. CAMARA WEB: integrada. --- CONECTIVIDAD: Inalámbrica Integrado: Sí. --- FUENTE DE PODER Entrada de voltaje 220VAC /60 HZ ---ALTAVOCES: Integrada. PANTALLA INTEGRADA: --- Tamaño Desde 23.8” --- Tecnología LCD con Retroiluminación LED --- Resolución 1920 x 1080. TECLADO: Tecnología Estándar en español - Tipo USB --- MOUSE: Tipo de Cable Alámbrico de 0.90 m. minimo (No retráctil) - Tecnología Óptico - Conexión USB - Rueda de deslizamiento vertical SI (SCROLL) --- SISTEMA OPERATIVO: Microsoft Windows 11 (edición Professional), en español – Licenciado. --- CERTIFICADOS: --- Certificado que no perjudique la salud o presente un impacto negativo al medio ambiente EPEAT. ---- Certificado de eficiencia de energía (Energy Star). --- MIL-STD-810G. --- Otros: CE o FCC o RoHS -- - LICENCIA DE SOFTWARE OFIMATICA --- Interfaz en idioma español. ---Tiene la posibilidad de exportar archivos en formatos PDF. --- Permite diseñar y producir documentos de texto que contienen imágenes, tablas o diagramas. --- Permite guardar documentos en formatos RTF, HTML, entre otros. --- Permite hacer uso de hojas de cálculo que puede usar para calcular, analizar y gestionar datos. --- Compatibilidad con Sistema Operativo Microsoft Windows. --- En su ultima versión liberada (Licenciado). --- GARANTIA: Tres (03) Años Onsite CONTIENE: · Software Microsoft Office 2019 o superior (Word, Excel, PowerPoint, Visio, One Note y Ms Forms), idioma Español, de 64 Bits. · Software Antivirus: - Licenciada / Idioma español / Protección antivirus en tiempo real para proteger de virus, troyanos, adware, malware y phishing / Protección contra firewall /Gestionada a traves de una consola web · Software - Programas CAD para dibujos en 2D, 3D y renderizado / Gratuitos /libres (de código abierto) / Idioma español / Compatible con el sistema operativo de la computadora (Windows 11 o posterior) / Cuenta con herramientas de edición y modelado de muebles / Cuenta con editor geométrico interactivo, procesamiento de imágenes y señales / Alta capacidad de renderizado / Entre las alternativas gratuitas: SketchUp, Polyboard, Sweet Home 3, entre otros. · Software para diseño gráfico publicitario: - Gratuitos /libres (de código abierto) / Idioma español / Compatible con el sistema operativo de la computadora (Windows 8 o posterior) / Permite crear diseños, gráficos, fotografías y sitios web / Dispone de herramientas profesionales de diseño, edición de imágenes y fotografías y diseño de páginas web. Funciones táctiles y para lápices intuitivas / Dispone de editor de gráficos vectoriales, textos y logos / Permite diseño de prototipos e interfaces para aplicaciones y sitios web / Entre las alternativas gratuitas /libres: Gimp, krita, Inkscape, Pencil Proyect, entre otros. · Software para diseño y edición de videos – spot publicitarios: - Gratuitos /libres (de código abierto) / Idioma español / Compatible con el sistema operativo de la computadora (Windows 8 o posterior) / Permite diseñar y editar videos / Trabaja con diferentes formatos: Un amplio soporte para diferentes formatos, incluyendo MP4, AVI, MOV, AVCHD y más / Permite crear videos de alta resolución: 4K, y trabajar en formato SD y HD / Dispone de las herramientas más utilizadas en los editores de vídeos: cortar, recortar, dividir y combinar en unos pocos clics / Permite generar acabados: Varios filtros y efectos visuales para retocar el vídeo, efectos especiales en 2D y 3D / Dispone de herramientas para realizar diseños y animaciones en 3D y plantillas animadas gratuitas / Permite editar, ajustar perfeccionar el audio / Entre las alternativas gratuitas /libres: Windows Movie Maker, Video editor Wondershare filmadora, Lightworks, VSDC Free Video editor, Blender, entre otros. · Software / programas para elaborar flujogramas: - Gratuitos /libres (de código abierto) / Idioma español / Compatible con el sistema operativo de la computadora (Windows 11 o posterior) / Diseña diagramas de flujos y organigramas / Contiene una variedad de símbolos y estilos de conexión de líneas / Edita, personaliza colores, rellenos y trazos / Entre las alternativas gratuitas /libres: clickCharts, CreatelyDia, yEd Graph Editor, Pencil project, entre otros. · Software para elaborar presupuestos - Gratuitos /libres (de código abierto) / Idioma español / Compatible con el sistema operativo de la computadora (Windows 8 o posterior) / Crea presupuestos, gestiona la facturación y la planificación de presupuestos / Entre las alternativas gratuitas /libres: Holded, debitor, Billage, entre otros / Estabilizador Rango de Voltaje: 170 - 265vac. | 3 | 170 DÍAS CALENDARIO | COMPUTACIÓN E INFORMÁTICA, COCINA Y REPOSTERÍA, CONSTRUCCIONES METÁLICAS, EBANISTERÍA, ELECTRÓNICA, ELECTRICIDAD, INDUSTRIA ALIMENTARIA, INDUSTRIA DEL VESTIDO, MECÁNICA AUTOMOTRÍZ | 1 | 21 | 21 |  |  |  |  | CONSULTA FINAL | NO | SUSTENTO | EQU TEC | HP | ProOne 440 G9 | https://support.hp.com/pe-es/document/ish_5956566-5987452-22 | TEC-104 COMPUTADORA DE ESCRITORIO - CET | [14 empty] | NALDI | Solicitar versión de teclado en español |  | Es un formato All in one, no de torre o SFF como solicitan. También se detalla una cotización de case en SFF. No cumple en número de subprocesos (o se podría ofrecer un mejor procesador). Se debe solicitar con TARJETA GRÁFICA DEDICADA MINIMO 4GB VRAM, UNIDAD DVD, TARJETA DE WIFI/BLUETOOTH, MEMORIA RAM 16 GB Y 1 TB SSD. No cuenta con unidad óptica, aunque se puede comprar por separado (o consultar con proveedor si se puede incluir).
647 | 6049 RICARDO PALMA | TALLER SFT DE ELECTRÓNICA | TICS | TEC-104 | TEC-104 |  | COMPUTADORA DE ESCRITORIO | COMPUTADORA DE ESCRITORIO - TODO EN UNO CASE: Formato All in One --- PROCESADOR: Número de Núcleos 6 - Número de Subprocesos 12 - Frecuencia Básica 3.3 GHz - Memoria Caché 11 MB - Conjunto de Instrucciones 64-bit --- VIDEO INTEGRADO: Capacidad 2 GB --- MEMORIA RAM: Capacidad 8 GB - Tecnología DDR4 - Velocidad 2400 MHz --- DISCO DURO: Capacidad 1 TB SSD o superior --- UNIDAD OPTICA: Multigrabador Integrado - DVD RW --- PUERTO ES Video integrado 01 HDMI (Entrada) - 01 HDMI (Salida) --- Puerto USB Integrado: 4 USB Tipo A (Incluye mínimo 01 USB 3.0) --- Red Integrada 01 RJ-45 (100/1000 Mbps) Lector de Tarjeta Integrado SD y/o SDHC y/o SDXC Audio Integrado 01 Salida de audio o Entrada de micrófono. CAMARA WEB: integrada. --- CONECTIVIDAD: Inalámbrica Integrado: Sí. --- FUENTE DE PODER Entrada de voltaje 220VAC /60 HZ ALTAVOCES: Integrada. PANTALLA INTEGRADA: --- Tamaño Desde 23.8” --- Tecnología LCD con Retroiluminación LED Resolución 1920 x 1080. TECLADO: Tecnología Estándar en español - Tipo USB MOUSE: Tipo de Cable Alámbrico de 0.90 m. minimo (No retráctil) - Tecnología Óptico - Conexión USB - Rueda de deslizamiento vertical SI (SCROLL) --- SISTEMA OPERATIVO: Microsoft Windows 11 (edición Professional), en español – Licenciado. --- CERTIFICADOS: --- Certificado que no perjudique la salud o presente un impacto negativo al medio ambiente EPEAT Certificado de eficiencia de energía (Energy Star). --- MIL-STD-810G. --- Otros: CE o FCC o RoHS --- LICENCIA DE SOFTWARE OFIMATICA --- Interfaz en idioma español Tiene la posibilidad de exportar archivos en formatos PDF. --- Permite diseñar y producir documentos de texto que contienen imágenes, tablas o diagramas Permite guardar documentos en formatos RTF, HTML, entre otros. --- Permite hacer uso de hojas de cálculo que puede usar para calcular, analizar y gestionar datos. --- Compatibilidad con Sistema Operativo Microsoft Windows. --- En su ultima versión liberada (Licenciado). GARANTIA: Tres (03) Años Onsite CONTIENE: · Software Microsoft Office 2019 o superior (Word, Excel, PowerPoint, Visio, One Note y Ms Forms), idioma Español, de 64 Bits. · Software Antivirus: - Licenciada / Idioma español / Protección antivirus en tiempo real para proteger de virus, troyanos, adware, malware y phishing / Protección contra firewall /Gestionada a traves de una consola web · Software - Programas CAD para dibujos en 2D, 3D y renderizado / Gratuitos /libres (de código abierto) / Idioma español / Compatible con el sistema operativo de la computadora (Windows 11 o posterior) / Cuenta con herramientas de edición y modelado de muebles / Cuenta con editor geométrico interactivo, procesamiento de imágenes y señales / Alta capacidad de renderizado / Entre las alternativas gratuitas: SketchUp, Polyboard, Sweet Home 3, entre otros. · Software para diseño gráfico publicitario: - Gratuitos /libres (de código abierto) / Idioma español / Compatible con el sistema operativo de la computadora (Windows 8 o posterior) / Permite crear diseños, gráficos, fotografías y sitios web / Dispone de herramientas profesionales de diseño, edición de imágenes y fotografías y diseño de páginas web. Funciones táctiles y para lápices intuitivas / Dispone de editor de gráficos vectoriales, textos y logos / Permite diseño de prototipos e interfaces para aplicaciones y sitios web / Entre las alternativas gratuitas /libres: Gimp, krita, Inkscape, Pencil Proyect, entre otros. · Software para diseño y edición de videos – spot publicitarios: - Gratuitos /libres (de código abierto) / Idioma español / Compatible con el sistema operativo de la computadora (Windows 8 o posterior) / Permite diseñar y editar videos / Trabaja con diferentes formatos: Un amplio soporte para diferentes formatos, incluyendo MP4, AVI, MOV, AVCHD y más / Permite crear videos de alta resolución: 4K, y trabajar en formato SD y HD / Dispone de las herramientas más utilizadas en los editores de vídeos: cortar, recortar, dividir y combinar en unos pocos clics / Permite generar acabados: Varios filtros y efectos visuales para retocar el vídeo, efectos especiales en 2D y 3D / Dispone de herramientas para realizar diseños y animaciones en 3D y plantillas animadas gratuitas / Permite editar, ajustar perfeccionar el audio / Entre las alternativas gratuitas /libres: Windows Movie Maker, Video editor Wondershare filmadora, Lightworks, VSDC Free Video editor, Blender, entre otros. · Software / programas para elaborar flujogramas: - Gratuitos /libres (de código abierto) / Idioma español / Compatible con el sistema operativo de la computadora (Windows 11 o posterior) / Diseña diagramas de flujos y organigramas / Contiene una variedad de símbolos y estilos de conexión de líneas / Edita, personaliza colores, rellenos y trazos / Entre las alternativas gratuitas /libres: clickCharts, CreatelyDia, yEd Graph Editor, Pencil project, entre otros. · Software para elaborar presupuestos - Gratuitos /libres (de código abierto) / Idioma español / Compatible con el sistema operativo de la computadora (Windows 8 o posterior) / Crea presupuestos, gestiona la facturación y la planificación de presupuestos / Entre las alternativas gratuitas /libres: Holded, debitor, Billage, entre otros / Estabilizador Rango de Voltaje: 170 - 265vac. | 3 | 170 DÍAS CALENDARIO | COMPUTACIÓN E INFORMÁTICA, COCINA Y REPOSTERÍA, CONSTRUCCIONES METÁLICAS, EBANISTERÍA, ELECTRÓNICA, ELECTRICIDAD, INDUSTRIA ALIMENTARIA, INDUSTRIA DEL VESTIDO, MECÁNICA AUTOMOTRÍZ | 1 | 21 | 21 |  |  |  |  | CONSULTA FINAL | NO | SUSTENTO | EQU TEC | HP | ProOne 440 G9 | https://support.hp.com/pe-es/document/ish_5956566-5987452-23 | TEC-104 COMPUTADORA DE ESCRITORIO - CET | [14 empty] | NALDI | Solicitar versión de teclado en español |  | Es un formato All in one, no de torre o SFF como solicitan. También se detalla una cotización de case en SFF. No cumple en número de subprocesos (o se podría ofrecer un mejor procesador). Se debe solicitar con TARJETA GRÁFICA DEDICADA MINIMO 4GB VRAM, UNIDAD DVD, TARJETA DE WIFI/BLUETOOTH, MEMORIA RAM 16 GB Y 1 TB SSD. No cuenta con unidad óptica, aunque se puede comprar por separado (o consultar con proveedor si se puede incluir).
757 | 6049 RICARDO PALMA | TALLER SFT DE COMPUTACIÓN E INFORMÁTICA | TICS | TEC-104 | TEC-104 |  | COMPUTADORA DE ESCRITORIO | COMPUTADORA DE ESCRITORIO - TODO EN UNO CASE: Formato All in One --- PROCESADOR: Número de Núcleos 6 - Número de Subprocesos 12 - Frecuencia Básica 3.3 GHz - Memoria Caché 11 MB - Conjunto de Instrucciones 64-bit --- VIDEO INTEGRADO: Capacidad 2 GB --- MEMORIA RAM: Capacidad 8 GB - Tecnología DDR4 - Velocidad 2400 MHz --- DISCO DURO: Capacidad 1 TB SSD o superior --- UNIDAD OPTICA: Multigrabador Integrado - DVD RW --- PUERTO ES Video integrado 01 HDMI (Entrada) - 01 HDMI (Salida) --- Puerto USB Integrado: 4 USB Tipo A (Incluye mínimo 01 USB 3.0) --- Red Integrada 01 RJ-45 (100/1000 Mbps) Lector de Tarjeta Integrado SD y/o SDHC y/o SDXC Audio Integrado 01 Salida de audio o Entrada de micrófono. CAMARA WEB: integrada. --- CONECTIVIDAD: Inalámbrica Integrado: Sí. --- FUENTE DE PODER Entrada de voltaje 220VAC /60 HZ ALTAVOCES: Integrada. PANTALLA INTEGRADA: --- Tamaño Desde 23.8” --- Tecnología LCD con Retroiluminación LED Resolución 1920 x 1080. TECLADO: Tecnología Estándar en español - Tipo USB MOUSE: Tipo de Cable Alámbrico de 0.90 m. minimo (No retráctil) - Tecnología Óptico - Conexión USB - Rueda de deslizamiento vertical SI (SCROLL) --- SISTEMA OPERATIVO: Microsoft Windows 11 (edición Professional), en español – Licenciado. --- CERTIFICADOS: --- Certificado que no perjudique la salud o presente un impacto negativo al medio ambiente EPEAT Certificado de eficiencia de energía (Energy Star). --- MIL-STD-810G. --- Otros: CE o FCC o RoHS --- LICENCIA DE SOFTWARE OFIMATICA --- Interfaz en idioma español Tiene la posibilidad de exportar archivos en formatos PDF. --- Permite diseñar y producir documentos de texto que contienen imágenes, tablas o diagramas Permite guardar documentos en formatos RTF, HTML, entre otros. --- Permite hacer uso de hojas de cálculo que puede usar para calcular, analizar y gestionar datos. --- Compatibilidad con Sistema Operativo Microsoft Windows. --- En su ultima versión liberada (Licenciado). GARANTIA: Tres (03) Años Onsite CONTIENE: · Software Microsoft Office 2019 o superior (Word, Excel, PowerPoint, Visio, One Note y Ms Forms), idioma Español, de 64 Bits. · Software Antivirus: - Licenciada / Idioma español / Protección antivirus en tiempo real para proteger de virus, troyanos, adware, malware y phishing / Protección contra firewall /Gestionada a traves de una consola web · Software - Programas CAD para dibujos en 2D, 3D y renderizado / Gratuitos /libres (de código abierto) / Idioma español / Compatible con el sistema operativo de la computadora (Windows 11 o posterior) / Cuenta con herramientas de edición y modelado de muebles / Cuenta con editor geométrico interactivo, procesamiento de imágenes y señales / Alta capacidad de renderizado / Entre las alternativas gratuitas: SketchUp, Polyboard, Sweet Home 3, entre otros. · Software para diseño gráfico publicitario: - Gratuitos /libres (de código abierto) / Idioma español / Compatible con el sistema operativo de la computadora (Windows 8 o posterior) / Permite crear diseños, gráficos, fotografías y sitios web / Dispone de herramientas profesionales de diseño, edición de imágenes y fotografías y diseño de páginas web. Funciones táctiles y para lápices intuitivas / Dispone de editor de gráficos vectoriales, textos y logos / Permite diseño de prototipos e interfaces para aplicaciones y sitios web / Entre las alternativas gratuitas /libres: Gimp, krita, Inkscape, Pencil Proyect, entre otros. · Software para diseño y edición de videos – spot publicitarios: - Gratuitos /libres (de código abierto) / Idioma español / Compatible con el sistema operativo de la computadora (Windows 8 o posterior) / Permite diseñar y editar videos / Trabaja con diferentes formatos: Un amplio soporte para diferentes formatos, incluyendo MP4, AVI, MOV, AVCHD y más / Permite crear videos de alta resolución: 4K, y trabajar en formato SD y HD / Dispone de las herramientas más utilizadas en los editores de vídeos: cortar, recortar, dividir y combinar en unos pocos clics / Permite generar acabados: Varios filtros y efectos visuales para retocar el vídeo, efectos especiales en 2D y 3D / Dispone de herramientas para realizar diseños y animaciones en 3D y plantillas animadas gratuitas / Permite editar, ajustar perfeccionar el audio / Entre las alternativas gratuitas /libres: Windows Movie Maker, Video editor Wondershare filmadora, Lightworks, VSDC Free Video editor, Blender, entre otros. · Software / programas para elaborar flujogramas: - Gratuitos /libres (de código abierto) / Idioma español / Compatible con el sistema operativo de la computadora (Windows 11 o posterior) / Diseña diagramas de flujos y organigramas / Contiene una variedad de símbolos y estilos de conexión de líneas / Edita, personaliza colores, rellenos y trazos / Entre las alternativas gratuitas /libres: clickCharts, CreatelyDia, yEd Graph Editor, Pencil project, entre otros. · Software para elaborar presupuestos - Gratuitos /libres (de código abierto) / Idioma español / Compatible con el sistema operativo de la computadora (Windows 8 o posterior) / Crea presupuestos, gestiona la facturación y la planificación de presupuestos / Entre las alternativas gratuitas /libres: Holded, debitor, Billage, entre otros / Estabilizador Rango de Voltaje: 170 - 265vac. | 3 | 170 DÍAS CALENDARIO | COMPUTACIÓN E INFORMÁTICA, COCINA Y REPOSTERÍA, CONSTRUCCIONES METÁLICAS, EBANISTERÍA, ELECTRÓNICA, ELECTRICIDAD, INDUSTRIA ALIMENTARIA, INDUSTRIA DEL VESTIDO, MECÁNICA AUTOMOTRÍZ | 1 | 18 | 18 |  |  |  |  | CONSULTA FINAL | NO | SUSTENTO | EQU TEC | HP | ProOne 440 G9 | https://support.hp.com/pe-es/document/ish_5956566-5987452-24 | TEC-104 COMPUTADORA DE ESCRITORIO - CET | [14 empty] | NALDI | Solicitar versión de teclado en español |  | Es un formato All in one, no de torre o SFF como solicitan. También se detalla una cotización de case en SFF. No cumple en número de subprocesos (o se podría ofrecer un mejor procesador). Se debe solicitar con TARJETA GRÁFICA DEDICADA MINIMO 4GB VRAM, UNIDAD DVD, TARJETA DE WIFI/BLUETOOTH, MEMORIA RAM 16 GB Y 1 TB SSD. No cuenta con unidad óptica, aunque se puede comprar por separado (o consultar con proveedor si se puede incluir).
769 | 6049 RICARDO PALMA | TALLER SFT DE COMPUTACIÓN E INFORMÁTICA | TICS | TEC-104 | TEC-104 |  | COMPUTADORA DE ESCRITORIO | COMPUTADORA DE ESCRITORIO - TODO EN UNO CASE: Formato All in One --- PROCESADOR: Número de Núcleos 6 - Número de Subprocesos 12 - Frecuencia Básica 3.3 GHz - Memoria Caché 11 MB - Conjunto de Instrucciones 64-bit --- VIDEO INTEGRADO: Capacidad 2 GB --- MEMORIA RAM: Capacidad 8 GB - Tecnología DDR4 - Velocidad 2400 MHz --- DISCO DURO: Capacidad 1 TB SSD o superior --- UNIDAD OPTICA: Multigrabador Integrado - DVD RW --- PUERTO ES Video integrado 01 HDMI (Entrada) - 01 HDMI (Salida) --- Puerto USB Integrado: 4 USB Tipo A (Incluye mínimo 01 USB 3.0) --- Red Integrada 01 RJ-45 (100/1000 Mbps) Lector de Tarjeta Integrado SD y/o SDHC y/o SDXC Audio Integrado 01 Salida de audio o Entrada de micrófono. CAMARA WEB: integrada. --- CONECTIVIDAD: Inalámbrica Integrado: Sí. --- FUENTE DE PODER Entrada de voltaje 220VAC /60 HZ ALTAVOCES: Integrada. PANTALLA INTEGRADA: --- Tamaño Desde 23.8” --- Tecnología LCD con Retroiluminación LED Resolución 1920 x 1080. TECLADO: Tecnología Estándar en español - Tipo USB MOUSE: Tipo de Cable Alámbrico de 0.90 m. minimo (No retráctil) - Tecnología Óptico - Conexión USB - Rueda de deslizamiento vertical SI (SCROLL) --- SISTEMA OPERATIVO: Microsoft Windows 11 (edición Professional), en español – Licenciado. --- CERTIFICADOS: --- Certificado que no perjudique la salud o presente un impacto negativo al medio ambiente EPEAT Certificado de eficiencia de energía (Energy Star). --- MIL-STD-810G. --- Otros: CE o FCC o RoHS --- LICENCIA DE SOFTWARE OFIMATICA --- Interfaz en idioma español Tiene la posibilidad de exportar archivos en formatos PDF. --- Permite diseñar y producir documentos de texto que contienen imágenes, tablas o diagramas Permite guardar documentos en formatos RTF, HTML, entre otros. --- Permite hacer uso de hojas de cálculo que puede usar para calcular, analizar y gestionar datos. --- Compatibilidad con Sistema Operativo Microsoft Windows. --- En su ultima versión liberada (Licenciado). GARANTIA: Tres (03) Años Onsite CONTIENE: · Software Microsoft Office 2019 o superior (Word, Excel, PowerPoint, Visio, One Note y Ms Forms), idioma Español, de 64 Bits. · Software Antivirus: - Licenciada / Idioma español / Protección antivirus en tiempo real para proteger de virus, troyanos, adware, malware y phishing / Protección contra firewall /Gestionada a traves de una consola web · Software - Programas CAD para dibujos en 2D, 3D y renderizado / Gratuitos /libres (de código abierto) / Idioma español / Compatible con el sistema operativo de la computadora (Windows 11 o posterior) / Cuenta con herramientas de edición y modelado de muebles / Cuenta con editor geométrico interactivo, procesamiento de imágenes y señales / Alta capacidad de renderizado / Entre las alternativas gratuitas: SketchUp, Polyboard, Sweet Home 3, entre otros. · Software para diseño gráfico publicitario: - Gratuitos /libres (de código abierto) / Idioma español / Compatible con el sistema operativo de la computadora (Windows 8 o posterior) / Permite crear diseños, gráficos, fotografías y sitios web / Dispone de herramientas profesionales de diseño, edición de imágenes y fotografías y diseño de páginas web. Funciones táctiles y para lápices intuitivas / Dispone de editor de gráficos vectoriales, textos y logos / Permite diseño de prototipos e interfaces para aplicaciones y sitios web / Entre las alternativas gratuitas /libres: Gimp, krita, Inkscape, Pencil Proyect, entre otros. · Software para diseño y edición de videos – spot publicitarios: - Gratuitos /libres (de código abierto) / Idioma español / Compatible con el sistema operativo de la computadora (Windows 8 o posterior) / Permite diseñar y editar videos / Trabaja con diferentes formatos: Un amplio soporte para diferentes formatos, incluyendo MP4, AVI, MOV, AVCHD y más / Permite crear videos de alta resolución: 4K, y trabajar en formato SD y HD / Dispone de las herramientas más utilizadas en los editores de vídeos: cortar, recortar, dividir y combinar en unos pocos clics / Permite generar acabados: Varios filtros y efectos visuales para retocar el vídeo, efectos especiales en 2D y 3D / Dispone de herramientas para realizar diseños y animaciones en 3D y plantillas animadas gratuitas / Permite editar, ajustar perfeccionar el audio / Entre las alternativas gratuitas /libres: Windows Movie Maker, Video editor Wondershare filmadora, Lightworks, VSDC Free Video editor, Blender, entre otros. · Software / programas para elaborar flujogramas: - Gratuitos /libres (de código abierto) / Idioma español / Compatible con el sistema operativo de la computadora (Windows 11 o posterior) / Diseña diagramas de flujos y organigramas / Contiene una variedad de símbolos y estilos de conexión de líneas / Edita, personaliza colores, rellenos y trazos / Entre las alternativas gratuitas /libres: clickCharts, CreatelyDia, yEd Graph Editor, Pencil project, entre otros. · Software para elaborar presupuestos - Gratuitos /libres (de código abierto) / Idioma español / Compatible con el sistema operativo de la computadora (Windows 8 o posterior) / Crea presupuestos, gestiona la facturación y la planificación de presupuestos / Entre las alternativas gratuitas /libres: Holded, debitor, Billage, entre otros / Estabilizador Rango de Voltaje: 170 - 265vac. | 3 | 170 DÍAS CALENDARIO | COMPUTACIÓN E INFORMÁTICA, COCINA Y REPOSTERÍA, CONSTRUCCIONES METÁLICAS, EBANISTERÍA, ELECTRÓNICA, ELECTRICIDAD, INDUSTRIA ALIMENTARIA, INDUSTRIA DEL VESTIDO, MECÁNICA AUTOMOTRÍZ | 1 | 1 | 1 |  |  |  |  | CONSULTA FINAL | NO | SUSTENTO | EQU TEC | HP | ProOne 440 G9 | https://support.hp.com/pe-es/document/ish_5956566-5987452-25 | TEC-104 COMPUTADORA DE ESCRITORIO - CET | [14 empty] | NALDI | Solicitar versión de teclado en español |  | Es un formato All in one, no de torre o SFF como solicitan. También se detalla una cotización de case en SFF. No cumple en número de subprocesos (o se podría ofrecer un mejor procesador). Se debe solicitar con TARJETA GRÁFICA DEDICADA MINIMO 4GB VRAM, UNIDAD DVD, TARJETA DE WIFI/BLUETOOTH, MEMORIA RAM 16 GB Y 1 TB SSD. No cuenta con unidad óptica, aunque se puede comprar por separado (o consultar con proveedor si se puede incluir).
771 | 6049 RICARDO PALMA | TALLER SFT DE COMPUTACIÓN E INFORMÁTICA | TICS | TEC-104 | TEC-104 |  | COMPUTADORA DE ESCRITORIO | COMPUTADORA DE ESCRITORIO - TODO EN UNO CASE: Formato All in One --- PROCESADOR: Número de Núcleos 6 - Número de Subprocesos 12 - Frecuencia Básica 3.3 GHz - Memoria Caché 11 MB - Conjunto de Instrucciones 64-bit --- VIDEO INTEGRADO: Capacidad 2 GB --- MEMORIA RAM: Capacidad 8 GB - Tecnología DDR4 - Velocidad 2400 MHz --- DISCO DURO: Capacidad 1 TB SSD o superior --- UNIDAD OPTICA: Multigrabador Integrado - DVD RW --- PUERTO ES Video integrado 01 HDMI (Entrada) - 01 HDMI (Salida) --- Puerto USB Integrado: 4 USB Tipo A (Incluye mínimo 01 USB 3.0) --- Red Integrada 01 RJ-45 (100/1000 Mbps) Lector de Tarjeta Integrado SD y/o SDHC y/o SDXC Audio Integrado 01 Salida de audio o Entrada de micrófono. CAMARA WEB: integrada. --- CONECTIVIDAD: Inalámbrica Integrado: Sí. --- FUENTE DE PODER Entrada de voltaje 220VAC /60 HZ ALTAVOCES: Integrada. PANTALLA INTEGRADA: --- Tamaño Desde 23.8” --- Tecnología LCD con Retroiluminación LED Resolución 1920 x 1080. TECLADO: Tecnología Estándar en español - Tipo USB MOUSE: Tipo de Cable Alámbrico de 0.90 m. minimo (No retráctil) - Tecnología Óptico - Conexión USB - Rueda de deslizamiento vertical SI (SCROLL) --- SISTEMA OPERATIVO: Microsoft Windows 11 (edición Professional), en español – Licenciado. --- CERTIFICADOS: --- Certificado que no perjudique la salud o presente un impacto negativo al medio ambiente EPEAT Certificado de eficiencia de energía (Energy Star). --- MIL-STD-810G. --- Otros: CE o FCC o RoHS --- LICENCIA DE SOFTWARE OFIMATICA --- Interfaz en idioma español Tiene la posibilidad de exportar archivos en formatos PDF. --- Permite diseñar y producir documentos de texto que contienen imágenes, tablas o diagramas Permite guardar documentos en formatos RTF, HTML, entre otros. --- Permite hacer uso de hojas de cálculo que puede usar para calcular, analizar y gestionar datos. --- Compatibilidad con Sistema Operativo Microsoft Windows. --- En su ultima versión liberada (Licenciado). GARANTIA: Tres (03) Años Onsite CONTIENE: · Software Microsoft Office 2019 o superior (Word, Excel, PowerPoint, Visio, One Note y Ms Forms), idioma Español, de 64 Bits. · Software Antivirus: - Licenciada / Idioma español / Protección antivirus en tiempo real para proteger de virus, troyanos, adware, malware y phishing / Protección contra firewall /Gestionada a traves de una consola web · Software - Programas CAD para dibujos en 2D, 3D y renderizado / Gratuitos /libres (de código abierto) / Idioma español / Compatible con el sistema operativo de la computadora (Windows 11 o posterior) / Cuenta con herramientas de edición y modelado de muebles / Cuenta con editor geométrico interactivo, procesamiento de imágenes y señales / Alta capacidad de renderizado / Entre las alternativas gratuitas: SketchUp, Polyboard, Sweet Home 3, entre otros. · Software para diseño gráfico publicitario: - Gratuitos /libres (de código abierto) / Idioma español / Compatible con el sistema operativo de la computadora (Windows 8 o posterior) / Permite crear diseños, gráficos, fotografías y sitios web / Dispone de herramientas profesionales de diseño, edición de imágenes y fotografías y diseño de páginas web. Funciones táctiles y para lápices intuitivas / Dispone de editor de gráficos vectoriales, textos y logos / Permite diseño de prototipos e interfaces para aplicaciones y sitios web / Entre las alternativas gratuitas /libres: Gimp, krita, Inkscape, Pencil Proyect, entre otros. · Software para diseño y edición de videos – spot publicitarios: - Gratuitos /libres (de código abierto) / Idioma español / Compatible con el sistema operativo de la computadora (Windows 8 o posterior) / Permite diseñar y editar videos / Trabaja con diferentes formatos: Un amplio soporte para diferentes formatos, incluyendo MP4, AVI, MOV, AVCHD y más / Permite crear videos de alta resolución: 4K, y trabajar en formato SD y HD / Dispone de las herramientas más utilizadas en los editores de vídeos: cortar, recortar, dividir y combinar en unos pocos clics / Permite generar acabados: Varios filtros y efectos visuales para retocar el vídeo, efectos especiales en 2D y 3D / Dispone de herramientas para realizar diseños y animaciones en 3D y plantillas animadas gratuitas / Permite editar, ajustar perfeccionar el audio / Entre las alternativas gratuitas /libres: Windows Movie Maker, Video editor Wondershare filmadora, Lightworks, VSDC Free Video editor, Blender, entre otros. · Software / programas para elaborar flujogramas: - Gratuitos /libres (de código abierto) / Idioma español / Compatible con el sistema operativo de la computadora (Windows 11 o posterior) / Diseña diagramas de flujos y organigramas / Contiene una variedad de símbolos y estilos de conexión de líneas / Edita, personaliza colores, rellenos y trazos / Entre las alternativas gratuitas /libres: clickCharts, CreatelyDia, yEd Graph Editor, Pencil project, entre otros. · Software para elaborar presupuestos - Gratuitos /libres (de código abierto) / Idioma español / Compatible con el sistema operativo de la computadora (Windows 8 o posterior) / Crea presupuestos, gestiona la facturación y la planificación de presupuestos / Entre las alternativas gratuitas /libres: Holded, debitor, Billage, entre otros / Estabilizador Rango de Voltaje: 170 - 265vac. | 3 | 170 DÍAS CALENDARIO | COMPUTACIÓN E INFORMÁTICA, COCINA Y REPOSTERÍA, CONSTRUCCIONES METÁLICAS, EBANISTERÍA, ELECTRÓNICA, ELECTRICIDAD, INDUSTRIA ALIMENTARIA, INDUSTRIA DEL VESTIDO, MECÁNICA AUTOMOTRÍZ | 1 | 8 | 8 |  |  |  |  | CONSULTA FINAL | NO | SUSTENTO | EQU TEC | HP | ProOne 440 G9 | https://support.hp.com/pe-es/document/ish_5956566-5987452-26 | TEC-104 COMPUTADORA DE ESCRITORIO - CET | [14 empty] | NALDI | Solicitar versión de teclado en español |  | Es un formato All in one, no de torre o SFF como solicitan. También se detalla una cotización de case en SFF. No cumple en número de subprocesos (o se podría ofrecer un mejor procesador). Se debe solicitar con TARJETA GRÁFICA DEDICADA MINIMO 4GB VRAM, UNIDAD DVD, TARJETA DE WIFI/BLUETOOTH, MEMORIA RAM 16 GB Y 1 TB SSD. No cuenta con unidad óptica, aunque se puede comprar por separado (o consultar con proveedor si se puede incluir).
845 | 6049 RICARDO PALMA | TALLER SFT DE ELECTRICIDAD | TICS | TEC-104 | TEC-104 |  | COMPUTADORA DE ESCRITORIO | "COMPUTADORA DE ESCRITORIO - TODO EN UNO CASE: Formato All in One --- PROCESADOR: Número de Núcleos 6 - Número de Subprocesos 12 - Frecuencia Básica 3.3 GHz - Memoria Caché 11 MB - Conjunto de Instrucciones 64-bit --- VIDEO INTEGRADO: Capacidad 2 GB --- MEMORIA RAM: Capacidad 8 GB - Tecnología DDR4 - Velocidad 2400 MHz ---" DISCO DURO: Capacidad 1 TB SSD o superior --- UNIDAD OPTICA: Multigrabador Integrado - DVD RW --- PUERTO ES Video integrado 01 HDMI (Entrada) - "01 HDMI (Salida) --- Puerto USB Integrado: 4 USB Tipo A (Incluye mínimo 01 USB 3.0) --- Red Integrada 01 RJ-45 (100/1000 Mbps) --- Lector de Tarjeta Integrado SD y/o SDHC y/o SDXC --- Audio Integrado 01 Salida de audio o Entrada de micrófono." CAMARA WEB: integrada. --- CONECTIVIDAD: Inalámbrica Integrado: Sí. --- FUENTE DE PODER Entrada de voltaje 220VAC /60 HZ ---ALTAVOCES: Integrada. PANTALLA INTEGRADA: --- Tamaño Desde 23.8” --- Tecnología LCD con Retroiluminación LED --- Resolución 1920 x 1080. TECLADO: Tecnología Estándar en español - Tipo USB --- MOUSE: Tipo de Cable Alámbrico de 0.90 m. minimo (No retráctil) - Tecnología Óptico - Conexión USB - Rueda de deslizamiento vertical SI (SCROLL) --- SISTEMA OPERATIVO: Microsoft Windows 11 (edición Professional), en español – Licenciado. --- CERTIFICADOS: --- Certificado que no perjudique la salud o presente un impacto negativo al medio ambiente EPEAT Certificado de eficiencia de energía (Energy Star). --- MIL-STD-810G. --- Otros: CE o FCC o RoHS --- LICENCIA DE SOFTWARE OFIMATICA --- Interfaz en idioma español. ---Tiene la posibilidad de exportar archivos en formatos PDF. --- Permite diseñar y producir documentos de texto que contienen imágenes, tablas o diagramas. --- Permite guardar documentos en formatos RTF, HTML, entre otros. --- Permite hacer uso de hojas de cálculo que puede usar para calcular, analizar y gestionar datos. --- Compatibilidad con Sistema Operativo Microsoft Windows. --- En su ultima versión liberada (Licenciado). --- GARANTIA: Tres (03) Años Onsite CONTIENE: · Software Microsoft Office 2019 o superior (Word, Excel, PowerPoint, Visio, One Note y Ms Forms), idioma Español, de 64 Bits. · Software Antivirus: - Licenciada / Idioma español / Protección antivirus en tiempo real para proteger de virus, troyanos, adware, malware y phishing / Protección contra firewall /Gestionada a traves de una consola web · Software - Programas CAD para dibujos en 2D, 3D y renderizado / Gratuitos /libres (de código abierto) / Idioma español / Compatible con el sistema operativo de la computadora (Windows 11 o posterior) / Cuenta con herramientas de edición y modelado de muebles / Cuenta con editor geométrico interactivo, procesamiento de imágenes y señales / Alta capacidad de renderizado / Entre las alternativas gratuitas: SketchUp, Polyboard, Sweet Home 3, entre otros. · Software para diseño gráfico publicitario: - Gratuitos /libres (de código abierto) / Idioma español / Compatible con el sistema operativo de la computadora (Windows 8 o posterior) / Permite crear diseños, gráficos, fotografías y sitios web / Dispone de herramientas profesionales de diseño, edición de imágenes y fotografías y diseño de páginas web. Funciones táctiles y para lápices intuitivas / Dispone de editor de gráficos vectoriales, textos y logos / Permite diseño de prototipos e interfaces para aplicaciones y sitios web / Entre las alternativas gratuitas /libres: Gimp, krita, Inkscape, Pencil Proyect, entre otros. · Software para diseño y edición de videos – spot publicitarios: - Gratuitos /libres (de código abierto) / Idioma español / Compatible con el sistema operativo de la computadora (Windows 8 o posterior) / Permite diseñar y editar videos / Trabaja con diferentes formatos: Un amplio soporte para diferentes formatos, incluyendo MP4, AVI, MOV, AVCHD y más / Permite crear videos de alta resolución: 4K, y trabajar en formato SD y HD / Dispone de las herramientas más utilizadas en los editores de vídeos: cortar, recortar, dividir y combinar en unos pocos clics / Permite generar acabados: Varios filtros y efectos visuales para retocar el vídeo, efectos especiales en 2D y 3D / Dispone de herramientas para realizar diseños y animaciones en 3D y plantillas animadas gratuitas / Permite editar, ajustar perfeccionar el audio / Entre las alternativas gratuitas /libres: Windows Movie Maker, Video editor Wondershare filmadora, Lightworks, VSDC Free Video editor, Blender, entre otros. · Software / programas para elaborar flujogramas: - Gratuitos /libres (de código abierto) / Idioma español / Compatible con el sistema operativo de la computadora (Windows 11 o posterior) / Diseña diagramas de flujos y organigramas / Contiene una variedad de símbolos y estilos de conexión de líneas / Edita, personaliza colores, rellenos y trazos / Entre las alternativas gratuitas /libres: clickCharts, CreatelyDia, yEd Graph Editor, Pencil project, entre otros. · Software para elaborar presupuestos - Gratuitos /libres (de código abierto) / Idioma español / Compatible con el sistema operativo de la computadora (Windows 8 o posterior) / Crea presupuestos, gestiona la facturación y la planificación de presupuestos / Entre las alternativas gratuitas /libres: Holded, debitor, Billage, entre otros / Estabilizador Rango de Voltaje: 170 - 265vac. | 3 | 170 DÍAS CALENDARIO | COMPUTACIÓN E INFORMÁTICA, COCINA Y REPOSTERÍA, CONSTRUCCIONES METÁLICAS, EBANISTERÍA, ELECTRÓNICA, ELECTRICIDAD, INDUSTRIA ALIMENTARIA, INDUSTRIA DEL VESTIDO, MECÁNICA AUTOMOTRÍZ | 1 | 19 | 19 |  |  |  |  | CONSULTA FINAL | NO | SUSTENTO | EQU TEC | HP | ProOne 440 G9 | https://support.hp.com/pe-es/document/ish_5956566-5987452-27 | TEC-104 COMPUTADORA DE ESCRITORIO - CET | [14 empty] | NALDI | Solicitar versión de teclado en español |  | Es un formato All in one, no de torre o SFF como solicitan. También se detalla una cotización de case en SFF. No cumple en número de subprocesos (o se podría ofrecer un mejor procesador). Se debe solicitar con TARJETA GRÁFICA DEDICADA MINIMO 4GB VRAM, UNIDAD DVD, TARJETA DE WIFI/BLUETOOTH, MEMORIA RAM 16 GB Y 1 TB SSD. No cuenta con unidad óptica, aunque se puede comprar por separado (o consultar con proveedor si se puede incluir).
979 | FRANCISCO IRAZOLA | TALLER SFT DE MECÁNICA AUTOMOTRIZ | TICS | TEC-104 | TEC-104 |  | COMPUTADORA DE ESCRITORIO | COMPUTADORA DE ESCRITORIO - TODO EN UNO CASE: Formato All in One --- PROCESADOR: Número de Núcleos 6 - Número de Subprocesos 12 - Frecuencia Básica 3.3 GHz - Memoria Caché 11 MB - Conjunto de Instrucciones 64-bit --- VIDEO INTEGRADO: Capacidad 2 GB --- MEMORIA RAM: Capacidad 8 GB - Tecnología DDR4 - Velocidad 2400 MHz --- DISCO DURO: Capacidad 1 TB SSD o superior --- UNIDAD OPTICA: Multigrabador Integrado - DVD RW --- PUERTO ES Video integrado 01 HDMI (Entrada) - 01 HDMI (Salida) --- Puerto USB Integrado: 4 USB Tipo A (Incluye mínimo 01 USB 3.0) --- Red Integrada 01 RJ-45 (100/1000 Mbps) Lector de Tarjeta Integrado SD y/o SDHC y/o SDXC Audio Integrado 01 Salida de audio o Entrada de micrófono. CAMARA WEB: integrada. --- CONECTIVIDAD: Inalámbrica Integrado: Sí. --- FUENTE DE PODER Entrada de voltaje 220VAC /60 HZ ALTAVOCES: Integrada. PANTALLA INTEGRADA: --- Tamaño Desde 23.8” --- Tecnología LCD con Retroiluminación LED Resolución 1920 x 1080. TECLADO: Tecnología Estándar en español - Tipo USB MOUSE: Tipo de Cable Alámbrico de 0.90 m. minimo (No retráctil) - Tecnología Óptico - Conexión USB - Rueda de deslizamiento vertical SI (SCROLL) --- SISTEMA OPERATIVO: Microsoft Windows 11 (edición Professional), en español – Licenciado. --- CERTIFICADOS: --- Certificado que no perjudique la salud o presente un impacto negativo al medio ambiente EPEAT Certificado de eficiencia de energía (Energy Star). --- MIL-STD-810G. --- Otros: CE o FCC o RoHS --- LICENCIA DE SOFTWARE OFIMATICA --- Interfaz en idioma español Tiene la posibilidad de exportar archivos en formatos PDF. --- Permite diseñar y producir documentos de texto que contienen imágenes, tablas o diagramas Permite guardar documentos en formatos RTF, HTML, entre otros. --- Permite hacer uso de hojas de cálculo que puede usar para calcular, analizar y gestionar datos. --- Compatibilidad con Sistema Operativo Microsoft Windows. --- En su ultima versión liberada (Licenciado). GARANTIA: Tres (03) Años Onsite CONTIENE: · Software Microsoft Office 2019 o superior (Word, Excel, PowerPoint, Visio, One Note y Ms Forms), idioma Español, de 64 Bits. · Software Antivirus: - Licenciada / Idioma español / Protección antivirus en tiempo real para proteger de virus, troyanos, adware, malware y phishing / Protección contra firewall /Gestionada a traves de una consola web · Software - Programas CAD para dibujos en 2D, 3D y renderizado / Gratuitos /libres (de código abierto) / Idioma español / Compatible con el sistema operativo de la computadora (Windows 11 o posterior) / Cuenta con herramientas de edición y modelado de muebles / Cuenta con editor geométrico interactivo, procesamiento de imágenes y señales / Alta capacidad de renderizado / Entre las alternativas gratuitas: SketchUp, Polyboard, Sweet Home 3, entre otros. · Software para diseño gráfico publicitario: - Gratuitos /libres (de código abierto) / Idioma español / Compatible con el sistema operativo de la computadora (Windows 8 o posterior) / Permite crear diseños, gráficos, fotografías y sitios web / Dispone de herramientas profesionales de diseño, edición de imágenes y fotografías y diseño de páginas web. Funciones táctiles y para lápices intuitivas / Dispone de editor de gráficos vectoriales, textos y logos / Permite diseño de prototipos e interfaces para aplicaciones y sitios web / Entre las alternativas gratuitas /libres: Gimp, krita, Inkscape, Pencil Proyect, entre otros. · Software para diseño y edición de videos – spot publicitarios: - Gratuitos /libres (de código abierto) / Idioma español / Compatible con el sistema operativo de la computadora (Windows 8 o posterior) / Permite diseñar y editar videos / Trabaja con diferentes formatos: Un amplio soporte para diferentes formatos, incluyendo MP4, AVI, MOV, AVCHD y más / Permite crear videos de alta resolución: 4K, y trabajar en formato SD y HD / Dispone de las herramientas más utilizadas en los editores de vídeos: cortar, recortar, dividir y combinar en unos pocos clics / Permite generar acabados: Varios filtros y efectos visuales para retocar el vídeo, efectos especiales en 2D y 3D / Dispone de herramientas para realizar diseños y animaciones en 3D y plantillas animadas gratuitas / Permite editar, ajustar perfeccionar el audio / Entre las alternativas gratuitas /libres: Windows Movie Maker, Video editor Wondershare filmadora, Lightworks, VSDC Free Video editor, Blender, entre otros. · Software / programas para elaborar flujogramas: - Gratuitos /libres (de código abierto) / Idioma español / Compatible con el sistema operativo de la computadora (Windows 11 o posterior) / Diseña diagramas de flujos y organigramas / Contiene una variedad de símbolos y estilos de conexión de líneas / Edita, personaliza colores, rellenos y trazos / Entre las alternativas gratuitas /libres: clickCharts, CreatelyDia, yEd Graph Editor, Pencil project, entre otros. · Software para elaborar presupuestos - Gratuitos /libres (de código abierto) / Idioma español / Compatible con el sistema operativo de la computadora (Windows 8 o posterior) / Crea presupuestos, gestiona la facturación y la planificación de presupuestos / Entre las alternativas gratuitas /libres: Holded, debitor, Billage, entre otros / Estabilizador Rango de Voltaje: 170 - 265vac. | 3 | 170 DÍAS CALENDARIO | COMPUTACIÓN E INFORMÁTICA, COCINA Y REPOSTERÍA, CONSTRUCCIONES METÁLICAS, EBANISTERÍA, ELECTRÓNICA, ELECTRICIDAD, INDUSTRIA ALIMENTARIA, INDUSTRIA DEL VESTIDO, MECÁNICA AUTOMOTRÍZ | 1 | 21 | 21 |  |  |  |  | CONSULTA FINAL | NO | SUSTENTO | EQU TEC | HP | ProOne 440 G9 | https://support.hp.com/pe-es/document/ish_5956566-5987452-28 | TEC-104 COMPUTADORA DE ESCRITORIO - CET | [14 empty] | NALDI | Solicitar versión de teclado en español |  | Es un formato All in one, no de torre o SFF como solicitan. También se detalla una cotización de case en SFF. No cumple en número de subprocesos (o se podría ofrecer un mejor procesador). Se debe solicitar con TARJETA GRÁFICA DEDICADA MINIMO 4GB VRAM, UNIDAD DVD, TARJETA DE WIFI/BLUETOOTH, MEMORIA RAM 16 GB Y 1 TB SSD. No cuenta con unidad óptica, aunque se puede comprar por separado (o consultar con proveedor si se puede incluir).
1194 | FRANCISCO IRAZOLA | TALLER SFT DE INDUSTRIA ALIMENTARIA | TICS | TEC-104 | TEC-104 |  | COMPUTADORA DE ESCRITORIO | COMPUTADORA DE ESCRITORIO - TODO EN UNO CASE: Formato All in One --- PROCESADOR: Número de Núcleos 6 - Número de Subprocesos 12 - Frecuencia Básica 3.3 GHz - Memoria Caché 11 MB - Conjunto de Instrucciones 64-bit --- VIDEO INTEGRADO: Capacidad 2 GB --- MEMORIA RAM: Capacidad 8 GB - Tecnología DDR4 - Velocidad 2400 MHz --- DISCO DURO: Capacidad 1 TB SSD o superior --- UNIDAD OPTICA: Multigrabador Integrado - DVD RW --- PUERTO ES: ---- Video integrado 01 HDMI (Entrada) - 01 HDMI (Salida) --- Puerto USB Integrado: 4 USB Tipo A (Incluye mínimo 01 USB 3.0) --- Red Integrada 01 RJ-45 (100/1000 Mbps) --- Lector de Tarjeta Integrado SD y/o SDHC y/o SDXC --- Audio Integrado 01 Salida de audio o Entrada de micrófono. CAMARA WEB: integrada. --- CONECTIVIDAD: Inalámbrica Integrado: Sí. --- FUENTE DE PODER Entrada de voltaje 220VAC /60 HZ ---ALTAVOCES: Integrada. PANTALLA INTEGRADA: --- Tamaño Desde 23.8” --- Tecnología LCD con Retroiluminación LED --- Resolución 1920 x 1080. TECLADO: Tecnología Estándar en español - Tipo USB --- MOUSE: Tipo de Cable Alámbrico de 0.90 m. minimo (No retráctil) - Tecnología Óptico - Conexión USB - Rueda de deslizamiento vertical SI (SCROLL) --- SISTEMA OPERATIVO: Microsoft Windows 11 (edición Professional), en español – Licenciado. --- CERTIFICADOS: --- Certificado que no perjudique la salud o presente un impacto negativo al medio ambiente EPEAT. ---- Certificado de eficiencia de energía (Energy Star). --- MIL-STD-810G. --- Otros: CE o FCC o RoHS -- - LICENCIA DE SOFTWARE OFIMATICA --- Interfaz en idioma español. ---Tiene la posibilidad de exportar archivos en formatos PDF. --- Permite diseñar y producir documentos de texto que contienen imágenes, tablas o diagramas. --- Permite guardar documentos en formatos RTF, HTML, entre otros. --- Permite hacer uso de hojas de cálculo que puede usar para calcular, analizar y gestionar datos. --- Compatibilidad con Sistema Operativo Microsoft Windows. --- En su ultima versión liberada (Licenciado). --- GARANTIA: Tres (03) Años Onsite CONTIENE: · Software Microsoft Office 2019 o superior (Word, Excel, PowerPoint, Visio, One Note y Ms Forms), idioma Español, de 64 Bits. · Software Antivirus: - Licenciada / Idioma español / Protección antivirus en tiempo real para proteger de virus, troyanos, adware, malware y phishing / Protección contra firewall /Gestionada a traves de una consola web · Software - Programas CAD para dibujos en 2D, 3D y renderizado / Gratuitos /libres (de código abierto) / Idioma español / Compatible con el sistema operativo de la computadora (Windows 11 o posterior) / Cuenta con herramientas de edición y modelado de muebles / Cuenta con editor geométrico interactivo, procesamiento de imágenes y señales / Alta capacidad de renderizado / Entre las alternativas gratuitas: SketchUp, Polyboard, Sweet Home 3, entre otros. · Software para diseño gráfico publicitario: - Gratuitos /libres (de código abierto) / Idioma español / Compatible con el sistema operativo de la computadora (Windows 8 o posterior) / Permite crear diseños, gráficos, fotografías y sitios web / Dispone de herramientas profesionales de diseño, edición de imágenes y fotografías y diseño de páginas web. Funciones táctiles y para lápices intuitivas / Dispone de editor de gráficos vectoriales, textos y logos / Permite diseño de prototipos e interfaces para aplicaciones y sitios web / Entre las alternativas gratuitas /libres: Gimp, krita, Inkscape, Pencil Proyect, entre otros. · Software para diseño y edición de videos – spot publicitarios: - Gratuitos /libres (de código abierto) / Idioma español / Compatible con el sistema operativo de la computadora (Windows 8 o posterior) / Permite diseñar y editar videos / Trabaja con diferentes formatos: Un amplio soporte para diferentes formatos, incluyendo MP4, AVI, MOV, AVCHD y más / Permite crear videos de alta resolución: 4K, y trabajar en formato SD y HD / Dispone de las herramientas más utilizadas en los editores de vídeos: cortar, recortar, dividir y combinar en unos pocos clics / Permite generar acabados: Varios filtros y efectos visuales para retocar el vídeo, efectos especiales en 2D y 3D / Dispone de herramientas para realizar diseños y animaciones en 3D y plantillas animadas gratuitas / Permite editar, ajustar perfeccionar el audio / Entre las alternativas gratuitas /libres: Windows Movie Maker, Video editor Wondershare filmadora, Lightworks, VSDC Free Video editor, Blender, entre otros. · Software / programas para elaborar flujogramas: - Gratuitos /libres (de código abierto) / Idioma español / Compatible con el sistema operativo de la computadora (Windows 11 o posterior) / Diseña diagramas de flujos y organigramas / Contiene una variedad de símbolos y estilos de conexión de líneas / Edita, personaliza colores, rellenos y trazos / Entre las alternativas gratuitas /libres: clickCharts, CreatelyDia, yEd Graph Editor, Pencil project, entre otros. · Software para elaborar presupuestos - Gratuitos /libres (de código abierto) / Idioma español / Compatible con el sistema operativo de la computadora (Windows 8 o posterior) / Crea presupuestos, gestiona la facturación y la planificación de presupuestos / Entre las alternativas gratuitas /libres: Holded, debitor, Billage, entre otros / Estabilizador Rango de Voltaje: 170 - 265vac. | 3 | 170 DÍAS CALENDARIO | COMPUTACIÓN E INFORMÁTICA, COCINA Y REPOSTERÍA, CONSTRUCCIONES METÁLICAS, EBANISTERÍA, ELECTRÓNICA, ELECTRICIDAD, INDUSTRIA ALIMENTARIA, INDUSTRIA DEL VESTIDO, MECÁNICA AUTOMOTRÍZ | 1 | 21 | 21 |  |  |  |  | CONSULTA FINAL | NO | SUSTENTO | EQU TEC | HP | ProOne 440 G9 | https://support.hp.com/pe-es/document/ish_5956566-5987452-29 | TEC-104 COMPUTADORA DE ESCRITORIO - CET | [14 empty] | NALDI | Solicitar versión de teclado en español |  | Es un formato All in one, no de torre o SFF como solicitan. También se detalla una cotización de case en SFF. No cumple en número de subprocesos (o se podría ofrecer un mejor procesador). Se debe solicitar con TARJETA GRÁFICA DEDICADA MINIMO 4GB VRAM, UNIDAD DVD, TARJETA DE WIFI/BLUETOOTH, MEMORIA RAM 16 GB Y 1 TB SSD. No cuenta con unidad óptica, aunque se puede comprar por separado (o consultar con proveedor si se puede incluir).
1267 | GUILLERMO E. BILLINGHURST | TALLER SFT DE ELECTRICIDAD | TICS | TEC-104 | TEC-104 |  | COMPUTADORA DE ESCRITORIO | "COMPUTADORA DE ESCRITORIO - TODO EN UNO CASE: Formato All in One --- PROCESADOR: Número de Núcleos 6 - Número de Subprocesos 12 - Frecuencia Básica 3.3 GHz - Memoria Caché 11 MB - Conjunto de Instrucciones 64-bit --- VIDEO INTEGRADO: Capacidad 2 GB --- MEMORIA RAM: Capacidad 8 GB - Tecnología DDR4 - Velocidad 2400 MHz ---" DISCO DURO: Capacidad 1 TB SSD o superior --- UNIDAD OPTICA: Multigrabador Integrado - DVD RW --- PUERTO ES Video integrado 01 HDMI (Entrada) - "01 HDMI (Salida) --- Puerto USB Integrado: 4 USB Tipo A (Incluye mínimo 01 USB 3.0) --- Red Integrada 01 RJ-45 (100/1000 Mbps) --- Lector de Tarjeta Integrado SD y/o SDHC y/o SDXC --- Audio Integrado 01 Salida de audio o Entrada de micrófono." CAMARA WEB: integrada. --- CONECTIVIDAD: Inalámbrica Integrado: Sí. --- FUENTE DE PODER Entrada de voltaje 220VAC /60 HZ ---ALTAVOCES: Integrada. PANTALLA INTEGRADA: --- Tamaño Desde 23.8” --- Tecnología LCD con Retroiluminación LED --- Resolución 1920 x 1080. TECLADO: Tecnología Estándar en español - Tipo USB --- MOUSE: Tipo de Cable Alámbrico de 0.90 m. minimo (No retráctil) - Tecnología Óptico - Conexión USB - Rueda de deslizamiento vertical SI (SCROLL) --- SISTEMA OPERATIVO: Microsoft Windows 11 (edición Professional), en español – Licenciado. --- CERTIFICADOS: --- Certificado que no perjudique la salud o presente un impacto negativo al medio ambiente EPEAT Certificado de eficiencia de energía (Energy Star). --- MIL-STD-810G. --- Otros: CE o FCC o RoHS --- LICENCIA DE SOFTWARE OFIMATICA --- Interfaz en idioma español. ---Tiene la posibilidad de exportar archivos en formatos PDF. --- Permite diseñar y producir documentos de texto que contienen imágenes, tablas o diagramas. --- Permite guardar documentos en formatos RTF, HTML, entre otros. --- Permite hacer uso de hojas de cálculo que puede usar para calcular, analizar y gestionar datos. --- Compatibilidad con Sistema Operativo Microsoft Windows. --- En su ultima versión liberada (Licenciado). --- GARANTIA: Tres (03) Años Onsite CONTIENE: · Software Microsoft Office 2019 o superior (Word, Excel, PowerPoint, Visio, One Note y Ms Forms), idioma Español, de 64 Bits. · Software Antivirus: - Licenciada / Idioma español / Protección antivirus en tiempo real para proteger de virus, troyanos, adware, malware y phishing / Protección contra firewall /Gestionada a traves de una consola web · Software - Programas CAD para dibujos en 2D, 3D y renderizado / Gratuitos /libres (de código abierto) / Idioma español / Compatible con el sistema operativo de la computadora (Windows 11 o posterior) / Cuenta con herramientas de edición y modelado de muebles / Cuenta con editor geométrico interactivo, procesamiento de imágenes y señales / Alta capacidad de renderizado / Entre las alternativas gratuitas: SketchUp, Polyboard, Sweet Home 3, entre otros. · Software para diseño gráfico publicitario: - Gratuitos /libres (de código abierto) / Idioma español / Compatible con el sistema operativo de la computadora (Windows 8 o posterior) / Permite crear diseños, gráficos, fotografías y sitios web / Dispone de herramientas profesionales de diseño, edición de imágenes y fotografías y diseño de páginas web. Funciones táctiles y para lápices intuitivas / Dispone de editor de gráficos vectoriales, textos y logos / Permite diseño de prototipos e interfaces para aplicaciones y sitios web / Entre las alternativas gratuitas /libres: Gimp, krita, Inkscape, Pencil Proyect, entre otros. · Software para diseño y edición de videos – spot publicitarios: - Gratuitos /libres (de código abierto) / Idioma español / Compatible con el sistema operativo de la computadora (Windows 8 o posterior) / Permite diseñar y editar videos / Trabaja con diferentes formatos: Un amplio soporte para diferentes formatos, incluyendo MP4, AVI, MOV, AVCHD y más / Permite crear videos de alta resolución: 4K, y trabajar en formato SD y HD / Dispone de las herramientas más utilizadas en los editores de vídeos: cortar, recortar, dividir y combinar en unos pocos clics / Permite generar acabados: Varios filtros y efectos visuales para retocar el vídeo, efectos especiales en 2D y 3D / Dispone de herramientas para realizar diseños y animaciones en 3D y plantillas animadas gratuitas / Permite editar, ajustar perfeccionar el audio / Entre las alternativas gratuitas /libres: Windows Movie Maker, Video editor Wondershare filmadora, Lightworks, VSDC Free Video editor, Blender, entre otros. · Software / programas para elaborar flujogramas: - Gratuitos /libres (de código abierto) / Idioma español / Compatible con el sistema operativo de la computadora (Windows 11 o posterior) / Diseña diagramas de flujos y organigramas / Contiene una variedad de símbolos y estilos de conexión de líneas / Edita, personaliza colores, rellenos y trazos / Entre las alternativas gratuitas /libres: clickCharts, CreatelyDia, yEd Graph Editor, Pencil project, entre otros. · Software para elaborar presupuestos - Gratuitos /libres (de código abierto) / Idioma español / Compatible con el sistema operativo de la computadora (Windows 8 o posterior) / Crea presupuestos, gestiona la facturación y la planificación de presupuestos / Entre las alternativas gratuitas /libres: Holded, debitor, Billage, entre otros / Estabilizador Rango de Voltaje: 170 - 265vac. | 3 | 170 DÍAS CALENDARIO | COMPUTACIÓN E INFORMÁTICA, COCINA Y REPOSTERÍA, CONSTRUCCIONES METÁLICAS, EBANISTERÍA, ELECTRÓNICA, ELECTRICIDAD, INDUSTRIA ALIMENTARIA, INDUSTRIA DEL VESTIDO, MECÁNICA AUTOMOTRÍZ | 1 | 20 | 20 |  |  |  |  | CONSULTA FINAL | NO | SUSTENTO | EQU TEC | HP | ProOne 440 G9 | https://support.hp.com/pe-es/document/ish_5956566-5987452-30 | TEC-104 COMPUTADORA DE ESCRITORIO - CET | [14 empty] | NALDI | Solicitar versión de teclado en español |  | Es un formato All in one, no de torre o SFF como solicitan. También se detalla una cotización de case en SFF. No cumple en número de subprocesos (o se podría ofrecer un mejor procesador). Se debe solicitar con TARJETA GRÁFICA DEDICADA MINIMO 4GB VRAM, UNIDAD DVD, TARJETA DE WIFI/BLUETOOTH, MEMORIA RAM 16 GB Y 1 TB SSD. No cuenta con unidad óptica, aunque se puede comprar por separado (o consultar con proveedor si se puede incluir).
1440 | GUILLERMO E. BILLINGHURST | TALLER SFT DE INDUSTRIA ALIMENTARIA | TICS | TEC-104 | TEC-104 |  | COMPUTADORA DE ESCRITORIO | COMPUTADORA DE ESCRITORIO - TODO EN UNO CASE: Formato All in One --- PROCESADOR: Número de Núcleos 6 - Número de Subprocesos 12 - Frecuencia Básica 3.3 GHz - Memoria Caché 11 MB - Conjunto de Instrucciones 64-bit --- VIDEO INTEGRADO: Capacidad 2 GB --- MEMORIA RAM: Capacidad 8 GB - Tecnología DDR4 - Velocidad 2400 MHz --- DISCO DURO: Capacidad 1 TB SSD o superior --- UNIDAD OPTICA: Multigrabador Integrado - DVD RW --- PUERTO ES: ---- Video integrado 01 HDMI (Entrada) - 01 HDMI (Salida) --- Puerto USB Integrado: 4 USB Tipo A (Incluye mínimo 01 USB 3.0) --- Red Integrada 01 RJ-45 (100/1000 Mbps) --- Lector de Tarjeta Integrado SD y/o SDHC y/o SDXC --- Audio Integrado 01 Salida de audio o Entrada de micrófono. CAMARA WEB: integrada. --- CONECTIVIDAD: Inalámbrica Integrado: Sí. --- FUENTE DE PODER Entrada de voltaje 220VAC /60 HZ ---ALTAVOCES: Integrada. PANTALLA INTEGRADA: --- Tamaño Desde 23.8” --- Tecnología LCD con Retroiluminación LED --- Resolución 1920 x 1080. TECLADO: Tecnología Estándar en español - Tipo USB --- MOUSE: Tipo de Cable Alámbrico de 0.90 m. minimo (No retráctil) - Tecnología Óptico - Conexión USB - Rueda de deslizamiento vertical SI (SCROLL) --- SISTEMA OPERATIVO: Microsoft Windows 11 (edición Professional), en español – Licenciado. --- CERTIFICADOS: --- Certificado que no perjudique la salud o presente un impacto negativo al medio ambiente EPEAT. ---- Certificado de eficiencia de energía (Energy Star). --- MIL-STD-810G. --- Otros: CE o FCC o RoHS -- - LICENCIA DE SOFTWARE OFIMATICA --- Interfaz en idioma español. ---Tiene la posibilidad de exportar archivos en formatos PDF. --- Permite diseñar y producir documentos de texto que contienen imágenes, tablas o diagramas. --- Permite guardar documentos en formatos RTF, HTML, entre otros. --- Permite hacer uso de hojas de cálculo que puede usar para calcular, analizar y gestionar datos. --- Compatibilidad con Sistema Operativo Microsoft Windows. --- En su ultima versión liberada (Licenciado). --- GARANTIA: Tres (03) Años Onsite CONTIENE: · Software Microsoft Office 2019 o superior (Word, Excel, PowerPoint, Visio, One Note y Ms Forms), idioma Español, de 64 Bits. · Software Antivirus: - Licenciada / Idioma español / Protección antivirus en tiempo real para proteger de virus, troyanos, adware, malware y phishing / Protección contra firewall /Gestionada a traves de una consola web · Software - Programas CAD para dibujos en 2D, 3D y renderizado / Gratuitos /libres (de código abierto) / Idioma español / Compatible con el sistema operativo de la computadora (Windows 11 o posterior) / Cuenta con herramientas de edición y modelado de muebles / Cuenta con editor geométrico interactivo, procesamiento de imágenes y señales / Alta capacidad de renderizado / Entre las alternativas gratuitas: SketchUp, Polyboard, Sweet Home 3, entre otros. · Software para diseño gráfico publicitario: - Gratuitos /libres (de código abierto) / Idioma español / Compatible con el sistema operativo de la computadora (Windows 8 o posterior) / Permite crear diseños, gráficos, fotografías y sitios web / Dispone de herramientas profesionales de diseño, edición de imágenes y fotografías y diseño de páginas web. Funciones táctiles y para lápices intuitivas / Dispone de editor de gráficos vectoriales, textos y logos / Permite diseño de prototipos e interfaces para aplicaciones y sitios web / Entre las alternativas gratuitas /libres: Gimp, krita, Inkscape, Pencil Proyect, entre otros. · Software para diseño y edición de videos – spot publicitarios: - Gratuitos /libres (de código abierto) / Idioma español / Compatible con el sistema operativo de la computadora (Windows 8 o posterior) / Permite diseñar y editar videos / Trabaja con diferentes formatos: Un amplio soporte para diferentes formatos, incluyendo MP4, AVI, MOV, AVCHD y más / Permite crear videos de alta resolución: 4K, y trabajar en formato SD y HD / Dispone de las herramientas más utilizadas en los editores de vídeos: cortar, recortar, dividir y combinar en unos pocos clics / Permite generar acabados: Varios filtros y efectos visuales para retocar el vídeo, efectos especiales en 2D y 3D / Dispone de herramientas para realizar diseños y animaciones en 3D y plantillas animadas gratuitas / Permite editar, ajustar perfeccionar el audio / Entre las alternativas gratuitas /libres: Windows Movie Maker, Video editor Wondershare filmadora, Lightworks, VSDC Free Video editor, Blender, entre otros. · Software / programas para elaborar flujogramas: - Gratuitos /libres (de código abierto) / Idioma español / Compatible con el sistema operativo de la computadora (Windows 11 o posterior) / Diseña diagramas de flujos y organigramas / Contiene una variedad de símbolos y estilos de conexión de líneas / Edita, personaliza colores, rellenos y trazos / Entre las alternativas gratuitas /libres: clickCharts, CreatelyDia, yEd Graph Editor, Pencil project, entre otros. · Software para elaborar presupuestos - Gratuitos /libres (de código abierto) / Idioma español / Compatible con el sistema operativo de la computadora (Windows 8 o posterior) / Crea presupuestos, gestiona la facturación y la planificación de presupuestos / Entre las alternativas gratuitas /libres: Holded, debitor, Billage, entre otros / Estabilizador Rango de Voltaje: 170 - 265vac. | 3 | 170 DÍAS CALENDARIO | COMPUTACIÓN E INFORMÁTICA, COCINA Y REPOSTERÍA, CONSTRUCCIONES METÁLICAS, EBANISTERÍA, ELECTRÓNICA, ELECTRICIDAD, INDUSTRIA ALIMENTARIA, INDUSTRIA DEL VESTIDO, MECÁNICA AUTOMOTRÍZ | 1 | 0 | 0 |  |  |  |  | CONSULTA FINAL | NO | SUSTENTO | EQU TEC | HP | ProOne 440 G9 | https://support.hp.com/pe-es/document/ish_5956566-5987452-31 | TEC-104 COMPUTADORA DE ESCRITORIO - CET | [14 empty] | NALDI | Solicitar versión de teclado en español |  | Es un formato All in one, no de torre o SFF como solicitan. También se detalla una cotización de case en SFF. No cumple en número de subprocesos (o se podría ofrecer un mejor procesador). Se debe solicitar con TARJETA GRÁFICA DEDICADA MINIMO 4GB VRAM, UNIDAD DVD, TARJETA DE WIFI/BLUETOOTH, MEMORIA RAM 16 GB Y 1 TB SSD. No cuenta con unidad óptica, aunque se puede comprar por separado (o consultar con proveedor si se puede incluir).
1580 | GUILLERMO E. BILLINGHURST | TALLER SFT DE MECÁNICA AUTOMOTRIZ | TICS | TEC-104 | TEC-104 |  | COMPUTADORA DE ESCRITORIO | COMPUTADORA DE ESCRITORIO - TODO EN UNO CASE: Formato All in One --- PROCESADOR: Número de Núcleos 6 - Número de Subprocesos 12 - Frecuencia Básica 3.3 GHz - Memoria Caché 11 MB - Conjunto de Instrucciones 64-bit --- VIDEO INTEGRADO: Capacidad 2 GB --- MEMORIA RAM: Capacidad 8 GB - Tecnología DDR4 - Velocidad 2400 MHz --- DISCO DURO: Capacidad 1 TB SSD o superior --- UNIDAD OPTICA: Multigrabador Integrado - DVD RW --- PUERTO ES Video integrado 01 HDMI (Entrada) - 01 HDMI (Salida) --- Puerto USB Integrado: 4 USB Tipo A (Incluye mínimo 01 USB 3.0) --- Red Integrada 01 RJ-45 (100/1000 Mbps) Lector de Tarjeta Integrado SD y/o SDHC y/o SDXC Audio Integrado 01 Salida de audio o Entrada de micrófono. CAMARA WEB: integrada. --- CONECTIVIDAD: Inalámbrica Integrado: Sí. --- FUENTE DE PODER Entrada de voltaje 220VAC /60 HZ ALTAVOCES: Integrada. PANTALLA INTEGRADA: --- Tamaño Desde 23.8” --- Tecnología LCD con Retroiluminación LED Resolución 1920 x 1080. TECLADO: Tecnología Estándar en español - Tipo USB MOUSE: Tipo de Cable Alámbrico de 0.90 m. minimo (No retráctil) - Tecnología Óptico - Conexión USB - Rueda de deslizamiento vertical SI (SCROLL) --- SISTEMA OPERATIVO: Microsoft Windows 11 (edición Professional), en español – Licenciado. --- CERTIFICADOS: --- Certificado que no perjudique la salud o presente un impacto negativo al medio ambiente EPEAT Certificado de eficiencia de energía (Energy Star). --- MIL-STD-810G. --- Otros: CE o FCC o RoHS --- LICENCIA DE SOFTWARE OFIMATICA --- Interfaz en idioma español Tiene la posibilidad de exportar archivos en formatos PDF. --- Permite diseñar y producir documentos de texto que contienen imágenes, tablas o diagramas Permite guardar documentos en formatos RTF, HTML, entre otros. --- Permite hacer uso de hojas de cálculo que puede usar para calcular, analizar y gestionar datos. --- Compatibilidad con Sistema Operativo Microsoft Windows. --- En su ultima versión liberada (Licenciado). GARANTIA: Tres (03) Años Onsite CONTIENE: · Software Microsoft Office 2019 o superior (Word, Excel, PowerPoint, Visio, One Note y Ms Forms), idioma Español, de 64 Bits. · Software Antivirus: - Licenciada / Idioma español / Protección antivirus en tiempo real para proteger de virus, troyanos, adware, malware y phishing / Protección contra firewall /Gestionada a traves de una consola web · Software - Programas CAD para dibujos en 2D, 3D y renderizado / Gratuitos /libres (de código abierto) / Idioma español / Compatible con el sistema operativo de la computadora (Windows 11 o posterior) / Cuenta con herramientas de edición y modelado de muebles / Cuenta con editor geométrico interactivo, procesamiento de imágenes y señales / Alta capacidad de renderizado / Entre las alternativas gratuitas: SketchUp, Polyboard, Sweet Home 3, entre otros. · Software para diseño gráfico publicitario: - Gratuitos /libres (de código abierto) / Idioma español / Compatible con el sistema operativo de la computadora (Windows 8 o posterior) / Permite crear diseños, gráficos, fotografías y sitios web / Dispone de herramientas profesionales de diseño, edición de imágenes y fotografías y diseño de páginas web. Funciones táctiles y para lápices intuitivas / Dispone de editor de gráficos vectoriales, textos y logos / Permite diseño de prototipos e interfaces para aplicaciones y sitios web / Entre las alternativas gratuitas /libres: Gimp, krita, Inkscape, Pencil Proyect, entre otros. · Software para diseño y edición de videos – spot publicitarios: - Gratuitos /libres (de código abierto) / Idioma español / Compatible con el sistema operativo de la computadora (Windows 8 o posterior) / Permite diseñar y editar videos / Trabaja con diferentes formatos: Un amplio soporte para diferentes formatos, incluyendo MP4, AVI, MOV, AVCHD y más / Permite crear videos de alta resolución: 4K, y trabajar en formato SD y HD / Dispone de las herramientas más utilizadas en los editores de vídeos: cortar, recortar, dividir y combinar en unos pocos clics / Permite generar acabados: Varios filtros y efectos visuales para retocar el vídeo, efectos especiales en 2D y 3D / Dispone de herramientas para realizar diseños y animaciones en 3D y plantillas animadas gratuitas / Permite editar, ajustar perfeccionar el audio / Entre las alternativas gratuitas /libres: Windows Movie Maker, Video editor Wondershare filmadora, Lightworks, VSDC Free Video editor, Blender, entre otros. · Software / programas para elaborar flujogramas: - Gratuitos /libres (de código abierto) / Idioma español / Compatible con el sistema operativo de la computadora (Windows 11 o posterior) / Diseña diagramas de flujos y organigramas / Contiene una variedad de símbolos y estilos de conexión de líneas / Edita, personaliza colores, rellenos y trazos / Entre las alternativas gratuitas /libres: clickCharts, CreatelyDia, yEd Graph Editor, Pencil project, entre otros. · Software para elaborar presupuestos - Gratuitos /libres (de código abierto) / Idioma español / Compatible con el sistema operativo de la computadora (Windows 8 o posterior) / Crea presupuestos, gestiona la facturación y la planificación de presupuestos / Entre las alternativas gratuitas /libres: Holded, debitor, Billage, entre otros / Estabilizador Rango de Voltaje: 170 - 265vac. | 3 | 170 DÍAS CALENDARIO | COMPUTACIÓN E INFORMÁTICA, COCINA Y REPOSTERÍA, CONSTRUCCIONES METÁLICAS, EBANISTERÍA, ELECTRÓNICA, ELECTRICIDAD, INDUSTRIA ALIMENTARIA, INDUSTRIA DEL VESTIDO, MECÁNICA AUTOMOTRÍZ | 1 | 20 | 20 |  |  |  |  | CONSULTA FINAL | NO | SUSTENTO | EQU TEC | HP | ProOne 440 G9 | https://support.hp.com/pe-es/document/ish_5956566-5987452-32 | TEC-104 COMPUTADORA DE ESCRITORIO - CET | [14 empty] | NALDI | Solicitar versión de teclado en español |  | Es un formato All in one, no de torre o SFF como solicitan. También se detalla una cotización de case en SFF. No cumple en número de subprocesos (o se podría ofrecer un mejor procesador). Se debe solicitar con TARJETA GRÁFICA DEDICADA MINIMO 4GB VRAM, UNIDAD DVD, TARJETA DE WIFI/BLUETOOTH, MEMORIA RAM 16 GB Y 1 TB SSD. No cuenta con unidad óptica, aunque se puede comprar por separado (o consultar con proveedor si se puede incluir).
1695 | GUILLERMO E. BILLINGHURST | TALLER SFT DE COMPUTACIÓN E INFORMÁTICA | TICS | TEC-104 | TEC-104 |  | COMPUTADORA DE ESCRITORIO | COMPUTADORA DE ESCRITORIO - TODO EN UNO CASE: Formato All in One --- PROCESADOR: Número de Núcleos 6 - Número de Subprocesos 12 - Frecuencia Básica 3.3 GHz - Memoria Caché 11 MB - Conjunto de Instrucciones 64-bit --- VIDEO INTEGRADO: Capacidad 2 GB --- MEMORIA RAM: Capacidad 8 GB - Tecnología DDR4 - Velocidad 2400 MHz --- DISCO DURO: Capacidad 1 TB SSD o superior --- UNIDAD OPTICA: Multigrabador Integrado - DVD RW --- PUERTO ES Video integrado 01 HDMI (Entrada) - 01 HDMI (Salida) --- Puerto USB Integrado: 4 USB Tipo A (Incluye mínimo 01 USB 3.0) --- Red Integrada 01 RJ-45 (100/1000 Mbps) Lector de Tarjeta Integrado SD y/o SDHC y/o SDXC Audio Integrado 01 Salida de audio o Entrada de micrófono. CAMARA WEB: integrada. --- CONECTIVIDAD: Inalámbrica Integrado: Sí. --- FUENTE DE PODER Entrada de voltaje 220VAC /60 HZ ALTAVOCES: Integrada. PANTALLA INTEGRADA: --- Tamaño Desde 23.8” --- Tecnología LCD con Retroiluminación LED Resolución 1920 x 1080. TECLADO: Tecnología Estándar en español - Tipo USB MOUSE: Tipo de Cable Alámbrico de 0.90 m. minimo (No retráctil) - Tecnología Óptico - Conexión USB - Rueda de deslizamiento vertical SI (SCROLL) --- SISTEMA OPERATIVO: Microsoft Windows 11 (edición Professional), en español – Licenciado. --- CERTIFICADOS: --- Certificado que no perjudique la salud o presente un impacto negativo al medio ambiente EPEAT Certificado de eficiencia de energía (Energy Star). --- MIL-STD-810G. --- Otros: CE o FCC o RoHS --- LICENCIA DE SOFTWARE OFIMATICA --- Interfaz en idioma español Tiene la posibilidad de exportar archivos en formatos PDF. --- Permite diseñar y producir documentos de texto que contienen imágenes, tablas o diagramas Permite guardar documentos en formatos RTF, HTML, entre otros. --- Permite hacer uso de hojas de cálculo que puede usar para calcular, analizar y gestionar datos. --- Compatibilidad con Sistema Operativo Microsoft Windows. --- En su ultima versión liberada (Licenciado). GARANTIA: Tres (03) Años Onsite CONTIENE: · Software Microsoft Office 2019 o superior (Word, Excel, PowerPoint, Visio, One Note y Ms Forms), idioma Español, de 64 Bits. · Software Antivirus: - Licenciada / Idioma español / Protección antivirus en tiempo real para proteger de virus, troyanos, adware, malware y phishing / Protección contra firewall /Gestionada a traves de una consola web · Software - Programas CAD para dibujos en 2D, 3D y renderizado / Gratuitos /libres (de código abierto) / Idioma español / Compatible con el sistema operativo de la computadora (Windows 11 o posterior) / Cuenta con herramientas de edición y modelado de muebles / Cuenta con editor geométrico interactivo, procesamiento de imágenes y señales / Alta capacidad de renderizado / Entre las alternativas gratuitas: SketchUp, Polyboard, Sweet Home 3, entre otros. · Software para diseño gráfico publicitario: - Gratuitos /libres (de código abierto) / Idioma español / Compatible con el sistema operativo de la computadora (Windows 8 o posterior) / Permite crear diseños, gráficos, fotografías y sitios web / Dispone de herramientas profesionales de diseño, edición de imágenes y fotografías y diseño de páginas web. Funciones táctiles y para lápices intuitivas / Dispone de editor de gráficos vectoriales, textos y logos / Permite diseño de prototipos e interfaces para aplicaciones y sitios web / Entre las alternativas gratuitas /libres: Gimp, krita, Inkscape, Pencil Proyect, entre otros. · Software para diseño y edición de videos – spot publicitarios: - Gratuitos /libres (de código abierto) / Idioma español / Compatible con el sistema operativo de la computadora (Windows 8 o posterior) / Permite diseñar y editar videos / Trabaja con diferentes formatos: Un amplio soporte para diferentes formatos, incluyendo MP4, AVI, MOV, AVCHD y más / Permite crear videos de alta resolución: 4K, y trabajar en formato SD y HD / Dispone de las herramientas más utilizadas en los editores de vídeos: cortar, recortar, dividir y combinar en unos pocos clics / Permite generar acabados: Varios filtros y efectos visuales para retocar el vídeo, efectos especiales en 2D y 3D / Dispone de herramientas para realizar diseños y animaciones en 3D y plantillas animadas gratuitas / Permite editar, ajustar perfeccionar el audio / Entre las alternativas gratuitas /libres: Windows Movie Maker, Video editor Wondershare filmadora, Lightworks, VSDC Free Video editor, Blender, entre otros. · Software / programas para elaborar flujogramas: - Gratuitos /libres (de código abierto) / Idioma español / Compatible con el sistema operativo de la computadora (Windows 11 o posterior) / Diseña diagramas de flujos y organigramas / Contiene una variedad de símbolos y estilos de conexión de líneas / Edita, personaliza colores, rellenos y trazos / Entre las alternativas gratuitas /libres: clickCharts, CreatelyDia, yEd Graph Editor, Pencil project, entre otros. · Software para elaborar presupuestos - Gratuitos /libres (de código abierto) / Idioma español / Compatible con el sistema operativo de la computadora (Windows 8 o posterior) / Crea presupuestos, gestiona la facturación y la planificación de presupuestos / Entre las alternativas gratuitas /libres: Holded, debitor, Billage, entre otros / Estabilizador Rango de Voltaje: 170 - 265vac. | 3 | 170 DÍAS CALENDARIO | COMPUTACIÓN E INFORMÁTICA, COCINA Y REPOSTERÍA, CONSTRUCCIONES METÁLICAS, EBANISTERÍA, ELECTRÓNICA, ELECTRICIDAD, INDUSTRIA ALIMENTARIA, INDUSTRIA DEL VESTIDO, MECÁNICA AUTOMOTRÍZ | 1 | 20 | 20 |  |  |  |  | CONSULTA FINAL | NO | SUSTENTO | EQU TEC | HP | ProOne 440 G9 | https://support.hp.com/pe-es/document/ish_5956566-5987452-33 | TEC-104 COMPUTADORA DE ESCRITORIO - CET | [14 empty] | NALDI | Solicitar versión de teclado en español |  | Es un formato All in one, no de torre o SFF como solicitan. También se detalla una cotización de case en SFF. No cumple en número de subprocesos (o se podría ofrecer un mejor procesador). Se debe solicitar con TARJETA GRÁFICA DEDICADA MINIMO 4GB VRAM, UNIDAD DVD, TARJETA DE WIFI/BLUETOOTH, MEMORIA RAM 16 GB Y 1 TB SSD. No cuenta con unidad óptica, aunque se puede comprar por separado (o consultar con proveedor si se puede incluir).
1708 | GUILLERMO E. BILLINGHURST | TALLER SFT DE COMPUTACIÓN E INFORMÁTICA | TICS | TEC-104 | TEC-104 |  | COMPUTADORA DE ESCRITORIO | COMPUTADORA DE ESCRITORIO - TODO EN UNO CASE: Formato All in One --- PROCESADOR: Número de Núcleos 6 - Número de Subprocesos 12 - Frecuencia Básica 3.3 GHz - Memoria Caché 11 MB - Conjunto de Instrucciones 64-bit --- VIDEO INTEGRADO: Capacidad 2 GB --- MEMORIA RAM: Capacidad 8 GB - Tecnología DDR4 - Velocidad 2400 MHz --- DISCO DURO: Capacidad 1 TB SSD o superior --- UNIDAD OPTICA: Multigrabador Integrado - DVD RW --- PUERTO ES Video integrado 01 HDMI (Entrada) - 01 HDMI (Salida) --- Puerto USB Integrado: 4 USB Tipo A (Incluye mínimo 01 USB 3.0) --- Red Integrada 01 RJ-45 (100/1000 Mbps) Lector de Tarjeta Integrado SD y/o SDHC y/o SDXC Audio Integrado 01 Salida de audio o Entrada de micrófono. CAMARA WEB: integrada. --- CONECTIVIDAD: Inalámbrica Integrado: Sí. --- FUENTE DE PODER Entrada de voltaje 220VAC /60 HZ ALTAVOCES: Integrada. PANTALLA INTEGRADA: --- Tamaño Desde 23.8” --- Tecnología LCD con Retroiluminación LED Resolución 1920 x 1080. TECLADO: Tecnología Estándar en español - Tipo USB MOUSE: Tipo de Cable Alámbrico de 0.90 m. minimo (No retráctil) - Tecnología Óptico - Conexión USB - Rueda de deslizamiento vertical SI (SCROLL) --- SISTEMA OPERATIVO: Microsoft Windows 11 (edición Professional), en español – Licenciado. --- CERTIFICADOS: --- Certificado que no perjudique la salud o presente un impacto negativo al medio ambiente EPEAT Certificado de eficiencia de energía (Energy Star). --- MIL-STD-810G. --- Otros: CE o FCC o RoHS --- LICENCIA DE SOFTWARE OFIMATICA --- Interfaz en idioma español Tiene la posibilidad de exportar archivos en formatos PDF. --- Permite diseñar y producir documentos de texto que contienen imágenes, tablas o diagramas Permite guardar documentos en formatos RTF, HTML, entre otros. --- Permite hacer uso de hojas de cálculo que puede usar para calcular, analizar y gestionar datos. --- Compatibilidad con Sistema Operativo Microsoft Windows. --- En su ultima versión liberada (Licenciado). GARANTIA: Tres (03) Años Onsite CONTIENE: · Software Microsoft Office 2019 o superior (Word, Excel, PowerPoint, Visio, One Note y Ms Forms), idioma Español, de 64 Bits. · Software Antivirus: - Licenciada / Idioma español / Protección antivirus en tiempo real para proteger de virus, troyanos, adware, malware y phishing / Protección contra firewall /Gestionada a traves de una consola web · Software - Programas CAD para dibujos en 2D, 3D y renderizado / Gratuitos /libres (de código abierto) / Idioma español / Compatible con el sistema operativo de la computadora (Windows 11 o posterior) / Cuenta con herramientas de edición y modelado de muebles / Cuenta con editor geométrico interactivo, procesamiento de imágenes y señales / Alta capacidad de renderizado / Entre las alternativas gratuitas: SketchUp, Polyboard, Sweet Home 3, entre otros. · Software para diseño gráfico publicitario: - Gratuitos /libres (de código abierto) / Idioma español / Compatible con el sistema operativo de la computadora (Windows 8 o posterior) / Permite crear diseños, gráficos, fotografías y sitios web / Dispone de herramientas profesionales de diseño, edición de imágenes y fotografías y diseño de páginas web. Funciones táctiles y para lápices intuitivas / Dispone de editor de gráficos vectoriales, textos y logos / Permite diseño de prototipos e interfaces para aplicaciones y sitios web / Entre las alternativas gratuitas /libres: Gimp, krita, Inkscape, Pencil Proyect, entre otros. · Software para diseño y edición de videos – spot publicitarios: - Gratuitos /libres (de código abierto) / Idioma español / Compatible con el sistema operativo de la computadora (Windows 8 o posterior) / Permite diseñar y editar videos / Trabaja con diferentes formatos: Un amplio soporte para diferentes formatos, incluyendo MP4, AVI, MOV, AVCHD y más / Permite crear videos de alta resolución: 4K, y trabajar en formato SD y HD / Dispone de las herramientas más utilizadas en los editores de vídeos: cortar, recortar, dividir y combinar en unos pocos clics / Permite generar acabados: Varios filtros y efectos visuales para retocar el vídeo, efectos especiales en 2D y 3D / Dispone de herramientas para realizar diseños y animaciones en 3D y plantillas animadas gratuitas / Permite editar, ajustar perfeccionar el audio / Entre las alternativas gratuitas /libres: Windows Movie Maker, Video editor Wondershare filmadora, Lightworks, VSDC Free Video editor, Blender, entre otros. · Software / programas para elaborar flujogramas: - Gratuitos /libres (de código abierto) / Idioma español / Compatible con el sistema operativo de la computadora (Windows 11 o posterior) / Diseña diagramas de flujos y organigramas / Contiene una variedad de símbolos y estilos de conexión de líneas / Edita, personaliza colores, rellenos y trazos / Entre las alternativas gratuitas /libres: clickCharts, CreatelyDia, yEd Graph Editor, Pencil project, entre otros. · Software para elaborar presupuestos - Gratuitos /libres (de código abierto) / Idioma español / Compatible con el sistema operativo de la computadora (Windows 8 o posterior) / Crea presupuestos, gestiona la facturación y la planificación de presupuestos / Entre las alternativas gratuitas /libres: Holded, debitor, Billage, entre otros / Estabilizador Rango de Voltaje: 170 - 265vac. | 3 | 170 DÍAS CALENDARIO | COMPUTACIÓN E INFORMÁTICA, COCINA Y REPOSTERÍA, CONSTRUCCIONES METÁLICAS, EBANISTERÍA, ELECTRÓNICA, ELECTRICIDAD, INDUSTRIA ALIMENTARIA, INDUSTRIA DEL VESTIDO, MECÁNICA AUTOMOTRÍZ | 1 | 1 | 1 |  |  |  |  | CONSULTA FINAL | NO | SUSTENTO | EQU TEC | HP | ProOne 440 G9 | https://support.hp.com/pe-es/document/ish_5956566-5987452-34 | TEC-104 COMPUTADORA DE ESCRITORIO - CET | [14 empty] | NALDI | Solicitar versión de teclado en español |  | Es un formato All in one, no de torre o SFF como solicitan. También se detalla una cotización de case en SFF. No cumple en número de subprocesos (o se podría ofrecer un mejor procesador). Se debe solicitar con TARJETA GRÁFICA DEDICADA MINIMO 4GB VRAM, UNIDAD DVD, TARJETA DE WIFI/BLUETOOTH, MEMORIA RAM 16 GB Y 1 TB SSD. No cuenta con unidad óptica, aunque se puede comprar por separado (o consultar con proveedor si se puede incluir).
1710 | GUILLERMO E. BILLINGHURST | TALLER SFT DE COMPUTACIÓN E INFORMÁTICA | TICS | TEC-104 | TEC-104 |  | COMPUTADORA DE ESCRITORIO | COMPUTADORA DE ESCRITORIO - TODO EN UNO CASE: Formato All in One --- PROCESADOR: Número de Núcleos 6 - Número de Subprocesos 12 - Frecuencia Básica 3.3 GHz - Memoria Caché 11 MB - Conjunto de Instrucciones 64-bit --- VIDEO INTEGRADO: Capacidad 2 GB --- MEMORIA RAM: Capacidad 8 GB - Tecnología DDR4 - Velocidad 2400 MHz --- DISCO DURO: Capacidad 1 TB SSD o superior --- UNIDAD OPTICA: Multigrabador Integrado - DVD RW --- PUERTO ES Video integrado 01 HDMI (Entrada) - 01 HDMI (Salida) --- Puerto USB Integrado: 4 USB Tipo A (Incluye mínimo 01 USB 3.0) --- Red Integrada 01 RJ-45 (100/1000 Mbps) Lector de Tarjeta Integrado SD y/o SDHC y/o SDXC Audio Integrado 01 Salida de audio o Entrada de micrófono. CAMARA WEB: integrada. --- CONECTIVIDAD: Inalámbrica Integrado: Sí. --- FUENTE DE PODER Entrada de voltaje 220VAC /60 HZ ALTAVOCES: Integrada. PANTALLA INTEGRADA: --- Tamaño Desde 23.8” --- Tecnología LCD con Retroiluminación LED Resolución 1920 x 1080. TECLADO: Tecnología Estándar en español - Tipo USB MOUSE: Tipo de Cable Alámbrico de 0.90 m. minimo (No retráctil) - Tecnología Óptico - Conexión USB - Rueda de deslizamiento vertical SI (SCROLL) --- SISTEMA OPERATIVO: Microsoft Windows 11 (edición Professional), en español – Licenciado. --- CERTIFICADOS: --- Certificado que no perjudique la salud o presente un impacto negativo al medio ambiente EPEAT Certificado de eficiencia de energía (Energy Star). --- MIL-STD-810G. --- Otros: CE o FCC o RoHS --- LICENCIA DE SOFTWARE OFIMATICA --- Interfaz en idioma español Tiene la posibilidad de exportar archivos en formatos PDF. --- Permite diseñar y producir documentos de texto que contienen imágenes, tablas o diagramas Permite guardar documentos en formatos RTF, HTML, entre otros. --- Permite hacer uso de hojas de cálculo que puede usar para calcular, analizar y gestionar datos. --- Compatibilidad con Sistema Operativo Microsoft Windows. --- En su ultima versión liberada (Licenciado). GARANTIA: Tres (03) Años Onsite CONTIENE: · Software Microsoft Office 2019 o superior (Word, Excel, PowerPoint, Visio, One Note y Ms Forms), idioma Español, de 64 Bits. · Software Antivirus: - Licenciada / Idioma español / Protección antivirus en tiempo real para proteger de virus, troyanos, adware, malware y phishing / Protección contra firewall /Gestionada a traves de una consola web · Software - Programas CAD para dibujos en 2D, 3D y renderizado / Gratuitos /libres (de código abierto) / Idioma español / Compatible con el sistema operativo de la computadora (Windows 11 o posterior) / Cuenta con herramientas de edición y modelado de muebles / Cuenta con editor geométrico interactivo, procesamiento de imágenes y señales / Alta capacidad de renderizado / Entre las alternativas gratuitas: SketchUp, Polyboard, Sweet Home 3, entre otros. · Software para diseño gráfico publicitario: - Gratuitos /libres (de código abierto) / Idioma español / Compatible con el sistema operativo de la computadora (Windows 8 o posterior) / Permite crear diseños, gráficos, fotografías y sitios web / Dispone de herramientas profesionales de diseño, edición de imágenes y fotografías y diseño de páginas web. Funciones táctiles y para lápices intuitivas / Dispone de editor de gráficos vectoriales, textos y logos / Permite diseño de prototipos e interfaces para aplicaciones y sitios web / Entre las alternativas gratuitas /libres: Gimp, krita, Inkscape, Pencil Proyect, entre otros. · Software para diseño y edición de videos – spot publicitarios: - Gratuitos /libres (de código abierto) / Idioma español / Compatible con el sistema operativo de la computadora (Windows 8 o posterior) / Permite diseñar y editar videos / Trabaja con diferentes formatos: Un amplio soporte para diferentes formatos, incluyendo MP4, AVI, MOV, AVCHD y más / Permite crear videos de alta resolución: 4K, y trabajar en formato SD y HD / Dispone de las herramientas más utilizadas en los editores de vídeos: cortar, recortar, dividir y combinar en unos pocos clics / Permite generar acabados: Varios filtros y efectos visuales para retocar el vídeo, efectos especiales en 2D y 3D / Dispone de herramientas para realizar diseños y animaciones en 3D y plantillas animadas gratuitas / Permite editar, ajustar perfeccionar el audio / Entre las alternativas gratuitas /libres: Windows Movie Maker, Video editor Wondershare filmadora, Lightworks, VSDC Free Video editor, Blender, entre otros. · Software / programas para elaborar flujogramas: - Gratuitos /libres (de código abierto) / Idioma español / Compatible con el sistema operativo de la computadora (Windows 11 o posterior) / Diseña diagramas de flujos y organigramas / Contiene una variedad de símbolos y estilos de conexión de líneas / Edita, personaliza colores, rellenos y trazos / Entre las alternativas gratuitas /libres: clickCharts, CreatelyDia, yEd Graph Editor, Pencil project, entre otros. · Software para elaborar presupuestos - Gratuitos /libres (de código abierto) / Idioma español / Compatible con el sistema operativo de la computadora (Windows 8 o posterior) / Crea presupuestos, gestiona la facturación y la planificación de presupuestos / Entre las alternativas gratuitas /libres: Holded, debitor, Billage, entre otros / Estabilizador Rango de Voltaje: 170 - 265vac. | 3 | 170 DÍAS CALENDARIO | COMPUTACIÓN E INFORMÁTICA, COCINA Y REPOSTERÍA, CONSTRUCCIONES METÁLICAS, EBANISTERÍA, ELECTRÓNICA, ELECTRICIDAD, INDUSTRIA ALIMENTARIA, INDUSTRIA DEL VESTIDO, MECÁNICA AUTOMOTRÍZ | 1 | 7 | 7 |  |  |  |  | CONSULTA FINAL | NO | SUSTENTO | EQU TEC | HP | ProOne 440 G9 | https://support.hp.com/pe-es/document/ish_5956566-5987452-35 | TEC-104 COMPUTADORA DE ESCRITORIO - CET | [14 empty] | NALDI | Solicitar versión de teclado en español |  | Es un formato All in one, no de torre o SFF como solicitan. También se detalla una cotización de case en SFF. No cumple en número de subprocesos (o se podría ofrecer un mejor procesador). Se debe solicitar con TARJETA GRÁFICA DEDICADA MINIMO 4GB VRAM, UNIDAD DVD, TARJETA DE WIFI/BLUETOOTH, MEMORIA RAM 16 GB Y 1 TB SSD. No cuenta con unidad óptica, aunque se puede comprar por separado (o consultar con proveedor si se puede incluir).
1850 | GUILLERMO E. BILLINGHURST | TALLER SFT DE EBANISTERÍA | TICS | TEC-104 | TEC-104 |  | COMPUTADORA DE ESCRITORIO | COMPUTADORA DE ESCRITORIO - TODO EN UNO CASE: Formato All in One --- PROCESADOR: Número de Núcleos 6 - Número de Subprocesos 12 - Frecuencia Básica 3.3 GHz - Memoria Caché 11 MB - Conjunto de Instrucciones 64-bit --- VIDEO INTEGRADO: Capacidad 2 GB --- MEMORIA RAM: Capacidad 8 GB - Tecnología DDR4 - Velocidad 2400 MHz --- DISCO DURO: Capacidad 1 TB SSD o superior --- UNIDAD OPTICA: Multigrabador Integrado - DVD RW --- PUERTO ES Video integrado 01 HDMI (Entrada) - 01 HDMI (Salida) --- Puerto USB Integrado: 4 USB Tipo A (Incluye mínimo 01 USB 3.0) --- Red Integrada 01 RJ-45 (100/1000 Mbps) Lector de Tarjeta Integrado SD y/o SDHC y/o SDXC Audio Integrado 01 Salida de audio o Entrada de micrófono. CAMARA WEB: integrada. --- CONECTIVIDAD: Inalámbrica Integrado: Sí. --- FUENTE DE PODER Entrada de voltaje 220VAC /60 HZ ALTAVOCES: Integrada. PANTALLA INTEGRADA: --- Tamaño Desde 23.8” --- Tecnología LCD con Retroiluminación LED Resolución 1920 x 1080. TECLADO: Tecnología Estándar en español - Tipo USB MOUSE: Tipo de Cable Alámbrico de 0.90 m. minimo (No retráctil) - Tecnología Óptico - Conexión USB - Rueda de deslizamiento vertical SI (SCROLL) --- SISTEMA OPERATIVO: Microsoft Windows 11 (edición Professional), en español – Licenciado. --- CERTIFICADOS: --- Certificado que no perjudique la salud o presente un impacto negativo al medio ambiente EPEAT Certificado de eficiencia de energía (Energy Star). --- MIL-STD-810G. --- Otros: CE o FCC o RoHS --- LICENCIA DE SOFTWARE OFIMATICA --- Interfaz en idioma español Tiene la posibilidad de exportar archivos en formatos PDF. --- Permite diseñar y producir documentos de texto que contienen imágenes, tablas o diagramas Permite guardar documentos en formatos RTF, HTML, entre otros. --- Permite hacer uso de hojas de cálculo que puede usar para calcular, analizar y gestionar datos. --- Compatibilidad con Sistema Operativo Microsoft Windows. --- En su ultima versión liberada (Licenciado). GARANTIA: Tres (03) Años Onsite CONTIENE: · Software Microsoft Office 2019 o superior (Word, Excel, PowerPoint, Visio, One Note y Ms Forms), idioma Español, de 64 Bits. · Software Antivirus: - Licenciada / Idioma español / Protección antivirus en tiempo real para proteger de virus, troyanos, adware, malware y phishing / Protección contra firewall /Gestionada a traves de una consola web · Software - Programas CAD para dibujos en 2D, 3D y renderizado / Gratuitos /libres (de código abierto) / Idioma español / Compatible con el sistema operativo de la computadora (Windows 11 o posterior) / Cuenta con herramientas de edición y modelado de muebles / Cuenta con editor geométrico interactivo, procesamiento de imágenes y señales / Alta capacidad de renderizado / Entre las alternativas gratuitas: SketchUp, Polyboard, Sweet Home 3, entre otros. · Software para diseño gráfico publicitario: - Gratuitos /libres (de código abierto) / Idioma español / Compatible con el sistema operativo de la computadora (Windows 8 o posterior) / Permite crear diseños, gráficos, fotografías y sitios web / Dispone de herramientas profesionales de diseño, edición de imágenes y fotografías y diseño de páginas web. Funciones táctiles y para lápices intuitivas / Dispone de editor de gráficos vectoriales, textos y logos / Permite diseño de prototipos e interfaces para aplicaciones y sitios web / Entre las alternativas gratuitas /libres: Gimp, krita, Inkscape, Pencil Proyect, entre otros. · Software para diseño y edición de videos – spot publicitarios: - Gratuitos /libres (de código abierto) / Idioma español / Compatible con el sistema operativo de la computadora (Windows 8 o posterior) / Permite diseñar y editar videos / Trabaja con diferentes formatos: Un amplio soporte para diferentes formatos, incluyendo MP4, AVI, MOV, AVCHD y más / Permite crear videos de alta resolución: 4K, y trabajar en formato SD y HD / Dispone de las herramientas más utilizadas en los editores de vídeos: cortar, recortar, dividir y combinar en unos pocos clics / Permite generar acabados: Varios filtros y efectos visuales para retocar el vídeo, efectos especiales en 2D y 3D / Dispone de herramientas para realizar diseños y animaciones en 3D y plantillas animadas gratuitas / Permite editar, ajustar perfeccionar el audio / Entre las alternativas gratuitas /libres: Windows Movie Maker, Video editor Wondershare filmadora, Lightworks, VSDC Free Video editor, Blender, entre otros. · Software / programas para elaborar flujogramas: - Gratuitos /libres (de código abierto) / Idioma español / Compatible con el sistema operativo de la computadora (Windows 11 o posterior) / Diseña diagramas de flujos y organigramas / Contiene una variedad de símbolos y estilos de conexión de líneas / Edita, personaliza colores, rellenos y trazos / Entre las alternativas gratuitas /libres: clickCharts, CreatelyDia, yEd Graph Editor, Pencil project, entre otros. · Software para elaborar presupuestos - Gratuitos /libres (de código abierto) / Idioma español / Compatible con el sistema operativo de la computadora (Windows 8 o posterior) / Crea presupuestos, gestiona la facturación y la planificación de presupuestos / Entre las alternativas gratuitas /libres: Holded, debitor, Billage, entre otros / Estabilizador Rango de Voltaje: 170 - 265vac. | 3 | 170 DÍAS CALENDARIO | COMPUTACIÓN E INFORMÁTICA, COCINA Y REPOSTERÍA, CONSTRUCCIONES METÁLICAS, EBANISTERÍA, ELECTRÓNICA, ELECTRICIDAD, INDUSTRIA ALIMENTARIA, INDUSTRIA DEL VESTIDO, MECÁNICA AUTOMOTRÍZ | 1 | 16 | 16 |  |  |  |  | CONSULTA FINAL | NO | SUSTENTO | EQU TEC | HP | ProOne 440 G9 | https://support.hp.com/pe-es/document/ish_5956566-5987452-36 | TEC-104 COMPUTADORA DE ESCRITORIO - CET | [14 empty] | NALDI | Solicitar versión de teclado en español |  | Es un formato All in one, no de torre o SFF como solicitan. También se detalla una cotización de case en SFF. No cumple en número de subprocesos (o se podría ofrecer un mejor procesador). Se debe solicitar con TARJETA GRÁFICA DEDICADA MINIMO 4GB VRAM, UNIDAD DVD, TARJETA DE WIFI/BLUETOOTH, MEMORIA RAM 16 GB Y 1 TB SSD. No cuenta con unidad óptica, aunque se puede comprar por separado (o consultar con proveedor si se puede incluir).
1947 | JOSE GRANDA | TALLER SFT DE COMPUTACIÓN E INFORMÁTICA | TICS | TEC-104 | TEC-104 |  | COMPUTADORA DE ESCRITORIO | COMPUTADORA DE ESCRITORIO - TODO EN UNO CASE: Formato All in One --- PROCESADOR: Número de Núcleos 6 - Número de Subprocesos 12 - Frecuencia Básica 3.3 GHz - Memoria Caché 11 MB - Conjunto de Instrucciones 64-bit --- VIDEO INTEGRADO: Capacidad 2 GB --- MEMORIA RAM: Capacidad 8 GB - Tecnología DDR4 - Velocidad 2400 MHz --- DISCO DURO: Capacidad 1 TB SSD o superior --- UNIDAD OPTICA: Multigrabador Integrado - DVD RW --- PUERTO ES Video integrado 01 HDMI (Entrada) - 01 HDMI (Salida) --- Puerto USB Integrado: 4 USB Tipo A (Incluye mínimo 01 USB 3.0) --- Red Integrada 01 RJ-45 (100/1000 Mbps) Lector de Tarjeta Integrado SD y/o SDHC y/o SDXC Audio Integrado 01 Salida de audio o Entrada de micrófono. CAMARA WEB: integrada. --- CONECTIVIDAD: Inalámbrica Integrado: Sí. --- FUENTE DE PODER Entrada de voltaje 220VAC /60 HZ ALTAVOCES: Integrada. PANTALLA INTEGRADA: --- Tamaño Desde 23.8” --- Tecnología LCD con Retroiluminación LED Resolución 1920 x 1080. TECLADO: Tecnología Estándar en español - Tipo USB MOUSE: Tipo de Cable Alámbrico de 0.90 m. minimo (No retráctil) - Tecnología Óptico - Conexión USB - Rueda de deslizamiento vertical SI (SCROLL) --- SISTEMA OPERATIVO: Microsoft Windows 11 (edición Professional), en español – Licenciado. --- CERTIFICADOS: --- Certificado que no perjudique la salud o presente un impacto negativo al medio ambiente EPEAT Certificado de eficiencia de energía (Energy Star). --- MIL-STD-810G. --- Otros: CE o FCC o RoHS --- LICENCIA DE SOFTWARE OFIMATICA --- Interfaz en idioma español Tiene la posibilidad de exportar archivos en formatos PDF. --- Permite diseñar y producir documentos de texto que contienen imágenes, tablas o diagramas Permite guardar documentos en formatos RTF, HTML, entre otros. --- Permite hacer uso de hojas de cálculo que puede usar para calcular, analizar y gestionar datos. --- Compatibilidad con Sistema Operativo Microsoft Windows. --- En su ultima versión liberada (Licenciado). GARANTIA: Tres (03) Años Onsite CONTIENE: · Software Microsoft Office 2019 o superior (Word, Excel, PowerPoint, Visio, One Note y Ms Forms), idioma Español, de 64 Bits. · Software Antivirus: - Licenciada / Idioma español / Protección antivirus en tiempo real para proteger de virus, troyanos, adware, malware y phishing / Protección contra firewall /Gestionada a traves de una consola web · Software - Programas CAD para dibujos en 2D, 3D y renderizado / Gratuitos /libres (de código abierto) / Idioma español / Compatible con el sistema operativo de la computadora (Windows 11 o posterior) / Cuenta con herramientas de edición y modelado de muebles / Cuenta con editor geométrico interactivo, procesamiento de imágenes y señales / Alta capacidad de renderizado / Entre las alternativas gratuitas: SketchUp, Polyboard, Sweet Home 3, entre otros. · Software para diseño gráfico publicitario: - Gratuitos /libres (de código abierto) / Idioma español / Compatible con el sistema operativo de la computadora (Windows 8 o posterior) / Permite crear diseños, gráficos, fotografías y sitios web / Dispone de herramientas profesionales de diseño, edición de imágenes y fotografías y diseño de páginas web. Funciones táctiles y para lápices intuitivas / Dispone de editor de gráficos vectoriales, textos y logos / Permite diseño de prototipos e interfaces para aplicaciones y sitios web / Entre las alternativas gratuitas /libres: Gimp, krita, Inkscape, Pencil Proyect, entre otros. · Software para diseño y edición de videos – spot publicitarios: - Gratuitos /libres (de código abierto) / Idioma español / Compatible con el sistema operativo de la computadora (Windows 8 o posterior) / Permite diseñar y editar videos / Trabaja con diferentes formatos: Un amplio soporte para diferentes formatos, incluyendo MP4, AVI, MOV, AVCHD y más / Permite crear videos de alta resolución: 4K, y trabajar en formato SD y HD / Dispone de las herramientas más utilizadas en los editores de vídeos: cortar, recortar, dividir y combinar en unos pocos clics / Permite generar acabados: Varios filtros y efectos visuales para retocar el vídeo, efectos especiales en 2D y 3D / Dispone de herramientas para realizar diseños y animaciones en 3D y plantillas animadas gratuitas / Permite editar, ajustar perfeccionar el audio / Entre las alternativas gratuitas /libres: Windows Movie Maker, Video editor Wondershare filmadora, Lightworks, VSDC Free Video editor, Blender, entre otros. · Software / programas para elaborar flujogramas: - Gratuitos /libres (de código abierto) / Idioma español / Compatible con el sistema operativo de la computadora (Windows 11 o posterior) / Diseña diagramas de flujos y organigramas / Contiene una variedad de símbolos y estilos de conexión de líneas / Edita, personaliza colores, rellenos y trazos / Entre las alternativas gratuitas /libres: clickCharts, CreatelyDia, yEd Graph Editor, Pencil project, entre otros. · Software para elaborar presupuestos - Gratuitos /libres (de código abierto) / Idioma español / Compatible con el sistema operativo de la computadora (Windows 8 o posterior) / Crea presupuestos, gestiona la facturación y la planificación de presupuestos / Entre las alternativas gratuitas /libres: Holded, debitor, Billage, entre otros / Estabilizador Rango de Voltaje: 170 - 265vac. | 3 | 170 DÍAS CALENDARIO | COMPUTACIÓN E INFORMÁTICA, COCINA Y REPOSTERÍA, CONSTRUCCIONES METÁLICAS, EBANISTERÍA, ELECTRÓNICA, ELECTRICIDAD, INDUSTRIA ALIMENTARIA, INDUSTRIA DEL VESTIDO, MECÁNICA AUTOMOTRÍZ | 1 | 21 | 21 |  |  |  |  | CONSULTA FINAL | NO | SUSTENTO | EQU TEC | HP | ProOne 440 G9 | https://support.hp.com/pe-es/document/ish_5956566-5987452-37 | TEC-104 COMPUTADORA DE ESCRITORIO - CET | [14 empty] | NALDI | Solicitar versión de teclado en español |  | Es un formato All in one, no de torre o SFF como solicitan. También se detalla una cotización de case en SFF. No cumple en número de subprocesos (o se podría ofrecer un mejor procesador). Se debe solicitar con TARJETA GRÁFICA DEDICADA MINIMO 4GB VRAM, UNIDAD DVD, TARJETA DE WIFI/BLUETOOTH, MEMORIA RAM 16 GB Y 1 TB SSD. No cuenta con unidad óptica, aunque se puede comprar por separado (o consultar con proveedor si se puede incluir).
1959 | JOSE GRANDA | TALLER SFT DE COMPUTACIÓN E INFORMÁTICA | TICS | TEC-104 | TEC-104 |  | COMPUTADORA DE ESCRITORIO | COMPUTADORA DE ESCRITORIO - TODO EN UNO CASE: Formato All in One --- PROCESADOR: Número de Núcleos 6 - Número de Subprocesos 12 - Frecuencia Básica 3.3 GHz - Memoria Caché 11 MB - Conjunto de Instrucciones 64-bit --- VIDEO INTEGRADO: Capacidad 2 GB --- MEMORIA RAM: Capacidad 8 GB - Tecnología DDR4 - Velocidad 2400 MHz --- DISCO DURO: Capacidad 1 TB SSD o superior --- UNIDAD OPTICA: Multigrabador Integrado - DVD RW --- PUERTO ES Video integrado 01 HDMI (Entrada) - 01 HDMI (Salida) --- Puerto USB Integrado: 4 USB Tipo A (Incluye mínimo 01 USB 3.0) --- Red Integrada 01 RJ-45 (100/1000 Mbps) Lector de Tarjeta Integrado SD y/o SDHC y/o SDXC Audio Integrado 01 Salida de audio o Entrada de micrófono. CAMARA WEB: integrada. --- CONECTIVIDAD: Inalámbrica Integrado: Sí. --- FUENTE DE PODER Entrada de voltaje 220VAC /60 HZ ALTAVOCES: Integrada. PANTALLA INTEGRADA: --- Tamaño Desde 23.8” --- Tecnología LCD con Retroiluminación LED Resolución 1920 x 1080. TECLADO: Tecnología Estándar en español - Tipo USB MOUSE: Tipo de Cable Alámbrico de 0.90 m. minimo (No retráctil) - Tecnología Óptico - Conexión USB - Rueda de deslizamiento vertical SI (SCROLL) --- SISTEMA OPERATIVO: Microsoft Windows 11 (edición Professional), en español – Licenciado. --- CERTIFICADOS: --- Certificado que no perjudique la salud o presente un impacto negativo al medio ambiente EPEAT Certificado de eficiencia de energía (Energy Star). --- MIL-STD-810G. --- Otros: CE o FCC o RoHS --- LICENCIA DE SOFTWARE OFIMATICA --- Interfaz en idioma español Tiene la posibilidad de exportar archivos en formatos PDF. --- Permite diseñar y producir documentos de texto que contienen imágenes, tablas o diagramas Permite guardar documentos en formatos RTF, HTML, entre otros. --- Permite hacer uso de hojas de cálculo que puede usar para calcular, analizar y gestionar datos. --- Compatibilidad con Sistema Operativo Microsoft Windows. --- En su ultima versión liberada (Licenciado). GARANTIA: Tres (03) Años Onsite CONTIENE: · Software Microsoft Office 2019 o superior (Word, Excel, PowerPoint, Visio, One Note y Ms Forms), idioma Español, de 64 Bits. · Software Antivirus: - Licenciada / Idioma español / Protección antivirus en tiempo real para proteger de virus, troyanos, adware, malware y phishing / Protección contra firewall /Gestionada a traves de una consola web · Software - Programas CAD para dibujos en 2D, 3D y renderizado / Gratuitos /libres (de código abierto) / Idioma español / Compatible con el sistema operativo de la computadora (Windows 11 o posterior) / Cuenta con herramientas de edición y modelado de muebles / Cuenta con editor geométrico interactivo, procesamiento de imágenes y señales / Alta capacidad de renderizado / Entre las alternativas gratuitas: SketchUp, Polyboard, Sweet Home 3, entre otros. · Software para diseño gráfico publicitario: - Gratuitos /libres (de código abierto) / Idioma español / Compatible con el sistema operativo de la computadora (Windows 8 o posterior) / Permite crear diseños, gráficos, fotografías y sitios web / Dispone de herramientas profesionales de diseño, edición de imágenes y fotografías y diseño de páginas web. Funciones táctiles y para lápices intuitivas / Dispone de editor de gráficos vectoriales, textos y logos / Permite diseño de prototipos e interfaces para aplicaciones y sitios web / Entre las alternativas gratuitas /libres: Gimp, krita, Inkscape, Pencil Proyect, entre otros. · Software para diseño y edición de videos – spot publicitarios: - Gratuitos /libres (de código abierto) / Idioma español / Compatible con el sistema operativo de la computadora (Windows 8 o posterior) / Permite diseñar y editar videos / Trabaja con diferentes formatos: Un amplio soporte para diferentes formatos, incluyendo MP4, AVI, MOV, AVCHD y más / Permite crear videos de alta resolución: 4K, y trabajar en formato SD y HD / Dispone de las herramientas más utilizadas en los editores de vídeos: cortar, recortar, dividir y combinar en unos pocos clics / Permite generar acabados: Varios filtros y efectos visuales para retocar el vídeo, efectos especiales en 2D y 3D / Dispone de herramientas para realizar diseños y animaciones en 3D y plantillas animadas gratuitas / Permite editar, ajustar perfeccionar el audio / Entre las alternativas gratuitas /libres: Windows Movie Maker, Video editor Wondershare filmadora, Lightworks, VSDC Free Video editor, Blender, entre otros. · Software / programas para elaborar flujogramas: - Gratuitos /libres (de código abierto) / Idioma español / Compatible con el sistema operativo de la computadora (Windows 11 o posterior) / Diseña diagramas de flujos y organigramas / Contiene una variedad de símbolos y estilos de conexión de líneas / Edita, personaliza colores, rellenos y trazos / Entre las alternativas gratuitas /libres: clickCharts, CreatelyDia, yEd Graph Editor, Pencil project, entre otros. · Software para elaborar presupuestos - Gratuitos /libres (de código abierto) / Idioma español / Compatible con el sistema operativo de la computadora (Windows 8 o posterior) / Crea presupuestos, gestiona la facturación y la planificación de presupuestos / Entre las alternativas gratuitas /libres: Holded, debitor, Billage, entre otros / Estabilizador Rango de Voltaje: 170 - 265vac. | 3 | 170 DÍAS CALENDARIO | COMPUTACIÓN E INFORMÁTICA, COCINA Y REPOSTERÍA, CONSTRUCCIONES METÁLICAS, EBANISTERÍA, ELECTRÓNICA, ELECTRICIDAD, INDUSTRIA ALIMENTARIA, INDUSTRIA DEL VESTIDO, MECÁNICA AUTOMOTRÍZ | 1 | 1 | 1 |  |  |  |  | CONSULTA FINAL | NO | SUSTENTO | EQU TEC | HP | ProOne 440 G9 | https://support.hp.com/pe-es/document/ish_5956566-5987452-38 | TEC-104 COMPUTADORA DE ESCRITORIO - CET | [14 empty] | NALDI | Solicitar versión de teclado en español |  | Es un formato All in one, no de torre o SFF como solicitan. También se detalla una cotización de case en SFF. No cumple en número de subprocesos (o se podría ofrecer un mejor procesador). Se debe solicitar con TARJETA GRÁFICA DEDICADA MINIMO 4GB VRAM, UNIDAD DVD, TARJETA DE WIFI/BLUETOOTH, MEMORIA RAM 16 GB Y 1 TB SSD. No cuenta con unidad óptica, aunque se puede comprar por separado (o consultar con proveedor si se puede incluir).
1961 | JOSE GRANDA | TALLER SFT DE COMPUTACIÓN E INFORMÁTICA | TICS | TEC-104 | TEC-104 |  | COMPUTADORA DE ESCRITORIO | COMPUTADORA DE ESCRITORIO - TODO EN UNO CASE: Formato All in One --- PROCESADOR: Número de Núcleos 6 - Número de Subprocesos 12 - Frecuencia Básica 3.3 GHz - Memoria Caché 11 MB - Conjunto de Instrucciones 64-bit --- VIDEO INTEGRADO: Capacidad 2 GB --- MEMORIA RAM: Capacidad 8 GB - Tecnología DDR4 - Velocidad 2400 MHz --- DISCO DURO: Capacidad 1 TB SSD o superior --- UNIDAD OPTICA: Multigrabador Integrado - DVD RW --- PUERTO ES Video integrado 01 HDMI (Entrada) - 01 HDMI (Salida) --- Puerto USB Integrado: 4 USB Tipo A (Incluye mínimo 01 USB 3.0) --- Red Integrada 01 RJ-45 (100/1000 Mbps) Lector de Tarjeta Integrado SD y/o SDHC y/o SDXC Audio Integrado 01 Salida de audio o Entrada de micrófono. CAMARA WEB: integrada. --- CONECTIVIDAD: Inalámbrica Integrado: Sí. --- FUENTE DE PODER Entrada de voltaje 220VAC /60 HZ ALTAVOCES: Integrada. PANTALLA INTEGRADA: --- Tamaño Desde 23.8” --- Tecnología LCD con Retroiluminación LED Resolución 1920 x 1080. TECLADO: Tecnología Estándar en español - Tipo USB MOUSE: Tipo de Cable Alámbrico de 0.90 m. minimo (No retráctil) - Tecnología Óptico - Conexión USB - Rueda de deslizamiento vertical SI (SCROLL) --- SISTEMA OPERATIVO: Microsoft Windows 11 (edición Professional), en español – Licenciado. --- CERTIFICADOS: --- Certificado que no perjudique la salud o presente un impacto negativo al medio ambiente EPEAT Certificado de eficiencia de energía (Energy Star). --- MIL-STD-810G. --- Otros: CE o FCC o RoHS --- LICENCIA DE SOFTWARE OFIMATICA --- Interfaz en idioma español Tiene la posibilidad de exportar archivos en formatos PDF. --- Permite diseñar y producir documentos de texto que contienen imágenes, tablas o diagramas Permite guardar documentos en formatos RTF, HTML, entre otros. --- Permite hacer uso de hojas de cálculo que puede usar para calcular, analizar y gestionar datos. --- Compatibilidad con Sistema Operativo Microsoft Windows. --- En su ultima versión liberada (Licenciado). GARANTIA: Tres (03) Años Onsite CONTIENE: · Software Microsoft Office 2019 o superior (Word, Excel, PowerPoint, Visio, One Note y Ms Forms), idioma Español, de 64 Bits. · Software Antivirus: - Licenciada / Idioma español / Protección antivirus en tiempo real para proteger de virus, troyanos, adware, malware y phishing / Protección contra firewall /Gestionada a traves de una consola web · Software - Programas CAD para dibujos en 2D, 3D y renderizado / Gratuitos /libres (de código abierto) / Idioma español / Compatible con el sistema operativo de la computadora (Windows 11 o posterior) / Cuenta con herramientas de edición y modelado de muebles / Cuenta con editor geométrico interactivo, procesamiento de imágenes y señales / Alta capacidad de renderizado / Entre las alternativas gratuitas: SketchUp, Polyboard, Sweet Home 3, entre otros. · Software para diseño gráfico publicitario: - Gratuitos /libres (de código abierto) / Idioma español / Compatible con el sistema operativo de la computadora (Windows 8 o posterior) / Permite crear diseños, gráficos, fotografías y sitios web / Dispone de herramientas profesionales de diseño, edición de imágenes y fotografías y diseño de páginas web. Funciones táctiles y para lápices intuitivas / Dispone de editor de gráficos vectoriales, textos y logos / Permite diseño de prototipos e interfaces para aplicaciones y sitios web / Entre las alternativas gratuitas /libres: Gimp, krita, Inkscape, Pencil Proyect, entre otros. · Software para diseño y edición de videos – spot publicitarios: - Gratuitos /libres (de código abierto) / Idioma español / Compatible con el sistema operativo de la computadora (Windows 8 o posterior) / Permite diseñar y editar videos / Trabaja con diferentes formatos: Un amplio soporte para diferentes formatos, incluyendo MP4, AVI, MOV, AVCHD y más / Permite crear videos de alta resolución: 4K, y trabajar en formato SD y HD / Dispone de las herramientas más utilizadas en los editores de vídeos: cortar, recortar, dividir y combinar en unos pocos clics / Permite generar acabados: Varios filtros y efectos visuales para retocar el vídeo, efectos especiales en 2D y 3D / Dispone de herramientas para realizar diseños y animaciones en 3D y plantillas animadas gratuitas / Permite editar, ajustar perfeccionar el audio / Entre las alternativas gratuitas /libres: Windows Movie Maker, Video editor Wondershare filmadora, Lightworks, VSDC Free Video editor, Blender, entre otros. · Software / programas para elaborar flujogramas: - Gratuitos /libres (de código abierto) / Idioma español / Compatible con el sistema operativo de la computadora (Windows 11 o posterior) / Diseña diagramas de flujos y organigramas / Contiene una variedad de símbolos y estilos de conexión de líneas / Edita, personaliza colores, rellenos y trazos / Entre las alternativas gratuitas /libres: clickCharts, CreatelyDia, yEd Graph Editor, Pencil project, entre otros. · Software para elaborar presupuestos - Gratuitos /libres (de código abierto) / Idioma español / Compatible con el sistema operativo de la computadora (Windows 8 o posterior) / Crea presupuestos, gestiona la facturación y la planificación de presupuestos / Entre las alternativas gratuitas /libres: Holded, debitor, Billage, entre otros / Estabilizador Rango de Voltaje: 170 - 265vac. | 3 | 170 DÍAS CALENDARIO | COMPUTACIÓN E INFORMÁTICA, COCINA Y REPOSTERÍA, CONSTRUCCIONES METÁLICAS, EBANISTERÍA, ELECTRÓNICA, ELECTRICIDAD, INDUSTRIA ALIMENTARIA, INDUSTRIA DEL VESTIDO, MECÁNICA AUTOMOTRÍZ | 1 | 8 | 8 |  |  |  |  | CONSULTA FINAL | NO | SUSTENTO | EQU TEC | HP | ProOne 440 G9 | https://support.hp.com/pe-es/document/ish_5956566-5987452-39 | TEC-104 COMPUTADORA DE ESCRITORIO - CET | [14 empty] | NALDI | Solicitar versión de teclado en español |  | Es un formato All in one, no de torre o SFF como solicitan. También se detalla una cotización de case en SFF. No cumple en número de subprocesos (o se podría ofrecer un mejor procesador). Se debe solicitar con TARJETA GRÁFICA DEDICADA MINIMO 4GB VRAM, UNIDAD DVD, TARJETA DE WIFI/BLUETOOTH, MEMORIA RAM 16 GB Y 1 TB SSD. No cuenta con unidad óptica, aunque se puede comprar por separado (o consultar con proveedor si se puede incluir).
2127 | JOSE GRANDA | TALLER SFT DE INDUSTRIA ALIMENTARIA | TICS | TEC-104 | TEC-104 |  | COMPUTADORA DE ESCRITORIO | COMPUTADORA DE ESCRITORIO - TODO EN UNO CASE: Formato All in One --- PROCESADOR: Número de Núcleos 6 - Número de Subprocesos 12 - Frecuencia Básica 3.3 GHz - Memoria Caché 11 MB - Conjunto de Instrucciones 64-bit --- VIDEO INTEGRADO: Capacidad 2 GB --- MEMORIA RAM: Capacidad 8 GB - Tecnología DDR4 - Velocidad 2400 MHz --- DISCO DURO: Capacidad 1 TB SSD o superior --- UNIDAD OPTICA: Multigrabador Integrado - DVD RW --- PUERTO ES: ---- Video integrado 01 HDMI (Entrada) - 01 HDMI (Salida) --- Puerto USB Integrado: 4 USB Tipo A (Incluye mínimo 01 USB 3.0) --- Red Integrada 01 RJ-45 (100/1000 Mbps) --- Lector de Tarjeta Integrado SD y/o SDHC y/o SDXC --- Audio Integrado 01 Salida de audio o Entrada de micrófono. CAMARA WEB: integrada. --- CONECTIVIDAD: Inalámbrica Integrado: Sí. --- FUENTE DE PODER Entrada de voltaje 220VAC /60 HZ ---ALTAVOCES: Integrada. PANTALLA INTEGRADA: --- Tamaño Desde 23.8” --- Tecnología LCD con Retroiluminación LED --- Resolución 1920 x 1080. TECLADO: Tecnología Estándar en español - Tipo USB --- MOUSE: Tipo de Cable Alámbrico de 0.90 m. minimo (No retráctil) - Tecnología Óptico - Conexión USB - Rueda de deslizamiento vertical SI (SCROLL) --- SISTEMA OPERATIVO: Microsoft Windows 11 (edición Professional), en español – Licenciado. --- CERTIFICADOS: --- Certificado que no perjudique la salud o presente un impacto negativo al medio ambiente EPEAT. ---- Certificado de eficiencia de energía (Energy Star). --- MIL-STD-810G. --- Otros: CE o FCC o RoHS -- - LICENCIA DE SOFTWARE OFIMATICA --- Interfaz en idioma español. ---Tiene la posibilidad de exportar archivos en formatos PDF. --- Permite diseñar y producir documentos de texto que contienen imágenes, tablas o diagramas. --- Permite guardar documentos en formatos RTF, HTML, entre otros. --- Permite hacer uso de hojas de cálculo que puede usar para calcular, analizar y gestionar datos. --- Compatibilidad con Sistema Operativo Microsoft Windows. --- En su ultima versión liberada (Licenciado). --- GARANTIA: Tres (03) Años Onsite CONTIENE: · Software Microsoft Office 2019 o superior (Word, Excel, PowerPoint, Visio, One Note y Ms Forms), idioma Español, de 64 Bits. · Software Antivirus: - Licenciada / Idioma español / Protección antivirus en tiempo real para proteger de virus, troyanos, adware, malware y phishing / Protección contra firewall /Gestionada a traves de una consola web · Software - Programas CAD para dibujos en 2D, 3D y renderizado / Gratuitos /libres (de código abierto) / Idioma español / Compatible con el sistema operativo de la computadora (Windows 11 o posterior) / Cuenta con herramientas de edición y modelado de muebles / Cuenta con editor geométrico interactivo, procesamiento de imágenes y señales / Alta capacidad de renderizado / Entre las alternativas gratuitas: SketchUp, Polyboard, Sweet Home 3, entre otros. · Software para diseño gráfico publicitario: - Gratuitos /libres (de código abierto) / Idioma español / Compatible con el sistema operativo de la computadora (Windows 8 o posterior) / Permite crear diseños, gráficos, fotografías y sitios web / Dispone de herramientas profesionales de diseño, edición de imágenes y fotografías y diseño de páginas web. Funciones táctiles y para lápices intuitivas / Dispone de editor de gráficos vectoriales, textos y logos / Permite diseño de prototipos e interfaces para aplicaciones y sitios web / Entre las alternativas gratuitas /libres: Gimp, krita, Inkscape, Pencil Proyect, entre otros. · Software para diseño y edición de videos – spot publicitarios: - Gratuitos /libres (de código abierto) / Idioma español / Compatible con el sistema operativo de la computadora (Windows 8 o posterior) / Permite diseñar y editar videos / Trabaja con diferentes formatos: Un amplio soporte para diferentes formatos, incluyendo MP4, AVI, MOV, AVCHD y más / Permite crear videos de alta resolución: 4K, y trabajar en formato SD y HD / Dispone de las herramientas más utilizadas en los editores de vídeos: cortar, recortar, dividir y combinar en unos pocos clics / Permite generar acabados: Varios filtros y efectos visuales para retocar el vídeo, efectos especiales en 2D y 3D / Dispone de herramientas para realizar diseños y animaciones en 3D y plantillas animadas gratuitas / Permite editar, ajustar perfeccionar el audio / Entre las alternativas gratuitas /libres: Windows Movie Maker, Video editor Wondershare filmadora, Lightworks, VSDC Free Video editor, Blender, entre otros. · Software / programas para elaborar flujogramas: - Gratuitos /libres (de código abierto) / Idioma español / Compatible con el sistema operativo de la computadora (Windows 11 o posterior) / Diseña diagramas de flujos y organigramas / Contiene una variedad de símbolos y estilos de conexión de líneas / Edita, personaliza colores, rellenos y trazos / Entre las alternativas gratuitas /libres: clickCharts, CreatelyDia, yEd Graph Editor, Pencil project, entre otros. · Software para elaborar presupuestos - Gratuitos /libres (de código abierto) / Idioma español / Compatible con el sistema operativo de la computadora (Windows 8 o posterior) / Crea presupuestos, gestiona la facturación y la planificación de presupuestos / Entre las alternativas gratuitas /libres: Holded, debitor, Billage, entre otros / Estabilizador Rango de Voltaje: 170 - 265vac. | 3 | 170 DÍAS CALENDARIO | COMPUTACIÓN E INFORMÁTICA, COCINA Y REPOSTERÍA, CONSTRUCCIONES METÁLICAS, EBANISTERÍA, ELECTRÓNICA, ELECTRICIDAD, INDUSTRIA ALIMENTARIA, INDUSTRIA DEL VESTIDO, MECÁNICA AUTOMOTRÍZ | 1 | 19 | 19 |  |  |  |  | CONSULTA FINAL | NO | SUSTENTO | EQU TEC | HP | ProOne 440 G9 | https://support.hp.com/pe-es/document/ish_5956566-5987452-40 | TEC-104 COMPUTADORA DE ESCRITORIO - CET | [14 empty] | NALDI | Solicitar versión de teclado en español |  | Es un formato All in one, no de torre o SFF como solicitan. También se detalla una cotización de case en SFF. No cumple en número de subprocesos (o se podría ofrecer un mejor procesador). Se debe solicitar con TARJETA GRÁFICA DEDICADA MINIMO 4GB VRAM, UNIDAD DVD, TARJETA DE WIFI/BLUETOOTH, MEMORIA RAM 16 GB Y 1 TB SSD. No cuenta con unidad óptica, aunque se puede comprar por separado (o consultar con proveedor si se puede incluir).
2293 | JOSE GRANDA | TALLER SFT DE MECÁNICA AUTOMOTRIZ | TICS | TEC-104 | TEC-104 |  | COMPUTADORA DE ESCRITORIO | COMPUTADORA DE ESCRITORIO - TODO EN UNO CASE: Formato All in One --- PROCESADOR: Número de Núcleos 6 - Número de Subprocesos 12 - Frecuencia Básica 3.3 GHz - Memoria Caché 11 MB - Conjunto de Instrucciones 64-bit --- VIDEO INTEGRADO: Capacidad 2 GB --- MEMORIA RAM: Capacidad 8 GB - Tecnología DDR4 - Velocidad 2400 MHz --- DISCO DURO: Capacidad 1 TB SSD o superior --- UNIDAD OPTICA: Multigrabador Integrado - DVD RW --- PUERTO ES Video integrado 01 HDMI (Entrada) - 01 HDMI (Salida) --- Puerto USB Integrado: 4 USB Tipo A (Incluye mínimo 01 USB 3.0) --- Red Integrada 01 RJ-45 (100/1000 Mbps) Lector de Tarjeta Integrado SD y/o SDHC y/o SDXC Audio Integrado 01 Salida de audio o Entrada de micrófono. CAMARA WEB: integrada. --- CONECTIVIDAD: Inalámbrica Integrado: Sí. --- FUENTE DE PODER Entrada de voltaje 220VAC /60 HZ ALTAVOCES: Integrada. PANTALLA INTEGRADA: --- Tamaño Desde 23.8” --- Tecnología LCD con Retroiluminación LED Resolución 1920 x 1080. TECLADO: Tecnología Estándar en español - Tipo USB MOUSE: Tipo de Cable Alámbrico de 0.90 m. minimo (No retráctil) - Tecnología Óptico - Conexión USB - Rueda de deslizamiento vertical SI (SCROLL) --- SISTEMA OPERATIVO: Microsoft Windows 11 (edición Professional), en español – Licenciado. --- CERTIFICADOS: --- Certificado que no perjudique la salud o presente un impacto negativo al medio ambiente EPEAT Certificado de eficiencia de energía (Energy Star). --- MIL-STD-810G. --- Otros: CE o FCC o RoHS --- LICENCIA DE SOFTWARE OFIMATICA --- Interfaz en idioma español Tiene la posibilidad de exportar archivos en formatos PDF. --- Permite diseñar y producir documentos de texto que contienen imágenes, tablas o diagramas Permite guardar documentos en formatos RTF, HTML, entre otros. --- Permite hacer uso de hojas de cálculo que puede usar para calcular, analizar y gestionar datos. --- Compatibilidad con Sistema Operativo Microsoft Windows. --- En su ultima versión liberada (Licenciado). GARANTIA: Tres (03) Años Onsite CONTIENE: · Software Microsoft Office 2019 o superior (Word, Excel, PowerPoint, Visio, One Note y Ms Forms), idioma Español, de 64 Bits. · Software Antivirus: - Licenciada / Idioma español / Protección antivirus en tiempo real para proteger de virus, troyanos, adware, malware y phishing / Protección contra firewall /Gestionada a traves de una consola web · Software - Programas CAD para dibujos en 2D, 3D y renderizado / Gratuitos /libres (de código abierto) / Idioma español / Compatible con el sistema operativo de la computadora (Windows 11 o posterior) / Cuenta con herramientas de edición y modelado de muebles / Cuenta con editor geométrico interactivo, procesamiento de imágenes y señales / Alta capacidad de renderizado / Entre las alternativas gratuitas: SketchUp, Polyboard, Sweet Home 3, entre otros. · Software para diseño gráfico publicitario: - Gratuitos /libres (de código abierto) / Idioma español / Compatible con el sistema operativo de la computadora (Windows 8 o posterior) / Permite crear diseños, gráficos, fotografías y sitios web / Dispone de herramientas profesionales de diseño, edición de imágenes y fotografías y diseño de páginas web. Funciones táctiles y para lápices intuitivas / Dispone de editor de gráficos vectoriales, textos y logos / Permite diseño de prototipos e interfaces para aplicaciones y sitios web / Entre las alternativas gratuitas /libres: Gimp, krita, Inkscape, Pencil Proyect, entre otros. · Software para diseño y edición de videos – spot publicitarios: - Gratuitos /libres (de código abierto) / Idioma español / Compatible con el sistema operativo de la computadora (Windows 8 o posterior) / Permite diseñar y editar videos / Trabaja con diferentes formatos: Un amplio soporte para diferentes formatos, incluyendo MP4, AVI, MOV, AVCHD y más / Permite crear videos de alta resolución: 4K, y trabajar en formato SD y HD / Dispone de las herramientas más utilizadas en los editores de vídeos: cortar, recortar, dividir y combinar en unos pocos clics / Permite generar acabados: Varios filtros y efectos visuales para retocar el vídeo, efectos especiales en 2D y 3D / Dispone de herramientas para realizar diseños y animaciones en 3D y plantillas animadas gratuitas / Permite editar, ajustar perfeccionar el audio / Entre las alternativas gratuitas /libres: Windows Movie Maker, Video editor Wondershare filmadora, Lightworks, VSDC Free Video editor, Blender, entre otros. · Software / programas para elaborar flujogramas: - Gratuitos /libres (de código abierto) / Idioma español / Compatible con el sistema operativo de la computadora (Windows 11 o posterior) / Diseña diagramas de flujos y organigramas / Contiene una variedad de símbolos y estilos de conexión de líneas / Edita, personaliza colores, rellenos y trazos / Entre las alternativas gratuitas /libres: clickCharts, CreatelyDia, yEd Graph Editor, Pencil project, entre otros. · Software para elaborar presupuestos - Gratuitos /libres (de código abierto) / Idioma español / Compatible con el sistema operativo de la computadora (Windows 8 o posterior) / Crea presupuestos, gestiona la facturación y la planificación de presupuestos / Entre las alternativas gratuitas /libres: Holded, debitor, Billage, entre otros / Estabilizador Rango de Voltaje: 170 - 265vac. | 3 | 170 DÍAS CALENDARIO | COMPUTACIÓN E INFORMÁTICA, COCINA Y REPOSTERÍA, CONSTRUCCIONES METÁLICAS, EBANISTERÍA, ELECTRÓNICA, ELECTRICIDAD, INDUSTRIA ALIMENTARIA, INDUSTRIA DEL VESTIDO, MECÁNICA AUTOMOTRÍZ | 1 | 21 | 21 |  |  |  |  | CONSULTA FINAL | NO | SUSTENTO | EQU TEC | HP | ProOne 440 G9 | https://support.hp.com/pe-es/document/ish_5956566-5987452-41 | TEC-104 COMPUTADORA DE ESCRITORIO - CET | [14 empty] | NALDI | Solicitar versión de teclado en español |  | Es un formato All in one, no de torre o SFF como solicitan. También se detalla una cotización de case en SFF. No cumple en número de subprocesos (o se podría ofrecer un mejor procesador). Se debe solicitar con TARJETA GRÁFICA DEDICADA MINIMO 4GB VRAM, UNIDAD DVD, TARJETA DE WIFI/BLUETOOTH, MEMORIA RAM 16 GB Y 1 TB SSD. No cuenta con unidad óptica, aunque se puede comprar por separado (o consultar con proveedor si se puede incluir).
2410 | MANUEL ANTONIO MESONES MURO | TALLER SFT DE INDUSTRIA DEL VESTIDO | TICS | TEC-104 | TEC-104 |  | COMPUTADORA DE ESCRITORIO | COMPUTADORA DE ESCRITORIO - TODO EN UNO CASE: Formato All in One --- PROCESADOR: Número de Núcleos 6 - Número de Subprocesos 12 - Frecuencia Básica 3.3 GHz - Memoria Caché 11 MB - Conjunto de Instrucciones 64-bit --- VIDEO INTEGRADO: Capacidad 2 GB --- MEMORIA RAM: Capacidad 8 GB - Tecnología DDR4 - Velocidad 2400 MHz --- DISCO DURO: Capacidad 1 TB SSD o superior --- UNIDAD OPTICA: Multigrabador Integrado - DVD RW --- PUERTO ES Video integrado 01 HDMI (Entrada) - 01 HDMI (Salida) --- Puerto USB Integrado: 4 USB Tipo A (Incluye mínimo 01 USB 3.0) --- Red Integrada 01 RJ-45 (100/1000 Mbps) Lector de Tarjeta Integrado SD y/o SDHC y/o SDXC Audio Integrado 01 Salida de audio o Entrada de micrófono. CAMARA WEB: integrada. --- CONECTIVIDAD: Inalámbrica Integrado: Sí. --- FUENTE DE PODER Entrada de voltaje 220VAC /60 HZ ALTAVOCES: Integrada. PANTALLA INTEGRADA: --- Tamaño Desde 23.8” --- Tecnología LCD con Retroiluminación LED Resolución 1920 x 1080. TECLADO: Tecnología Estándar en español - Tipo USB MOUSE: Tipo de Cable Alámbrico de 0.90 m. minimo (No retráctil) - Tecnología Óptico - Conexión USB - Rueda de deslizamiento vertical SI (SCROLL) --- SISTEMA OPERATIVO: Microsoft Windows 11 (edición Professional), en español – Licenciado. --- CERTIFICADOS: --- Certificado que no perjudique la salud o presente un impacto negativo al medio ambiente EPEAT Certificado de eficiencia de energía (Energy Star). --- MIL-STD-810G. --- Otros: CE o FCC o RoHS --- LICENCIA DE SOFTWARE OFIMATICA --- Interfaz en idioma español Tiene la posibilidad de exportar archivos en formatos PDF. --- Permite diseñar y producir documentos de texto que contienen imágenes, tablas o diagramas Permite guardar documentos en formatos RTF, HTML, entre otros. --- Permite hacer uso de hojas de cálculo que puede usar para calcular, analizar y gestionar datos. --- Compatibilidad con Sistema Operativo Microsoft Windows. --- En su ultima versión liberada (Licenciado). GARANTIA: Tres (03) Años Onsite CONTIENE: · Software Microsoft Office 2019 o superior (Word, Excel, PowerPoint, Visio, One Note y Ms Forms), idioma Español, de 64 Bits. · Software Antivirus: - Licenciada / Idioma español / Protección antivirus en tiempo real para proteger de virus, troyanos, adware, malware y phishing / Protección contra firewall /Gestionada a traves de una consola web · Software - Programas CAD para dibujos en 2D, 3D y renderizado / Gratuitos /libres (de código abierto) / Idioma español / Compatible con el sistema operativo de la computadora (Windows 11 o posterior) / Cuenta con herramientas de edición y modelado de muebles / Cuenta con editor geométrico interactivo, procesamiento de imágenes y señales / Alta capacidad de renderizado / Entre las alternativas gratuitas: SketchUp, Polyboard, Sweet Home 3, entre otros. · Software para diseño gráfico publicitario: - Gratuitos /libres (de código abierto) / Idioma español / Compatible con el sistema operativo de la computadora (Windows 8 o posterior) / Permite crear diseños, gráficos, fotografías y sitios web / Dispone de herramientas profesionales de diseño, edición de imágenes y fotografías y diseño de páginas web. Funciones táctiles y para lápices intuitivas / Dispone de editor de gráficos vectoriales, textos y logos / Permite diseño de prototipos e interfaces para aplicaciones y sitios web / Entre las alternativas gratuitas /libres: Gimp, krita, Inkscape, Pencil Proyect, entre otros. · Software para diseño y edición de videos – spot publicitarios: - Gratuitos /libres (de código abierto) / Idioma español / Compatible con el sistema operativo de la computadora (Windows 8 o posterior) / Permite diseñar y editar videos / Trabaja con diferentes formatos: Un amplio soporte para diferentes formatos, incluyendo MP4, AVI, MOV, AVCHD y más / Permite crear videos de alta resolución: 4K, y trabajar en formato SD y HD / Dispone de las herramientas más utilizadas en los editores de vídeos: cortar, recortar, dividir y combinar en unos pocos clics / Permite generar acabados: Varios filtros y efectos visuales para retocar el vídeo, efectos especiales en 2D y 3D / Dispone de herramientas para realizar diseños y animaciones en 3D y plantillas animadas gratuitas / Permite editar, ajustar perfeccionar el audio / Entre las alternativas gratuitas /libres: Windows Movie Maker, Video editor Wondershare filmadora, Lightworks, VSDC Free Video editor, Blender, entre otros. · Software / programas para elaborar flujogramas: - Gratuitos /libres (de código abierto) / Idioma español / Compatible con el sistema operativo de la computadora (Windows 11 o posterior) / Diseña diagramas de flujos y organigramas / Contiene una variedad de símbolos y estilos de conexión de líneas / Edita, personaliza colores, rellenos y trazos / Entre las alternativas gratuitas /libres: clickCharts, CreatelyDia, yEd Graph Editor, Pencil project, entre otros. · Software para elaborar presupuestos - Gratuitos /libres (de código abierto) / Idioma español / Compatible con el sistema operativo de la computadora (Windows 8 o posterior) / Crea presupuestos, gestiona la facturación y la planificación de presupuestos / Entre las alternativas gratuitas /libres: Holded, debitor, Billage, entre otros / Estabilizador Rango de Voltaje: 170 - 265vac. | 3 | 170 DÍAS CALENDARIO | COMPUTACIÓN E INFORMÁTICA, COCINA Y REPOSTERÍA, CONSTRUCCIONES METÁLICAS, EBANISTERÍA, ELECTRÓNICA, ELECTRICIDAD, INDUSTRIA ALIMENTARIA, INDUSTRIA DEL VESTIDO, MECÁNICA AUTOMOTRÍZ | 1 | 21 | 21 |  |  |  |  | CONSULTA FINAL | NO | SUSTENTO | EQU TEC | HP | ProOne 440 G9 | https://support.hp.com/pe-es/document/ish_5956566-5987452-42 | TEC-104 COMPUTADORA DE ESCRITORIO - CET | [14 empty] | NALDI | Solicitar versión de teclado en español |  | Es un formato All in one, no de torre o SFF como solicitan. También se detalla una cotización de case en SFF. No cumple en número de subprocesos (o se podría ofrecer un mejor procesador). Se debe solicitar con TARJETA GRÁFICA DEDICADA MINIMO 4GB VRAM, UNIDAD DVD, TARJETA DE WIFI/BLUETOOTH, MEMORIA RAM 16 GB Y 1 TB SSD. No cuenta con unidad óptica, aunque se puede comprar por separado (o consultar con proveedor si se puede incluir).
2497 | MANUEL ANTONIO MESONES MURO | TALLER SFT DE CONSTRUCCIONES METÁLICAS | HERRAMIENTAS | HER-118 | HER-118 |  | COMBA DE 5 LB | Comba de acero de herramienta - Peso 5 lb - Mango de madera ajustado con lámina de metal - 30 cm de largo mínimo | 3 | 90 DÍAS CALENDARIO |  | 1 | 4 | 4 |  |  |  |  | SI | SI | - | - | CASCO | COM0065 | https://alaska.pe/producto/comba-de-6-libras-mango-de-madera-casco/ | HER-118 COMBA DE 5 LB - CET | [14 empty] | LUIS
2632 | MANUEL ANTONIO MESONES MURO | TALLER SFT DE EBANISTERÍA | TICS | TEC-104 | TEC-104 |  | COMPUTADORA DE ESCRITORIO | COMPUTADORA DE ESCRITORIO - TODO EN UNO CASE: Formato All in One --- PROCESADOR: Número de Núcleos 6 - Número de Subprocesos 12 - Frecuencia Básica 3.3 GHz - Memoria Caché 11 MB - Conjunto de Instrucciones 64-bit --- VIDEO INTEGRADO: Capacidad 2 GB --- MEMORIA RAM: Capacidad 8 GB - Tecnología DDR4 - Velocidad 2400 MHz --- DISCO DURO: Capacidad 1 TB SSD o superior --- UNIDAD OPTICA: Multigrabador Integrado - DVD RW --- PUERTO ES Video integrado 01 HDMI (Entrada) - 01 HDMI (Salida) --- Puerto USB Integrado: 4 USB Tipo A (Incluye mínimo 01 USB 3.0) --- Red Integrada 01 RJ-45 (100/1000 Mbps) Lector de Tarjeta Integrado SD y/o SDHC y/o SDXC Audio Integrado 01 Salida de audio o Entrada de micrófono. CAMARA WEB: integrada. --- CONECTIVIDAD: Inalámbrica Integrado: Sí. --- FUENTE DE PODER Entrada de voltaje 220VAC /60 HZ ALTAVOCES: Integrada. PANTALLA INTEGRADA: --- Tamaño Desde 23.8” --- Tecnología LCD con Retroiluminación LED Resolución 1920 x 1080. TECLADO: Tecnología Estándar en español - Tipo USB MOUSE: Tipo de Cable Alámbrico de 0.90 m. minimo (No retráctil) - Tecnología Óptico - Conexión USB - Rueda de deslizamiento vertical SI (SCROLL) --- SISTEMA OPERATIVO: Microsoft Windows 11 (edición Professional), en español – Licenciado. --- CERTIFICADOS: --- Certificado que no perjudique la salud o presente un impacto negativo al medio ambiente EPEAT Certificado de eficiencia de energía (Energy Star). --- MIL-STD-810G. --- Otros: CE o FCC o RoHS --- LICENCIA DE SOFTWARE OFIMATICA --- Interfaz en idioma español Tiene la posibilidad de exportar archivos en formatos PDF. --- Permite diseñar y producir documentos de texto que contienen imágenes, tablas o diagramas Permite guardar documentos en formatos RTF, HTML, entre otros. --- Permite hacer uso de hojas de cálculo que puede usar para calcular, analizar y gestionar datos. --- Compatibilidad con Sistema Operativo Microsoft Windows. --- En su ultima versión liberada (Licenciado). GARANTIA: Tres (03) Años Onsite CONTIENE: · Software Microsoft Office 2019 o superior (Word, Excel, PowerPoint, Visio, One Note y Ms Forms), idioma Español, de 64 Bits. · Software Antivirus: - Licenciada / Idioma español / Protección antivirus en tiempo real para proteger de virus, troyanos, adware, malware y phishing / Protección contra firewall /Gestionada a traves de una consola web · Software - Programas CAD para dibujos en 2D, 3D y renderizado / Gratuitos /libres (de código abierto) / Idioma español / Compatible con el sistema operativo de la computadora (Windows 11 o posterior) / Cuenta con herramientas de edición y modelado de muebles / Cuenta con editor geométrico interactivo, procesamiento de imágenes y señales / Alta capacidad de renderizado / Entre las alternativas gratuitas: SketchUp, Polyboard, Sweet Home 3, entre otros. · Software para diseño gráfico publicitario: - Gratuitos /libres (de código abierto) / Idioma español / Compatible con el sistema operativo de la computadora (Windows 8 o posterior) / Permite crear diseños, gráficos, fotografías y sitios web / Dispone de herramientas profesionales de diseño, edición de imágenes y fotografías y diseño de páginas web. Funciones táctiles y para lápices intuitivas / Dispone de editor de gráficos vectoriales, textos y logos / Permite diseño de prototipos e interfaces para aplicaciones y sitios web / Entre las alternativas gratuitas /libres: Gimp, krita, Inkscape, Pencil Proyect, entre otros. · Software para diseño y edición de videos – spot publicitarios: - Gratuitos /libres (de código abierto) / Idioma español / Compatible con el sistema operativo de la computadora (Windows 8 o posterior) / Permite diseñar y editar videos / Trabaja con diferentes formatos: Un amplio soporte para diferentes formatos, incluyendo MP4, AVI, MOV, AVCHD y más / Permite crear videos de alta resolución: 4K, y trabajar en formato SD y HD / Dispone de las herramientas más utilizadas en los editores de vídeos: cortar, recortar, dividir y combinar en unos pocos clics / Permite generar acabados: Varios filtros y efectos visuales para retocar el vídeo, efectos especiales en 2D y 3D / Dispone de herramientas para realizar diseños y animaciones en 3D y plantillas animadas gratuitas / Permite editar, ajustar perfeccionar el audio / Entre las alternativas gratuitas /libres: Windows Movie Maker, Video editor Wondershare filmadora, Lightworks, VSDC Free Video editor, Blender, entre otros. · Software / programas para elaborar flujogramas: - Gratuitos /libres (de código abierto) / Idioma español / Compatible con el sistema operativo de la computadora (Windows 11 o posterior) / Diseña diagramas de flujos y organigramas / Contiene una variedad de símbolos y estilos de conexión de líneas / Edita, personaliza colores, rellenos y trazos / Entre las alternativas gratuitas /libres: clickCharts, CreatelyDia, yEd Graph Editor, Pencil project, entre otros. · Software para elaborar presupuestos - Gratuitos /libres (de código abierto) / Idioma español / Compatible con el sistema operativo de la computadora (Windows 8 o posterior) / Crea presupuestos, gestiona la facturación y la planificación de presupuestos / Entre las alternativas gratuitas /libres: Holded, debitor, Billage, entre otros / Estabilizador Rango de Voltaje: 170 - 265vac. | 3 | 170 DÍAS CALENDARIO | COMPUTACIÓN E INFORMÁTICA, COCINA Y REPOSTERÍA, CONSTRUCCIONES METÁLICAS, EBANISTERÍA, ELECTRÓNICA, ELECTRICIDAD, INDUSTRIA ALIMENTARIA, INDUSTRIA DEL VESTIDO, MECÁNICA AUTOMOTRÍZ | 1 | 21 | 21 |  |  |  |  | CONSULTA FINAL | NO | SUSTENTO | EQU TEC | HP | ProOne 440 G9 | https://support.hp.com/pe-es/document/ish_5956566-5987452-44 | TEC-104 COMPUTADORA DE ESCRITORIO - CET | [14 empty] | NALDI | Solicitar versión de teclado en español |  | Es un formato All in one, no de torre o SFF como solicitan. También se detalla una cotización de case en SFF. No cumple en número de subprocesos (o se podría ofrecer un mejor procesador). Se debe solicitar con TARJETA GRÁFICA DEDICADA MINIMO 4GB VRAM, UNIDAD DVD, TARJETA DE WIFI/BLUETOOTH, MEMORIA RAM 16 GB Y 1 TB SSD. No cuenta con unidad óptica, aunque se puede comprar por separado (o consultar con proveedor si se puede incluir).
96 | 16449 ELOY SOBERON FLORES | TALLER SFT DE COCINA Y REPOSTERÍA | EQUIPOS | ESP-133 | ESP-133-X |  | CONSERVADORA / CONGELADORA PUERTA VIDRIO VERTICAL 55 LT DUAL | . Fuente de alimentación:Eléctrico, 220 V/60Hz . Puerta única. . Dimensiones aproximadas: 600 mm*500 mm*700 mm . Capacidad minima : 55 L. . Potencia mínima: 175 W . Luz interna. . Estante: 2 estantes ajustables como minimo . Temperatura:<-18℃ . Peso aproximado: 50kg | 3 | 170 DÍAS CALENDARIO |  | 1 | 1 | 1 |  |  |  | SI | SI | NO | SUSTENTO | ELÉCTRICO | SMAD | SD55 | https://spanish.alibaba.com/product-detail/Freezer-vertical-petty-ice-cream-display-300007542584.html | ESP-133-X CONSERVADORA / CONGELADORA PUERTA VIDRIO VERTICAL 55 LT DUAL - CET | [6 empty] | IMPORTADO | [7 empty] | JASON
550 | 2026 SIMON BOLIVAR | TALLER SFT DE INDUSTRIA ALIMENTARIA | EQUIPOS | ESP-133 | ESP-133-Y |  | CONSERVADORA / CONGELADORA PUERTA VIDRIO VERTICAL 55 LT DUAL | . Fuente de alimentación: Eléctrico, 60Hz 220 V . Tipo de descongelación: Descongelación manual . Tipo de puerta: Puerta plegable . Puerta Nº: Puerta única . Dimensiones (L x W x H (Pulgadas):595*505*776mm . Capacidad: 55 L . Potencia mínima de entrada: 175 W . Parte superior de potencia mínima de luz: 8 W . Estante: 2 estantes ajustables . Refrigerante: R134a/180g . Temperatura:<-18℃ . Peso: 46/50kg | 3 | 170 DÍAS CALENDARIO |  | 1 | 1 | 1 |  |  |  | SI | SI | NO | SUSTENTO | DIMENSIONAL, ELÉCTRICO | SMAD | SD55 | https://spanish.alibaba.com/product-detail/Freezer-vertical-petty-ice-cream-display-300007542584.html | ESP-133-Y CONSERVADORA / CONGELADORA PUERTA VIDRIO VERTICAL 55 LT DUAL - CET | [6 empty] | IMPORTADO | [7 empty] | NALDI
1177 | FRANCISCO IRAZOLA | TALLER SFT DE INDUSTRIA ALIMENTARIA | EQUIPOS | ESP-133 | ESP-133-Y |  | CONSERVADORA / CONGELADORA PUERTA VIDRIO VERTICAL 55 LT DUAL | . Fuente de alimentación: Eléctrico, 60Hz 220 V . Tipo de descongelación: Descongelación manual . Tipo de puerta: Puerta plegable . Puerta Nº: Puerta única . Dimensiones (L x W x H (Pulgadas):595*505*776mm . Capacidad: 55 L . Potencia mínima de entrada: 175 W . Parte superior de potencia mínima de luz: 8 W . Estante: 2 estantes ajustables . Refrigerante: R134a/180g . Temperatura:<-18℃ . Peso: 46/50kg | 3 | 170 DÍAS CALENDARIO |  | 1 | 1 | 1 |  |  |  | SI | SI | NO | SUSTENTO | DIMENSIONAL, ELÉCTRICO | SMAD | SD55 | https://spanish.alibaba.com/product-detail/Freezer-vertical-petty-ice-cream-display-300007542584.html | ESP-133-Y CONSERVADORA / CONGELADORA PUERTA VIDRIO VERTICAL 55 LT DUAL - CET | [6 empty] | IMPORTADO | [7 empty] | NALDI
1452 | GUILLERMO E. BILLINGHURST | TALLER SFT DE INDUSTRIA ALIMENTARIA | EQUIPOS | ESP-133 | ESP-133-Y |  | CONSERVADORA / CONGELADORA PUERTA VIDRIO VERTICAL 55 LT DUAL | . Fuente de alimentación: Eléctrico, 60Hz 220 V . Tipo de descongelación: Descongelación manual . Tipo de puerta: Puerta plegable . Puerta Nº: Puerta única . Dimensiones (L x W x H (Pulgadas):595*505*776mm . Capacidad: 55 L . Potencia mínima de entrada: 175 W . Parte superior de potencia mínima de luz: 8 W . Estante: 2 estantes ajustables . Refrigerante: R134a/180g . Temperatura:<-18℃ . Peso: 46/50kg | 3 | 170 DÍAS CALENDARIO |  | 1 | 1 | 1 |  |  |  | SI | SI | NO | SUSTENTO | DIMENSIONAL, ELÉCTRICO | SMAD | SD55 | https://spanish.alibaba.com/product-detail/Freezer-vertical-petty-ice-cream-display-300007542584.html | ESP-133-Y CONSERVADORA / CONGELADORA PUERTA VIDRIO VERTICAL 55 LT DUAL - CET | [6 empty] | IMPORTADO | [7 empty] | NALDI
2139 | JOSE GRANDA | TALLER SFT DE INDUSTRIA ALIMENTARIA | EQUIPOS | ESP-133 | ESP-133-Y |  | CONSERVADORA / CONGELADORA PUERTA VIDRIO VERTICAL 55 LT DUAL | . Fuente de alimentación: Eléctrico, 60Hz 220 V . Tipo de descongelación: Descongelación manual . Tipo de puerta: Puerta plegable . Puerta Nº: Puerta única . Dimensiones (L x W x H (Pulgadas):595*505*776mm . Capacidad: 55 L . Potencia mínima de entrada: 175 W . Parte superior de potencia mínima de luz: 8 W . Estante: 2 estantes ajustables . Refrigerante: R134a/180g . Temperatura:<-18℃ . Peso: 46/50kg | 3 | 170 DÍAS CALENDARIO |  | 1 | 1 | 1 |  |  |  | SI | SI | NO | SUSTENTO | DIMENSIONAL, ELÉCTRICO | SMAD | SD55 | https://spanish.alibaba.com/product-detail/Freezer-vertical-petty-ice-cream-display-300007542584.html | ESP-133-Y CONSERVADORA / CONGELADORA PUERTA VIDRIO VERTICAL 55 LT DUAL - CET | [6 empty] | IMPORTADO | [7 empty] | NALDI
277 | 2026 SIMON BOLIVAR | TALLER SFT DE COMPUTACIÓN E INFORMÁTICA | EQUIPOS | ESP-134 | ESP-134 |  | CONSOLA DE SONIDO |  | 3 | 170 DÍAS CALENDARIO |  | 1 | 1 | 1 |  |  |  | SI | CONSULTA FINAL |  |  |  | SOOOM | MXB8 | https://insumosfirstpro.com/shop/computer-office/mezcladora-sooom-mxb8/ | ESP-134 CONSOLA DE SONIDO - CET | [14 empty] | MICHEL | El amplificador de audifonos también necesita de un enchufe. |  | Salida para 4 audífonos - Pearstone HBOX-4000 4-Channel Stereo Headphone Amplifier Cable Stereo de 2 metros con conectores Plug TRS a 2 Plug TS (para conectar la consola con el amplificador de 4 audífonos) 2 cables XLR con terminal Canon. 2 cables para audio con: terminal mini plug en un exremo y 2 terminales plug o jack del otro extremo. 2 cables para audio con: terminal mini plug en un extremo y 2 terminales RCA en el otro extremo. 1 cabe USB para conectar al computador. 2 conectores para adaptar los terminales RCA a Plug. | https://www.bhphotovideo.com/c/product/1367638-REG/pearstone_hbox_4000_mini_headphone_amp_4_channel.html https://www.audioproperu.com/producto/cable-stereo-de-2-metros-con-conectores-plug-trs-a-2-plug-ts/ https://digitronik.pe/products/cable-balanceado-xlr-macho-a-xlr-hembra-mrs-bkstg-x3m-x3f-1 https://digitronik.pe/products/cable-de-audio-1-plug-3-5mm-macho-a-2-plug-6-3mm-machp-1-80mts-pe-rs0109-netcom https://digitronik.pe/products/cable-de-audio-2-rca-a-1-plug-3-5mm-1-8mts-netcom-pe-rs0112 https://digitronik.pe/products/adaptador-de-audio-2-rca-a-plug-stereo-6-35mm-seetronic-mp3-2rf
763 | 6049 RICARDO PALMA | TALLER SFT DE COMPUTACIÓN E INFORMÁTICA | EQUIPOS | ESP-134 | ESP-134 |  | CONSOLA DE SONIDO |  | 3 | 170 DÍAS CALENDARIO |  | 1 | 1 | 1 |  |  |  | SI | CONSULTA FINAL |  |  |  | SOOOM | MXB8 | https://insumosfirstpro.com/shop/computer-office/mezcladora-sooom-mxb8/ | ESP-134 CONSOLA DE SONIDO - CET | [14 empty] | MICHEL
1702 | GUILLERMO E. BILLINGHURST | TALLER SFT DE COMPUTACIÓN E INFORMÁTICA | EQUIPOS | ESP-134 | ESP-134 |  | CONSOLA DE SONIDO |  | 3 | 170 DÍAS CALENDARIO |  | 1 | 1 | 1 |  |  |  | SI | CONSULTA FINAL |  |  |  | SOOOM | MXB8 | https://insumosfirstpro.com/shop/computer-office/mezcladora-sooom-mxb8/ | ESP-134 CONSOLA DE SONIDO - CET | [14 empty] | MICHEL
1953 | JOSE GRANDA | TALLER SFT DE COMPUTACIÓN E INFORMÁTICA | EQUIPOS | ESP-134 | ESP-134 |  | CONSOLA DE SONIDO |  | 3 | 170 DÍAS CALENDARIO |  | 1 | 1 | 1 |  |  |  | SI | CONSULTA FINAL |  |  |  | SOOOM | MXB8 | https://insumosfirstpro.com/shop/computer-office/mezcladora-sooom-mxb8/ | ESP-134 CONSOLA DE SONIDO - CET | [14 empty] | MICHEL
409 | 2026 SIMON BOLIVAR | TALLER SFT DE ELECTRICIDAD | EQUIPOS | ESP-135 | ESP-135 |  | CONTACTOR TRIPOLAR |  | 3 | 170 DÍAS CALENDARIO |  | 1 | 4 | 4 |  |  |  | SI | SI | SI | - | - | Schneider Electric | LC1D386M7 | https://www.se.com/es/es/product/LC1D386M7/contactor-tesys-d-3p3-na-ac3-440-v-38-a-220-v-ca-50-60-hz-bobina/?range=664-tesys-d-tesys-deca-control-tallas-1-2-y-3&parent-subcategory-id=1510&filter=business-1-automatizaci%C3%B3n-y-control-industrial&selectedNodeId=12146440908 | ESP-135 CONTACTOR TRIPOLAR - CET | [14 empty] | BRUNO
895 | 6049 RICARDO PALMA | TALLER SFT DE ELECTRICIDAD | EQUIPOS | ESP-135 | ESP-135 |  | CONTACTOR TRIPOLAR |  | 3 | 170 DÍAS CALENDARIO |  | 1 | 4 | 4 |  |  |  | SI | SI | SI | - | - | Schneider Electric | LC1D386M7 | https://www.se.com/es/es/product/LC1D386M7/contactor-tesys-d-3p3-na-ac3-440-v-38-a-220-v-ca-50-60-hz-bobina/?range=664-tesys-d-tesys-deca-control-tallas-1-2-y-3&parent-subcategory-id=1510&filter=business-1-automatizaci%C3%B3n-y-control-industrial&selectedNodeId=12146440908 | ESP-135 CONTACTOR TRIPOLAR - CET | [14 empty] | BRUNO
1317 | GUILLERMO E. BILLINGHURST | TALLER SFT DE ELECTRICIDAD | EQUIPOS | ESP-135 | ESP-135 |  | CONTACTOR TRIPOLAR |  | 3 | 170 DÍAS CALENDARIO |  | 1 | 4 | 4 |  |  |  | SI | SI | SI | - | - | Schneider Electric | LC1D386M7 | https://www.se.com/es/es/product/LC1D386M7/contactor-tesys-d-3p3-na-ac3-440-v-38-a-220-v-ca-50-60-hz-bobina/?range=664-tesys-d-tesys-deca-control-tallas-1-2-y-3&parent-subcategory-id=1510&filter=business-1-automatizaci%C3%B3n-y-control-industrial&selectedNodeId=12146440908 | ESP-135 CONTACTOR TRIPOLAR - CET | [14 empty] | BRUNO
1838 | GUILLERMO E. BILLINGHURST | TALLER SFT DE EBANISTERÍA | HERRAMIENTAS | COM-194 | COM-194 |  | JUEGO DE PUNTAS MAGNÉTICAS PARA DESTORNILLADOR | Juego de puntas de 11 piezas con soporte magnético: - 03 piezas Phillips: Ph1, Ph2 y Ph3 - 03 piezas Pozidrive: Pz1, Pz2 y Pz3 - 04 piezas Torx: T15, T20, T25 y T30 - 01 Portabrocas magnético 1 Estuche | 3 | 90 DÍAS CALENDARIO |  | 1 | 4 | 4 |  |  |  |  | SI | SI | - | - | BOSCH | 2608522129 | https://www.bosch-professional.com/sa/en/extra-hard-screwdriver-bit-mixed-sets-compact-for-various-screw-types-with-magnetic-universal-holder-2867918-ocs-ac/ | COM-194 JUEGO DE PUNTAS MAGNÉTICAS PARA DESTORNILLADOR - CET | [14 empty] | SEBASTIAN
2620 | MANUEL ANTONIO MESONES MURO | TALLER SFT DE EBANISTERÍA | HERRAMIENTAS | COM-194 | COM-194 |  | JUEGO DE PUNTAS MAGNÉTICAS PARA DESTORNILLADOR | Juego de puntas de 11 piezas con soporte magnético: - 03 piezas Phillips: Ph1, Ph2 y Ph3 - 03 piezas Pozidrive: Pz1, Pz2 y Pz3 - 04 piezas Torx: T15, T20, T25 y T30 - 01 Portabrocas magnético 1 Estuche | 3 | 90 DÍAS CALENDARIO |  | 1 | 4 | 4 |  |  |  |  | SI | SI | - | - | BOSCH | 2608522129 | https://www.bosch-professional.com/sa/en/extra-hard-screwdriver-bit-mixed-sets-compact-for-various-screw-types-with-magnetic-universal-holder-2867918-ocs-ac/ | COM-194 JUEGO DE PUNTAS MAGNÉTICAS PARA DESTORNILLADOR - CET | [14 empty] | SEBASTIAN
176 | 2026 SIMON BOLIVAR | TALLER SFT DE INDUSTRIA DEL VESTIDO | HERRAMIENTAS | COM-195 | COM-195 |  | JUEGO DE TIJERAS PARA TELAS | Contiene 05 Tijeras para varios usos con diseños y tamaños diferentes (1 de cada tipo): - Tijera de bordar. Niquelada de acero al carbono, forjada en caliente. Largo 4". - Tijera de sastre. Niquelada de acero al carbono, con mangos esmaltados. Largo 9". - Tijera de modista. Niquelada de acero al carbono, forjada en caliente. Largo 7". - Tijera de costura. Niquelada de acero al carbono, forjada en caliente. Largo 7". - Tijera zigzag. Niquelada de acero al carbono, con mangos esmaltados. Largo 8,5". Mango ergonómico, Inclinación del mango para mejor agarre y corte recto sobre mesa. | 3 | 90 DÍAS CALENDARIO |  | 1 | 4 | 4 |  |  |  |  | SI | SI | - | - | GENERICO | GENERICO | https://www.promart.pe/tijera-para-costura-7-pretul-23156-1001185282/p?gad_source=1&gad_campaignid=22752513019&gbraid=0AAAAADJIfAJq0PtvNUgRezlvl1vCQWQ24&gclid=CjwKCAjwgeLHBhBuEiwAL5gNETjzwR3r3XQeU1T5lQNPbHM3DLzDz8VQsbjyLodTtq7Agkx68uXHwxoCcMQQAvD_BwE | COM-195 JUEGO DE TIJERAS PARA TELAS - CET | [14 empty] | LUIS
2396 | MANUEL ANTONIO MESONES MURO | TALLER SFT DE INDUSTRIA DEL VESTIDO | HERRAMIENTAS | COM-195 | COM-195 |  | JUEGO DE TIJERAS PARA TELAS | Contiene 05 Tijeras para varios usos con diseños y tamaños diferentes (1 de cada tipo): - Tijera de bordar. Niquelada de acero al carbono, forjada en caliente. Largo 4". - Tijera de sastre. Niquelada de acero al carbono, con mangos esmaltados. Largo 9". - Tijera de modista. Niquelada de acero al carbono, forjada en caliente. Largo 7". - Tijera de costura. Niquelada de acero al carbono, forjada en caliente. Largo 7". - Tijera zigzag. Niquelada de acero al carbono, con mangos esmaltados. Largo 8,5". Mango ergonómico, Inclinación del mango para mejor agarre y corte recto sobre mesa. | 3 | 90 DÍAS CALENDARIO |  | 1 | 4 | 4 |  |  |  |  | SI | SI | - | - | GENERICO | GENERICO | https://www.promart.pe/tijera-para-costura-7-pretul-23156-1001185282/p?gad_source=1&gad_campaignid=22752513019&gbraid=0AAAAADJIfAJq0PtvNUgRezlvl1vCQWQ24&gclid=CjwKCAjwgeLHBhBuEiwAL5gNETjzwR3r3XQeU1T5lQNPbHM3DLzDz8VQsbjyLodTtq7Agkx68uXHwxoCcMQQAvD_BwE | COM-195 JUEGO DE TIJERAS PARA TELAS - CET | [14 empty] | LUIS
2521 | MANUEL ANTONIO MESONES MURO | TALLER SFT DE CONSTRUCCIONES METÁLICAS | EQUIPOS | ESP-130 | ESP-130 |  | COMPRESORA DE AIRE (50L - 2HP) | · Motor mínimo 2 HP (caballo de fuerza) · Tanque mínimo 50 L · Capacidad mínima 120L/min · Presión mínimo 8 bar · Peso aproximado (+-100gr) 40 kg · Voltaje primario 220 v; 60 Hz monofásico · Dimensiones aproximados (+-2cm): L 0.615m x A 0.32m x H 0.585m | 3 | 170 DÍAS CALENDARIO |  | 1 | 1 | 1 |  |  |  | SI | SI | SI | - | - | TRUPER | COMP-KIT50-260 | https://www.aibitech.com/herramientas-electricas/sierras/compresora-de-aire/compresora-de-aire-de-35-hp-50l-arranque-automatico-comp-50lt-260-11837-truper-16441.html?srsltid=AfmBOopR8FWY-1gVYn-_wN1--TVCWMoTpxXvVOxalx6Owo6EUWkqzOgQ | ESP-130 COMPRESORA DE AIRE (50L - 2HP) - CET | https://drive.google.com/file/d/16BfVYuTQApATtCdeEBUKWu441rnLK2Ch/view?usp=drive_link | [5 empty] | NACIONAL | [7 empty] | NALDI
969 | FRANCISCO IRAZOLA | TALLER SFT DE MECÁNICA AUTOMOTRIZ | HERRAMIENTAS | COM-201 | COM-201 |  | KIT PARA DESMONTAJE DE SENSORES | Kit de llaves (dados) especiales, para desmontar y montar sensores de vacío, oxigeno, válvulas de presión estática, entre otros. Este juego de llaves, proporciona cobertura necesaria para dar servicio a la mayoría de los vehículos. El juego incluye un mínimo de 7 llaves, diseñados para diferentes sensores. | 3 | 90 DÍAS CALENDARIO |  | 1 | 1 | 1 |  |  |  |  | SI | SI | - | - | Würth | 00714 780 1 | https://eshop.wurth.pe/kit-de-herramientas/kit-de-dados-para-sensores-7pz-2738.html | COM-201 KIT PARA DESMONTAJE DE SENSORES - CET | [14 empty] | SEBASTIAN
1570 | GUILLERMO E. BILLINGHURST | TALLER SFT DE MECÁNICA AUTOMOTRIZ | HERRAMIENTAS | COM-201 | COM-201 |  | KIT PARA DESMONTAJE DE SENSORES | Kit de llaves (dados) especiales, para desmontar y montar sensores de vacío, oxigeno, válvulas de presión estática, entre otros. Este juego de llaves, proporciona cobertura necesaria para dar servicio a la mayoría de los vehículos. El juego incluye un mínimo de 7 llaves, diseñados para diferentes sensores. | 3 | 90 DÍAS CALENDARIO |  | 1 | 1 | 1 |  |  |  |  | SI | SI | - | - | Würth | 715 780 1 | https://eshop.wurth.pe/kit-de-herramientas/kit-de-dados-para-sensores-7pz-2738.html | COM-201 KIT PARA DESMONTAJE DE SENSORES - CET | [14 empty] | SEBASTIAN
2262 | JOSE GRANDA | TALLER SFT DE MECÁNICA AUTOMOTRIZ | HERRAMIENTAS | COM-201 | COM-201 |  | KIT PARA DESMONTAJE DE SENSORES | Kit de llaves (dados) especiales, para desmontar y montar sensores de vacío, oxigeno, válvulas de presión estática, entre otros. Este juego de llaves, proporciona cobertura necesaria para dar servicio a la mayoría de los vehículos. El juego incluye un mínimo de 7 llaves, diseñados para diferentes sensores. | 3 | 90 DÍAS CALENDARIO |  | 1 | 1 | 1 |  |  |  |  | SI | SI | - | - | Würth | 716 780 1 | https://eshop.wurth.pe/kit-de-herramientas/kit-de-dados-para-sensores-7pz-2738.html | COM-201 KIT PARA DESMONTAJE DE SENSORES - CET | [14 empty] | SEBASTIAN
190 | 2026 SIMON BOLIVAR | TALLER SFT DE INDUSTRIA DEL VESTIDO | EQUIPOS | ESP-139 | ESP-139-X |  | CORTADORA LÁSER CO2 | · Cortadora láser de no metales, con capacidad para realizar grabados.· Materiales a trabajar: Madera, acrílico, cuero, tela, plástico, vidrio, otros materiales no metálicos. · Potencia del láser de CO2: 100 W a 120 W. · Área de trabajo mínimo: 726 mm x 432mm · Dimensiones Aproximada (+-25mm): L1128 x A 1054 x H911 mm ·Precisión de posicionamiento: ≤ 0.05 mm · Tablero de control de las operaciones de la cortadora con pantalla (display) · Alimentación eléctrica: 220V/ 60Hz INCLUYE: · Software compatible: con Windows 8 o superior, software CAD libres en idioma español. | 3 | 170 DÍAS CALENDARIO | INDUSTRIA DEL VESTIDO, INDUSTRIA ALIMENTARIA | 1 | 1 | 1 |  |  |  | SI | CONSULTA FINAL | NO | SUSTENTO | DIMENSIONAL | THUNDER LASER | TITAN 35 CO2 100W | https://www.thunderlaser.com/titan-series/ | ESP-139-X CORTADORA LÁSER CO2 ( IV ) - CET | [6 empty] | IMPORTADO | [7 empty] | ANTONELLA | Equipo solicitado es Speedy 300, pero se propone la Thunder porque es el único que cumple con la precisión de posicionamiento, es ligeramente mayor a las medidas solicitados. |  | Extractores de humo, ductos corrugados, agua destilada
1197 | FRANCISCO IRAZOLA | TALLER SFT DE INDUSTRIA ALIMENTARIA | EQUIPOS | ESP-139 | ESP-139-X |  | CORTADORA LÁSER CO2 |  | 3 | 170 DÍAS CALENDARIO | INDUSTRIA DEL VESTIDO, INDUSTRIA ALIMENTARIA | 1 | 1 | 1 |  |  |  | SI | CONSULTA FINAL | NO | SUSTENTO | DIMENSIONAL | THUNDER LASER | TITAN 35 CO2 100W | https://www.thunderlaser.com/titan-series/ | ESP-139-X CORTADORA LÁSER CO2 ( IV ) - CET | [6 empty] | IMPORTADO | [7 empty] | ANTONELLA | Equipo solicitado es Speedy 300, pero se propone la Thunder porque es el único que cumple con la precisión de posicionamiento, es ligeramente mayor a las medidas solicitados. |  | Extractores de humo, ductos corrugados, agua destilada
2413 | MANUEL ANTONIO MESONES MURO | TALLER SFT DE INDUSTRIA DEL VESTIDO | EQUIPOS | ESP-139 | ESP-139-X |  | CORTADORA LÁSER CO2 | · Cortadora láser de no metales, con capacidad para realizar grabados.· Materiales a trabajar: Madera, acrílico, cuero, tela, plástico, vidrio, otros materiales no metálicos. · Potencia del láser de CO2: 100 W a 120 W. · Área de trabajo mínimo: 726 mm x 432mm · Dimensiones Aproximada (+-25mm): L1128 x A 1054 x H911 mm ·Precisión de posicionamiento: ≤ 0.05 mm · Tablero de control de las operaciones de la cortadora con pantalla (display) · Alimentación eléctrica: 220V/ 60Hz INCLUYE: · Software compatible: con Windows 8 o superior, software CAD libres en idioma español. | 3 | 170 DÍAS CALENDARIO | INDUSTRIA DEL VESTIDO, INDUSTRIA ALIMENTARIA | 1 | 1 | 1 |  |  |  | SI | CONSULTA FINAL | NO | SUSTENTO | DIMENSIONAL | THUNDER LASER | TITAN 35 CO2 100W | https://www.thunderlaser.com/titan-series/ | ESP-139-X CORTADORA LÁSER CO2 ( IV ) - CET | https://www.thunderlaser.com/titan-series/ | [5 empty] | IMPORTADO | [7 empty] | ANTONELLA | Equipo solicitado es Speedy 300, pero se propone la Thunder porque es el único que cumple con la precisión de posicionamiento, es ligeramente mayor a las medidas solicitados. |  | Extractores de humo, ductos corrugados, agua destilada
2502 | MANUEL ANTONIO MESONES MURO | TALLER SFT DE CONSTRUCCIONES METÁLICAS | TICS | TEC-104 | TEC-104 |  | COMPUTADORA DE ESCRITORIO | COMPUTADORA DE ESCRITORIO - TODO EN UNO CASE: Formato All in One --- PROCESADOR: Número de Núcleos 6 - Número de Subprocesos 12 - Frecuencia Básica 3.3 GHz - Memoria Caché 11 MB - Conjunto de Instrucciones 64-bit --- VIDEO INTEGRADO: Capacidad 2 GB --- MEMORIA RAM: Capacidad 8 GB - Tecnología DDR4 - Velocidad 2400 MHz --- DISCO DURO: Capacidad 1 TB SSD o superior --- UNIDAD OPTICA: Multigrabador Integrado - DVD RW --- PUERTO ES Video integrado 01 HDMI (Entrada) - 01 HDMI (Salida) - -- Puerto USB Integrado: 4 USB Tipo A (Incluye mínimo 01 USB 3.0) --- Red Integrada 01 RJ-45 (100/1000 Mbps) Lector de Tarjeta Integrado SD y/o SDHC y/o SDXC Audio Integrado 01 Salida de audio o Entrada de micrófono. CAMARA WEB: integrada. --- CONECTIVIDAD: Inalámbrica Integrado: Sí. --- FUENTE DE PODER Entrada de voltaje 220VAC /60 HZ ALTAVOCES: Integrada. PANTALLA INTEGRADA: --- Tamaño Desde 23.8” --- Tecnología LCD con Retroiluminación LED Resolución 1920 x 1080. TECLADO: Tecnología Estándar en español - Tipo USB MOUSE: Tipo de Cable Alámbrico de 0.90 m. minimo (No retráctil) - Tecnología Óptico - Conexión USB - Rueda de deslizamiento vertical SI (SCROLL) --- SISTEMA OPERATIVO: Microsoft Windows 11 (edición Professional), en español – Licenciado. CERTIFICADOS: --- Certificado que no perjudique la salud o presente un impacto negativo al medio ambiente EPEAT. ---- Certificado de eficiencia de energía (Energy Star) MIL- STD-810G. --- Otros: CE o FCC o RoHS --- LICENCIA DE SOFTWARE OFIMATICA --- Interfaz en idioma español Tiene la posibilidad de exportar archivos en formatos PDF. --- Permite diseñar y producir documentos de texto que contienen imágenes, tablas o diagramas Permite guardar documentos en formatos RTF, HTML, entre otros. --- Permite hacer uso de hojas de cálculo que puede usar para calcular, analizar y gestionar datos Compatibilidad con Sistema Operativo Microsoft Windows. --- En su ultima versión liberada (Licenciado). GARANTIA: Tres (03) Años Onsite CONTIENE: · Software Microsoft Office 2019 o superior (Word, Excel, PowerPoint, Visio, One Note y Ms Forms), idioma Español, de 64 Bits. · Software Antivirus: - Licenciada / Idioma español / Protección antivirus en tiempo real para proteger de virus, troyanos, adware, malware y phishing / Protección contra firewall /Gestionada a traves de una consola web · Software - Programas CAD para dibujos en 2D, 3D y renderizado / Gratuitos /libres (de código abierto) / Idioma español / Compatible con el sistema operativo de la computadora (Windows 11 o posterior) / Cuenta con herramientas de edición y modelado de muebles / Cuenta con editor geométrico interactivo, procesamiento de imágenes y señales / Alta capacidad de renderizado / Entre las alternativas gratuitas: SketchUp, Polyboard, Sweet Home 3, entre otros. · Software para diseño gráfico publicitario: - Gratuitos /libres (de código abierto) / Idioma español / Compatible con el sistema operativo de la computadora (Windows 8 o posterior) / Permite crear diseños, gráficos, fotografías y sitios web / Dispone de herramientas profesionales de diseño, edición de imágenes y fotografías y diseño de páginas web. Funciones táctiles y para lápices intuitivas / Dispone de editor de gráficos vectoriales, textos y logos / Permite diseño de prototipos e interfaces para aplicaciones y sitios web / Entre las alternativas gratuitas /libres: Gimp, krita, Inkscape, Pencil Proyect, entre otros. · Software para diseño y edición de videos – spot publicitarios: - Gratuitos /libres (de código abierto) / Idioma español / Compatible con el sistema operativo de la computadora (Windows 8 o posterior) / Permite diseñar y editar videos / Trabaja con diferentes formatos: Un amplio soporte para diferentes formatos, incluyendo MP4, AVI, MOV, AVCHD y más / Permite crear videos de alta resolución: 4K, y trabajar en formato SD y HD / Dispone de las herramientas más utilizadas en los editores de vídeos: cortar, recortar, dividir y combinar en unos pocos clics / Permite generar acabados: Varios filtros y efectos visuales para retocar el vídeo, efectos especiales en 2D y 3D / Dispone de herramientas para realizar diseños y animaciones en 3D y plantillas animadas gratuitas / Permite editar, ajustar perfeccionar el audio / Entre las alternativas gratuitas /libres: Windows Movie Maker, Video editor Wondershare filmadora, Lightworks, VSDC Free Video editor, Blender, entre otros. · Software / programas para elaborar flujogramas: - Gratuitos /libres (de código abierto) / Idioma español / Compatible con el sistema operativo de la computadora (Windows 11 o posterior) / Diseña diagramas de flujos y organigramas / Contiene una variedad de símbolos y estilos de conexión de líneas / Edita, personaliza colores, rellenos y trazos / Entre las alternativas gratuitas /libres: clickCharts, CreatelyDia, yEd Graph Editor, Pencil project, entre otros. · Software para elaborar presupuestos - Gratuitos /libres (de código abierto) / Idioma español / Compatible con el sistema operativo de la computadora (Windows 8 o posterior) / Crea presupuestos, gestiona la facturación y la planificación de presupuestos / Entre las alternativas gratuitas /libres: Holded, debitor, Billage, entre otros / Estabilizador Rango de Voltaje: 170 - 265vac. | 3 | 170 DÍAS CALENDARIO | COMPUTACIÓN E INFORMÁTICA, COCINA Y REPOSTERÍA, CONSTRUCCIONES METÁLICAS, EBANISTERÍA, ELECTRÓNICA, ELECTRICIDAD, INDUSTRIA ALIMENTARIA, INDUSTRIA DEL VESTIDO, MECÁNICA AUTOMOTRÍZ | 1 | 21 | 21 |  |  |  |  | CONSULTA FINAL | NO | SUSTENTO | EQU TEC | HP | ProOne 440 G9 | https://support.hp.com/pe-es/document/ish_5956566-5987452-43 | TEC-104 COMPUTADORA DE ESCRITORIO - CET | [14 empty] | NALDI | Solicitar versión de teclado en español
1856 | GUILLERMO E. BILLINGHURST | TALLER SFT DE EBANISTERÍA | EQUIPOS | ESP-138 | ESP-138 |  | CORTADORA LÁSER CO2 (AREA DE TRABAJO MINIMO: 1300 X 900 MM) | Material a trabajar: madera, metacrilato papel, plásticos, textiles y metales · Potencia del láser de CO2: mínimo 150 W. · Área de trabajo: mínimo 1300 x 900 mm. ·Dimensiones de máquina aproximadas: L1750 mm x A1200 mm x H1000 mm · Precisión de posicionamiento: ≤ 0,05 mm · Tablero de control de las operaciones de la cortadora, con pantalla (display). . Idioma de soporte: mínimo español. · Software compatible: Sofware libres · Voltaje, frecuencia: 220 V, 60 Hz. | 3 | 170 DÍAS CALENDARIO |  | 1 | 1 | 1 |  |  |  | SI | CONSULTA FINAL | NO | SUSTENTO | DIMENSIONAL | THUNDER LASER | TITAN PRO 51 CO2 120W | https://www.thunderlaser.com/titan-series/ | ESP-138 CORTADORA LÁSER CO2 1300 x 900 mm ( EB ) - CET | [6 empty] | IMPORTADO | [7 empty] | ANTONELLA | La potencia solicitada corresponde a equipos industriales de considerable tamaño. |  | TURBINA DE EXTRACCIÓN AL EXTERIOR (1 UND) KIT DE DUCTERÍAS DE TUBO CORRUGADO (1 UND) SISTEMA DE REFRIGERACIÓN
2638 | MANUEL ANTONIO MESONES MURO | TALLER SFT DE EBANISTERÍA | EQUIPOS | ESP-138 | ESP-138 |  | CORTADORA LÁSER CO2 (AREA DE TRABAJO MINIMO: 1300 X 900 MM) | Material a trabajar: madera, metacrilato papel, plásticos, textiles y metales · Potencia del láser de CO2: mínimo 150 W. · Área de trabajo: mínimo 1300 x 900 mm. ·Dimensiones de máquina aproximadas: L1750 mm x A1200 mm x H1000 mm · Precisión de posicionamiento: ≤ 0,05 mm · Tablero de control de las operaciones de la cortadora, con pantalla (display). . Idioma de soporte: mínimo español. · Software compatible: Sofware libres · Voltaje, frecuencia: 220 V, 60 Hz. | 3 | 170 DÍAS CALENDARIO |  | 1 | 1 | 1 |  |  |  | SI | CONSULTA FINAL | NO | SUSTENTO | DIMENSIONAL | THUNDER LASER | TITAN PRO 51 CO2 120W | https://www.thunderlaser.com/titan-series/ | ESP-138 CORTADORA LÁSER CO2 1300 x 900 mm ( EB ) - CET | [6 empty] | IMPORTADO | [7 empty] | ANTONELLA | La potencia solicitada corresponde a equipos industriales de considerable tamaño. |  | TURBINA DE EXTRACCIÓN AL EXTERIOR (1 UND) KIT DE DUCTERÍAS DE TUBO CORRUGADO (1 UND) SISTEMA DE REFRIGERACIÓN
1857 | GUILLERMO E. BILLINGHURST | TALLER SFT DE EBANISTERÍA | EQUIPOS | ESP-139 | ESP-139-Y |  | CORTADORA LÁSER CO2 (AREA DE TRABAJO MINIMO: 600 X 400 MM ) | ·Tipo de láser: CO2, ·Área de trabajo mínima: 600 mm x 400mm ·Dimensiones de máquina aproximadas (+-50 mm): L=1100 mm x A=750 mm x H=1000 mm ·Potencia laser : minimo 120 W ·Materiales a trabajar: Madera, acrílico, cuero, tela, Plástico, vidrio, otros materiales no metálicos. ·Precisión de posicionamiento: ≤ 0.05 mm. ·Estructura: Metálica · Tablero de control de las operaciones de la cortadora con pantalla (display). · Voltaje, frecuencia: 220V, 60Hz. · Conexión a PC, cómo mínimo USB · Sofware compatible minimos : Sofwares libres | 3 | 170 DÍAS CALENDARIO |  | 1 | 1 | 1 |  |  |  | SI | CONSULTA FINAL | NO | SUSTENTO | DIMENSIONAL | THUNDER LASER | TITAN 27 CO2 120W | https://www.thunderlaser.com/titan-series/ | ESP-139-Y CORTADORA LÁSER CO2 600 x 400 mm ( EB ) - CET | [6 empty] | IMPORTADO | [7 empty] | ANTONELLA | Las dimensiones son ligeramente superiores. |  | TURBINA DE EXTRACCIÓN AL EXTERIOR (1 UND) KIT DE DUCTERÍAS DE TUBO CORRUGADO (1 UND) SISTEMA DE REFRIGERACIÓN
430 | 2026 SIMON BOLIVAR | TALLER SFT DE INDUSTRIA ALIMENTARIA | MOBILIARIO | COM-202 | COM-202 |  | LAVAMANO DE ACERO INOXIDABLE | · 01 Poza sanitaria tipo rectangular de mínimo38cm x25cm x20cm. · Fabricado en acero inoxidable AISI 304. · Instalación para toma de agua y desagüe. · Accesorios incluidos: Grifo, canastilla de drenaje y pedal. · Medidas aproximadas 42 cm x 42 cm x 90 cm. | 3 | 90 DÍAS CALENDARIO |  | 1 | 1 | 1 |  |  |  |  | SI | SI | - | - | Grupo Inoxchef | Lavamanos a Pedal Fijo | https://mizar.pe/collections/lavamanos-y-trampa-nacionales/products/lavamanos-a-pedal-fijo | COM-202 LAVAMANO DE ACERO INOXIDABLE - CET | [14 empty] | BRUNO
445 | 2026 SIMON BOLIVAR | TALLER SFT DE INDUSTRIA ALIMENTARIA | MOBILIARIO | COM-202 | COM-202 |  | LAVAMANO DE ACERO INOXIDABLE | · 01 Poza sanitaria tipo rectangular de mínimo38cm x25cm x20cm. · Fabricado en acero inoxidable AISI 304. · Instalación para toma de agua y desagüe. · Accesorios incluidos: Grifo, canastilla de drenaje y pedal. · Medidas aproximadas 42 cm x 42 cm x 90 cm. | 3 | 90 DÍAS CALENDARIO |  | 1 | 1 | 1 |  |  |  |  | SI | SI | - | - | Grupo Inoxchef | Lavamanos a Pedal Fijo | https://mizar.pe/collections/lavamanos-y-trampa-nacionales/products/lavamanos-a-pedal-fijo | COM-202 LAVAMANO DE ACERO INOXIDABLE - CET | [14 empty] | BRUNO
1060 | FRANCISCO IRAZOLA | TALLER SFT DE INDUSTRIA ALIMENTARIA | MOBILIARIO | COM-202 | COM-202 |  | LAVAMANO DE ACERO INOXIDABLE | · 01 Poza sanitaria tipo rectangular de mínimo38cm x25cm x20cm. · Fabricado en acero inoxidable AISI 304. · Instalación para toma de agua y desagüe. · Accesorios incluidos: Grifo, canastilla de drenaje y pedal. · Medidas aproximadas 42 cm x 42 cm x 90 cm. | 3 | 90 DÍAS CALENDARIO |  | 1 | 1 | 1 |  |  |  |  | SI | SI | - | - | Grupo Inoxchef | Lavamanos a Pedal Fijo | https://mizar.pe/collections/lavamanos-y-trampa-nacionales/products/lavamanos-a-pedal-fijo | COM-202 LAVAMANO DE ACERO INOXIDABLE - CET | [14 empty] | BRUNO
1075 | FRANCISCO IRAZOLA | TALLER SFT DE INDUSTRIA ALIMENTARIA | MOBILIARIO | COM-202 | COM-202 |  | LAVAMANO DE ACERO INOXIDABLE | · 01 Poza sanitaria tipo rectangular de mínimo38cm x25cm x20cm. · Fabricado en acero inoxidable AISI 304. · Instalación para toma de agua y desagüe. · Accesorios incluidos: Grifo, canastilla de drenaje y pedal. · Medidas aproximadas 42 cm x 42 cm x 90 cm. | 3 | 90 DÍAS CALENDARIO |  | 1 | 1 | 1 |  |  |  |  | SI | SI | - | - | Grupo Inoxchef | Lavamanos a Pedal Fijo | https://mizar.pe/collections/lavamanos-y-trampa-nacionales/products/lavamanos-a-pedal-fijo | COM-202 LAVAMANO DE ACERO INOXIDABLE - CET | [14 empty] | BRUNO
1083 | FRANCISCO IRAZOLA | TALLER SFT DE INDUSTRIA ALIMENTARIA | MOBILIARIO | COM-202 | COM-202 |  | LAVAMANO DE ACERO INOXIDABLE | · 01 Poza sanitaria tipo rectangular de mínimo38cm x25cm x20cm. · Fabricado en acero inoxidable AISI 304. · Instalación para toma de agua y desagüe. · Accesorios incluidos: Grifo, canastilla de drenaje y pedal. · Medidas aproximadas 42 cm x 42 cm x 90 cm. | 3 | 90 DÍAS CALENDARIO |  | 1 | 1 | 1 |  |  |  |  | SI | SI | - | - | Grupo Inoxchef | Lavamanos a Pedal Fijo | https://mizar.pe/collections/lavamanos-y-trampa-nacionales/products/lavamanos-a-pedal-fijo | COM-202 LAVAMANO DE ACERO INOXIDABLE - CET | [14 empty] | BRUNO
1342 | GUILLERMO E. BILLINGHURST | TALLER SFT DE INDUSTRIA ALIMENTARIA | MOBILIARIO | COM-202 | COM-202 |  | LAVAMANO DE ACERO INOXIDABLE | · 01 Poza sanitaria tipo rectangular de mínimo38cm x25cm x20cm. · Fabricado en acero inoxidable AISI 304. · Instalación para toma de agua y desagüe. · Accesorios incluidos: Grifo, canastilla de drenaje y pedal. · Medidas aproximadas 42 cm x 42 cm x 90 cm. | 3 | 90 DÍAS CALENDARIO |  | 1 | 1 | 1 |  |  |  |  | SI | SI | - | - | Grupo Inoxchef | Lavamanos a Pedal Fijo | https://mizar.pe/collections/lavamanos-y-trampa-nacionales/products/lavamanos-a-pedal-fijo | COM-202 LAVAMANO DE ACERO INOXIDABLE - CET | [14 empty] | BRUNO
2019 | JOSE GRANDA | TALLER SFT DE INDUSTRIA ALIMENTARIA | MOBILIARIO | COM-202 | COM-202 |  | LAVAMANO DE ACERO INOXIDABLE | · 01 Poza sanitaria tipo rectangular de mínimo38cm x25cm x20cm. · Fabricado en acero inoxidable AISI 304. · Instalación para toma de agua y desagüe. · Accesorios incluidos: Grifo, canastilla de drenaje y pedal. · Medidas aproximadas 42 cm x 42 cm x 90 cm. | 3 | 90 DÍAS CALENDARIO |  | 1 | 1 | 1 |  |  |  |  | SI | SI | - | - | Grupo Inoxchef | Lavamanos a Pedal Fijo | https://mizar.pe/collections/lavamanos-y-trampa-nacionales/products/lavamanos-a-pedal-fijo | COM-202 LAVAMANO DE ACERO INOXIDABLE - CET | [14 empty] | BRUNO
2026 | JOSE GRANDA | TALLER SFT DE INDUSTRIA ALIMENTARIA | MOBILIARIO | COM-202 | COM-202 |  | LAVAMANO DE ACERO INOXIDABLE | · 01 Poza sanitaria tipo rectangular de mínimo38cm x25cm x20cm. · Fabricado en acero inoxidable AISI 304. · Instalación para toma de agua y desagüe. · Accesorios incluidos: Grifo, canastilla de drenaje y pedal. · Medidas aproximadas 42 cm x 42 cm x 90 cm. | 3 | 90 DÍAS CALENDARIO |  | 1 | 1 | 1 |  |  |  |  | SI | SI | - | - | Grupo Inoxchef | Lavamanos a Pedal Fijo | https://mizar.pe/collections/lavamanos-y-trampa-nacionales/products/lavamanos-a-pedal-fijo | COM-202 LAVAMANO DE ACERO INOXIDABLE - CET | [14 empty] | BRUNO
2035 | JOSE GRANDA | TALLER SFT DE INDUSTRIA ALIMENTARIA | MOBILIARIO | COM-202 | COM-202 |  | LAVAMANO DE ACERO INOXIDABLE | · 01 Poza sanitaria tipo rectangular de mínimo38cm x25cm x20cm. · Fabricado en acero inoxidable AISI 304. · Instalación para toma de agua y desagüe. · Accesorios incluidos: Grifo, canastilla de drenaje y pedal. · Medidas aproximadas 42 cm x 42 cm x 90 cm. | 3 | 90 DÍAS CALENDARIO |  | 1 | 1 | 1 |  |  |  |  | SI | SI | - | - | Grupo Inoxchef | Lavamanos a Pedal Fijo | https://mizar.pe/collections/lavamanos-y-trampa-nacionales/products/lavamanos-a-pedal-fijo | COM-202 LAVAMANO DE ACERO INOXIDABLE - CET | [14 empty] | BRUNO
2043 | JOSE GRANDA | TALLER SFT DE INDUSTRIA ALIMENTARIA | MOBILIARIO | COM-202 | COM-202 |  | LAVAMANO DE ACERO INOXIDABLE | · 01 Poza sanitaria tipo rectangular de mínimo38cm x25cm x20cm. · Fabricado en acero inoxidable AISI 304. · Instalación para toma de agua y desagüe. · Accesorios incluidos: Grifo, canastilla de drenaje y pedal. · Medidas aproximadas 42 cm x 42 cm x 90 cm. | 3 | 90 DÍAS CALENDARIO |  | 1 | 1 | 1 |  |  |  |  | SI | SI | - | - | Grupo Inoxchef | Lavamanos a Pedal Fijo | https://mizar.pe/collections/lavamanos-y-trampa-nacionales/products/lavamanos-a-pedal-fijo | COM-202 LAVAMANO DE ACERO INOXIDABLE - CET | [14 empty] | BRUNO
1832 | GUILLERMO E. BILLINGHURST | TALLER SFT DE EBANISTERÍA | HERRAMIENTAS | COM-207 | COM-207 |  | LINTERNA FRONTAL | Linterna led, con tres modos de iluminación. Inclinación reclinable. Resistente a la interperie. Alimentación: 3 pilas AAA de 1.5 V. | 3 | 90 DÍAS CALENDARIO |  | 1 | 4 | 4 |  |  |  |  | SI | SI | - | - | TRUPER | Linterna de minero LED 100 lm de 3 pilas AAA, PRETUL | https://www.truper.com/ficha_tecnica/Linterna-para-cabeza-3-pilas-AAA-28-lumenes-3-LEDs-252665.html?code=27083 | COM-207 LINTERNA FRONTAL - CET | [14 empty] | BRUNO | 3 Pilas AAA 1,5V por cada
2614 | MANUEL ANTONIO MESONES MURO | TALLER SFT DE EBANISTERÍA | HERRAMIENTAS | COM-207 | COM-207 |  | LINTERNA FRONTAL | Linterna led, con tres modos de iluminación. Inclinación reclinable. Resistente a la interperie. Alimentación: 3 pilas AAA de 1.5 V. | 3 | 90 DÍAS CALENDARIO |  | 1 | 4 | 4 |  |  |  |  | SI | SI | - | - | TRUPER | Linterna de minero LED 100 lm de 3 pilas AAA, PRETUL | https://www.truper.com/ficha_tecnica/Linterna-para-cabeza-3-pilas-AAA-28-lumenes-3-LEDs-252665.html?code=27083 | COM-207 LINTERNA FRONTAL - CET | [14 empty] | BRUNO
251 | 2026 SIMON BOLIVAR | TALLER SFT DE COMPUTACIÓN E INFORMÁTICA | HERRAMIENTAS | COM-209 | COM-209 |  | KIT DE ILUMINACIÓN DE SOFTBOX | Kit de iluminación de softbox: - continuo de estudio de vídeo de 20.0 in x 28.0 in, - 1350 W, luz continua profesional para filmar equipos de estudio fotográfico, retratos, disparos, - 5 bombillas. | 3 | 90 DÍAS CALENDARIO |  | 1 | 2 | 2 |  |  | SI |  | SI | SI | - | - | GENERICO | GENERICO | https://articulo.mercadolibre.com.pe/MPE-606434965-kit-de-iluminacion-continua-doble-softbox-parante-8-focos-_JM | COM-209 KIT DE ILUMINACIÓN DE SOFTBOX - CET | [14 empty] | LUIS
736 | 6049 RICARDO PALMA | TALLER SFT DE COMPUTACIÓN E INFORMÁTICA | HERRAMIENTAS | COM-209 | COM-209 |  | KIT DE ILUMINACIÓN DE SOFTBOX | Kit de iluminación de softbox: - continuo de estudio de vídeo de 20.0 in x 28.0 in, - 1350 W, luz continua profesional para filmar equipos de estudio fotográfico, retratos, disparos, - 5 bombillas. | 3 | 90 DÍAS CALENDARIO |  | 1 | 2 | 2 |  |  | SI |  | SI | SI | - | - | GENERICO | GENERICO | https://articulo.mercadolibre.com.pe/MPE-606434965-kit-de-iluminacion-continua-doble-softbox-parante-8-focos-_JM | COM-209 KIT DE ILUMINACIÓN DE SOFTBOX - CET | [14 empty] | LUIS
1671 | GUILLERMO E. BILLINGHURST | TALLER SFT DE COMPUTACIÓN E INFORMÁTICA | HERRAMIENTAS | COM-209 | COM-209 |  | KIT DE ILUMINACIÓN DE SOFTBOX | Kit de iluminación de softbox: - continuo de estudio de vídeo de 20.0 in x 28.0 in, - 1350 W, luz continua profesional para filmar equipos de estudio fotográfico, retratos, disparos, - 5 bombillas. | 3 | 90 DÍAS CALENDARIO |  | 1 | 2 | 2 |  |  | SI |  | SI | SI | - | - | GENERICO | GENERICO | https://articulo.mercadolibre.com.pe/MPE-606434965-kit-de-iluminacion-continua-doble-softbox-parante-8-focos-_JM | COM-209 KIT DE ILUMINACIÓN DE SOFTBOX - CET | [14 empty] | LUIS
1922 | JOSE GRANDA | TALLER SFT DE COMPUTACIÓN E INFORMÁTICA | HERRAMIENTAS | COM-209 | COM-209 |  | KIT DE ILUMINACIÓN DE SOFTBOX | Kit de iluminación de softbox: - continuo de estudio de vídeo de 20.0 in x 28.0 in, - 1350 W, luz continua profesional para filmar equipos de estudio fotográfico, retratos, disparos, - 5 bombillas. | 3 | 90 DÍAS CALENDARIO |  | 1 | 2 | 2 |  |  | SI |  | SI | SI | - | - | GENERICO | GENERICO | https://articulo.mercadolibre.com.pe/MPE-606434965-kit-de-iluminacion-continua-doble-softbox-parante-8-focos-_JM | COM-209 KIT DE ILUMINACIÓN DE SOFTBOX - CET | [14 empty] | LUIS
645 | 6049 RICARDO PALMA | TALLER SFT DE ELECTRÓNICA | HERRAMIENTAS | COM-211 | COM-211 |  | LUPAS CON ILUMINACIÓN PARA LABORATORIO DE ELECTRÓNICA | · -Material: Asbesto + metal · -Lente: vidrio transparente · -Diámetro de la lente: 90mm · -Ampliación: 2.5 veces · -Fuente de luz: 2x LED · -Batería: 3 pilas AAA o similar · -Tamaño del producto: la altura total aproximada de 17cm, base 6 cm x 7cm. | 3 | 90 DÍAS CALENDARIO |  | 1 | 4 | 4 |  |  |  |  | SI | SI | - | - | Generic | Kit Soldar Soporte Pinza Lupa Luz LED Para Reparación Circuitos | https://www.falabella.com.pe/falabella-pe/product/124425983/Kit-Soldar-Soporte-Pinza-Lupa-Luz-LED-Para-Reparacion-Circuitos/124425987 | COM-211 LUPAS CON ILUMINACIÓN PARA LABORATORIO DE ELECTRÓNICA - CET | [14 empty] | BRUNO
164 | 2026 SIMON BOLIVAR | TALLER SFT DE INDUSTRIA DEL VESTIDO | HERRAMIENTAS | COM-215 | COM-215 |  | JUEGO DE MANIQUÍES | · Juego de maniquís de cuerpo entero de caballero, dama, niño y niña. · Fabricado en fibra de vidrio · Apropiado para exposición de prendas de vestir · Dimensiones aproximadas: · Maniquí dama: altura 170 cm · Maniquí caballero: altura 180 cm · Maniquí niño: altura 120 cm · Maniquí niña: altura 120 cm | 3 | 90 DÍAS CALENDARIO |  | 1 | 1 | 1 |  |  |  |  | SI | SI | - | - | GENERICO | GENERICO | https://dicapomaniquies.com/product/balder-2 | C0M-215 JUEGO DE MANIQUÍES - CET | [14 empty] | LUIS
2506 | MANUEL ANTONIO MESONES MURO | TALLER SFT DE CONSTRUCCIONES METÁLICAS | EQUIPOS | ESP-140 | ESP-140 |  | CORTADORA LÁSER CO2 |  | 3 | 170 DÍAS CALENDARIO |  | 1 | 2 | 2 |  |  |  | SI | CONSULTA FINAL | NO | SUSTENTO | DIMENSIONAL | THUNDER LASER | TITAN PRO 35 CO2 120W | https://www.thunderlaser.com/titan-series/ | ESP-140 CORTADORA LÁSER CO2 - CET | [6 empty] | IMPORTADO | [7 empty] | ANTONELLA | Equipo solicitado está orientado a la Speedy 300 pero esa no trabaja en metales, se está ofrecienco la THUNDER 35 PRO pero se requieren consultar preguntas con el proveedor.
2378 | MANUEL ANTONIO MESONES MURO | TALLER SFT DE INDUSTRIA DEL VESTIDO | HERRAMIENTAS | COM-215 | COM-215 |  | JUEGO DE MANIQUÍES | · Juego de maniquís de cuerpo entero de caballero, dama, niño y niña. · Fabricado en fibra de vidrio · Apropiado para exposición de prendas de vestir · Dimensiones aproximadas: · Maniquí dama: altura 170 cm · Maniquí caballero: altura 180 cm · Maniquí niño: altura 120 cm · Maniquí niña: altura 120 cm | 3 | 90 DÍAS CALENDARIO |  | 1 | 1 | 1 |  |  |  |  | SI | SI | - | - | GENERICO | GENERICO | https://dicapomaniquies.com/product/balder-2 | C0M-215 JUEGO DE MANIQUÍES - CET | [14 empty] | LUIS
947 | FRANCISCO IRAZOLA | TALLER SFT DE MECÁNICA AUTOMOTRIZ | HERRAMIENTAS | COM-218 | COM-218 |  | MANÓMETRO | Manómetro Para Gas L.p Y Nat Baja Presión 0 - 20 Oz/in2 y 0 - 35 "wc Su mecanismo tipo diafragma está diseñado para la medición de presiones por debajo de las 15 psi, así como de vacío. Es utilizado generalmente en procesos de tratamiento de agua, así como de medición de nivel, sistemas HVAC. Para la calibración de reguladores de baja presión de gas natural y L:P: Como indicador de presión en líneas de gas y como probador de fugas Las unidades de medición típicas son: oz/in2, mm Hg, in H20 y psi. Descripción: Conexión inferior 1/4" NPT fabricada en bronce Ventana de Policarbonato. Carátula de 2 1/2" Rango de 0 a 20 y 0 a 35 Unidad de medida oz/in2 e in h2o ("WC) Cuerpo en acero al carbón , terminado en negro mate Interiores en bronce , elementos de medición tipo diafragma. SILVERA Hilda | 3 | 90 DÍAS CALENDARIO |  | 1 | 4 | 4 |  |  |  |  | SI | SI | - | - | INSTRUTEK | M020OZ | https://www.amazon.com.mx/Manometro-Para-Gas-Baja-Presi%C3%B3n/dp/B0C5KPL66D | https://docs.google.com/spreadsheets/d/17zNg4unkldTzrkOxsDqgD0y0yf7H5TSO8SJeDBps1lc/edit?gid=0#gid=0 | [14 empty] | SEBASTIAN |  |  | La ventana no es de policarbonato, sino de plexiglass
1548 | GUILLERMO E. BILLINGHURST | TALLER SFT DE MECÁNICA AUTOMOTRIZ | HERRAMIENTAS | COM-218 | COM-218 |  | MANÓMETRO | Manómetro Para Gas L.p Y Nat Baja Presión 0 - 20 Oz/in2 y 0 - 35 "wc Su mecanismo tipo diafragma está diseñado para la medición de presiones por debajo de las 15 psi, así como de vacío. Es utilizado generalmente en procesos de tratamiento de agua, así como de medición de nivel, sistemas HVAC. Para la calibración de reguladores de baja presión de gas natural y L:P: Como indicador de presión en líneas de gas y como probador de fugas Las unidades de medición típicas son: oz/in2, mm Hg, in H20 y psi. Descripción: Conexión inferior 1/4" NPT fabricada en bronce Ventana de Policarbonato. Carátula de 2 1/2" Rango de 0 a 20 y 0 a 35 Unidad de medida oz/in2 e in h2o ("WC) Cuerpo en acero al carbón , terminado en negro mate Interiores en bronce , elementos de medición tipo diafragma. SILVERA Hilda | 3 | 90 DÍAS CALENDARIO |  | 1 | 4 | 4 |  |  |  |  | SI | SI | - | - | INSTRUTEK | M020OZ | https://www.amazon.com.mx/Manometro-Para-Gas-Baja-Presi%C3%B3n/dp/B0C5KPL66D | https://docs.google.com/spreadsheets/d/17zNg4unkldTzrkOxsDqgD0y0yf7H5TSO8SJeDBps1lc/edit?gid=0#gid=0 | [14 empty] | SEBASTIAN |  |  | La ventana no es de policarbonato, sino de plexiglass
2240 | JOSE GRANDA | TALLER SFT DE MECÁNICA AUTOMOTRIZ | HERRAMIENTAS | COM-218 | COM-218 |  | MANÓMETRO | Manómetro Para Gas L.p Y Nat Baja Presión 0 - 20 Oz/in2 y 0 - 35 "wc Su mecanismo tipo diafragma está diseñado para la medición de presiones por debajo de las 15 psi, así como de vacío. Es utilizado generalmente en procesos de tratamiento de agua, así como de medición de nivel, sistemas HVAC. Para la calibración de reguladores de baja presión de gas natural y L:P: Como indicador de presión en líneas de gas y como probador de fugas Las unidades de medición típicas son: oz/in2, mm Hg, in H20 y psi. Descripción: Conexión inferior 1/4" NPT fabricada en bronce Ventana de Policarbonato. Carátula de 2 1/2" Rango de 0 a 20 y 0 a 35 Unidad de medida oz/in2 e in h2o ("WC) Cuerpo en acero al carbón , terminado en negro mate Interiores en bronce , elementos de medición tipo diafragma. SILVERA Hilda | 3 | 90 DÍAS CALENDARIO |  | 1 | 4 | 4 |  |  |  |  | SI | SI | - | - | INSTRUTEK | M020OZ | https://www.amazon.com.mx/Manometro-Para-Gas-Baja-Presi%C3%B3n/dp/B0C5KPL66D | https://docs.google.com/spreadsheets/d/17zNg4unkldTzrkOxsDqgD0y0yf7H5TSO8SJeDBps1lc/edit?gid=0#gid=0 | [14 empty] | SEBASTIAN |  |  | La ventana no es de policarbonato, sino de plexiglass
1819 | GUILLERMO E. BILLINGHURST | TALLER SFT DE EBANISTERÍA | PEDAGOGICO | COM-223 | COM-223 |  | MAQUETA EN ALTO RELIEVE DE LA ANATOMÍA DEL TRONCO DE ÁRBOL | Modelo en alto relieve que permita mostrar la anatomía del tronco del árbol en corte transversal y corte longitudinal Ficha tamaño A5 enmicada con información sobre la anatomía del tronco de árbol con código QR relacionadas a información técnica | 3 | 90 DÍAS CALENDARIO |  | 1 | 1 | 1 |  |  |  |  | CONSULTA FINAL |  | - | CRÍTICO | A MEDIDA | A MEDIDA | A MEDIDA | https://docs.google.com/spreadsheets/d/1w3zl8Sr355iFfjbE7_4xsQlV0XR0xpd8e0c0fnNnmTI/edit?gid=0#gid=0 | [14 empty] | SEBASTIAN
2601 | MANUEL ANTONIO MESONES MURO | TALLER SFT DE EBANISTERÍA | PEDAGOGICO | COM-223 | COM-223 |  | MAQUETA EN ALTO RELIEVE DE LA ANATOMÍA DEL TRONCO DE ÁRBOL | Modelo en alto relieve que permita mostrar la anatomía del tronco del árbol en corte transversal y corte longitudinal Ficha tamaño A5 enmicada con información sobre la anatomía del tronco de árbol con código QR relacionadas a información técnica | 3 | 90 DÍAS CALENDARIO |  | 1 | 1 | 1 |  |  |  |  | CONSULTA FINAL |  | - | CRÍTICO | A MEDIDA | A MEDIDA | A MEDIDA | https://docs.google.com/spreadsheets/d/1w3zl8Sr355iFfjbE7_4xsQlV0XR0xpd8e0c0fnNnmTI/edit?gid=0#gid=0 | [14 empty] | SEBASTIAN
527 | 2026 SIMON BOLIVAR | TALLER SFT DE INDUSTRIA ALIMENTARIA | HERRAMIENTAS | COM-225 | COM-225 |  | MEDIDOR DE CLORO RESIDUAL | . Rango: 0 a 500 ppm . Resolución: 1 ppm | 3 | 90 DÍAS CALENDARIO |  | 1 | 2 | 2 |  |  | SI |  | SI | SI | - | - | HANNA | HI768 | https://hannainst.com.mx/checker-para-cloro-intervalo-ultra-alto-0-500-ppm-hi771 | COM-225 MEDIDOR DE CLORO RESIDUAL - CET | [14 empty] | LUIS
1157 | FRANCISCO IRAZOLA | TALLER SFT DE INDUSTRIA ALIMENTARIA | HERRAMIENTAS | COM-225 | COM-225 |  | MEDIDOR DE CLORO RESIDUAL | . Rango: 0 a 500 ppm . Resolución: 1 ppm | 3 | 90 DÍAS CALENDARIO |  | 1 | 2 | 2 |  |  | SI |  | SI | SI | - | - | HANNA | HI769 | https://hannainst.com.mx/checker-para-cloro-intervalo-ultra-alto-0-500-ppm-hi771 | COM-225 MEDIDOR DE CLORO RESIDUAL - CET | [14 empty] | LUIS
1429 | GUILLERMO E. BILLINGHURST | TALLER SFT DE INDUSTRIA ALIMENTARIA | HERRAMIENTAS | COM-225 | COM-225 |  | MEDIDOR DE CLORO RESIDUAL | . Rango: 0 a 500 ppm . Resolución: 1 ppm | 3 | 90 DÍAS CALENDARIO |  | 1 | 2 | 2 |  |  | SI |  | SI | SI | - | - | HANNA | HI770 | https://hannainst.com.mx/checker-para-cloro-intervalo-ultra-alto-0-500-ppm-hi771 | COM-225 MEDIDOR DE CLORO RESIDUAL - CET | [14 empty] | LUIS
2116 | JOSE GRANDA | TALLER SFT DE INDUSTRIA ALIMENTARIA | HERRAMIENTAS | COM-225 | COM-225 |  | MEDIDOR DE CLORO RESIDUAL | . Rango: 0 a 500 ppm . Resolución: 1 ppm | 3 | 90 DÍAS CALENDARIO |  | 1 | 2 | 2 |  |  | SI |  | SI | SI | - | - | HANNA | HI771 | https://hannainst.com.mx/checker-para-cloro-intervalo-ultra-alto-0-500-ppm-hi771 | COM-225 MEDIDOR DE CLORO RESIDUAL - CET | [14 empty] | LUIS
1818 | GUILLERMO E. BILLINGHURST | TALLER SFT DE EBANISTERÍA | HERRAMIENTAS | COM-226 | COM-226 |  | MEDIDOR DE HUMEDAD | Para medir el contenido de humedad de la madera. Rango de medición: 5 a 42%. Resolución máxima: 1%. Tiene 7 rangos de medición fácilmente seleccionados dependiendo el tipo de madera a medir. Pantalla con luz y apagado automático. Pila de 9 V. | 3 | 90 DÍAS CALENDARIO |  | 1 | 1 | 1 |  |  | SI |  | CONSULTA FINAL | NO | SUSTENTO | ELÉCTRICO | Armotec | AMA005 | https://armotec.pe/products/medidor-de-humedad-de-materiales-ama005 | COM-226 MEDIDOR DE HUMEDAD - CET | [14 empty] | SEBASTIAN
2600 | MANUEL ANTONIO MESONES MURO | TALLER SFT DE EBANISTERÍA | HERRAMIENTAS | COM-226 | COM-226 |  | MEDIDOR DE HUMEDAD | Para medir el contenido de humedad de la madera. Rango de medición: 5 a 42%. Resolución máxima: 1%. Tiene 7 rangos de medición fácilmente seleccionados dependiendo el tipo de madera a medir. Pantalla con luz y apagado automático. Pila de 9 V. | 3 | 90 DÍAS CALENDARIO |  | 1 | 1 | 1 |  |  | SI |  | CONSULTA FINAL | NO | SUSTENTO | ELÉCTRICO | Armotec | AMA005 | https://armotec.pe/products/medidor-de-humedad-de-materiales-ama005 | COM-226 MEDIDOR DE HUMEDAD - CET | [14 empty] | SEBASTIAN
14 | 16449 ELOY SOBERON FLORES | TALLER SFT DE COCINA Y REPOSTERÍA | MOBILIARIO | COM-227 | COM-227 |  | MESA DE APOYO PARA LOS EQUIPOS MOVILES | · Mesa de acero inoxidable · Base Sanitaria 12” en Acero Inoxidable Completamente desarmable para colocar cualquier equipo de sobre poner. · Provista de los tornillos, tuercas y rondanas necesarias para su armado. . Con 4 garruchas, 2 con freno · Dimensiones L 80 cm x A50 cmx H85 cm. | 3 | 90 DÍAS CALENDARIO |  | 1 | 2 | 2 |  |  | SI |  | CONSULTA FINAL |  |  |  | Queralto | Mesa Auxiliar | https://www.queralto.com/17232-mesa-auxiliar-anestesia-1-cajon-bandeja-superior-estante-inferior-acero-inoxidable-4-ruedas.html | COM-227 MESA DE APOYO PARA LOS EQUIPOS MOVILES - CET | [14 empty] | SEBASTIAN
1809 | GUILLERMO E. BILLINGHURST | TALLER SFT DE EBANISTERÍA | MOBILIARIO | COM-229 | COM-229 |  | MESA GUIA PARA SIERRA CALADORA | · Tablero de acero galvanizado de 300 mm x 300 mm. Aprox. · longitud maximo de hoja de 100mm. · Guia de corte longitudinal incluido · Fijación sólida con dos garras de acero con un max. espesor de placa de 60 mm, para poder mantener la estabilidad en cada banco de trabajo. | 3 | 90 DÍAS CALENDARIO |  | 1 | 1 | 1 |  |  | SI |  | CONSULTA FINAL | NO | SUPERA | DIMENSIONAL | Wolfcraft | 6197000 | https://www.electronicamaher.com/mesa-para-sierra-de-calar-6197000-wolfcraft | COM-229 MESA GUIA PARA SIERRA CALADORA - CET | [14 empty] | SEBASTIAN
543 | 2026 SIMON BOLIVAR | TALLER SFT DE INDUSTRIA ALIMENTARIA | EQUIPOS | ESP-147 | ESP-147 |  | DESHIDRATADORA | · Material: Acero Inoxidable calidad 304 · Bandejas: mínimo 10 bandejas, de rejillas de acero inoxidable, con espacio de 3.5 cm. aproximado entre cada una. · Medidas 438 x 521 x 432 mm, aproximado · Dimensiones bandejas (mm): 396 x 396, aproximado · Capacidad mínima: 50Litros · Rango de temperatura: Entre 35° y 70° C aproximadamente, con termostato ajustable · Potencia mínima: 1000 Watts . Voltaje: 220 V, 60 Hz. · Temporizador de 15 horas de autonomía para trabajo en modo apagado automático · Ventilador de circulación de aire · Peso aproximado: 15kg * Incluye funda protectora impermeable para su almacenamiento. | 3 | 170 DÍAS CALENDARIO |  | 1 | 1 | 1 |  |  |  | SI | SI | NO | SUSTENTO | ELÉCTRICO, EQU TEC | MAQORITO | MQD12BD | https://www.maqorito.com/deshidratadores-de-alimentos/351-maqorito-deshidratador-de-frutas-verduras-y-alimentos-12-bandejas-acero-inoxidable.html | ESP-147 DESHIDRATADORA - CET | [14 empty] | ANTONELLA | Factores como la capacidad y la presencia de un ventilador deben ser confirmados. |  | FUNDA PROTECTORA IMPERNEABLE
1170 | FRANCISCO IRAZOLA | TALLER SFT DE INDUSTRIA ALIMENTARIA | EQUIPOS | ESP-147 | ESP-147 |  | DESHIDRATADORA | · Material: Acero Inoxidable calidad 304 · Bandejas: mínimo 10 bandejas, de rejillas de acero inoxidable, con espacio de 3.5 cm. aproximado entre cada una. · Medidas 438 x 521 x 432 mm, aproximado · Dimensiones bandejas (mm): 396 x 396, aproximado · Capacidad mínima: 50Litros · Rango de temperatura: Entre 35° y 70° C aproximadamente, con termostato ajustable · Potencia mínima: 1000 Watts . Voltaje: 220 V, 60 Hz. · Temporizador de 15 horas de autonomía para trabajo en modo apagado automático · Ventilador de circulación de aire · Peso aproximado: 15kg * Incluye funda protectora impermeable para su almacenamiento. | 3 | 170 DÍAS CALENDARIO |  | 1 | 1 | 1 |  |  |  | SI | SI | NO | SUSTENTO | ELÉCTRICO, EQU TEC | MAQORITO | MQD12BD | https://www.maqorito.com/deshidratadores-de-alimentos/351-maqorito-deshidratador-de-frutas-verduras-y-alimentos-12-bandejas-acero-inoxidable.html | ESP-147 DESHIDRATADORA - CET | [14 empty] | ANTONELLA | Factores como la capacidad y la presencia de un ventilador deben ser confirmados. |  | FUNDA PROTECTORA IMPERNEABLE
1445 | GUILLERMO E. BILLINGHURST | TALLER SFT DE INDUSTRIA ALIMENTARIA | EQUIPOS | ESP-147 | ESP-147 |  | DESHIDRATADORA | · Material: Acero Inoxidable calidad 304 · Bandejas: mínimo 10 bandejas, de rejillas de acero inoxidable, con espacio de 3.5 cm. aproximado entre cada una. · Medidas 438 x 521 x 432 mm, aproximado · Dimensiones bandejas (mm): 396 x 396, aproximado · Capacidad mínima: 50Litros · Rango de temperatura: Entre 35° y 70° C aproximadamente, con termostato ajustable · Potencia mínima: 1000 Watts . Voltaje: 220 V, 60 Hz. · Temporizador de 15 horas de autonomía para trabajo en modo apagado automático · Ventilador de circulación de aire · Peso aproximado: 15kg * Incluye funda protectora impermeable para su almacenamiento. | 3 | 170 DÍAS CALENDARIO |  | 1 | 1 | 1 |  |  |  | SI | SI | NO | SUSTENTO | ELÉCTRICO, EQU TEC | MAQORITO | MQD12BD | https://www.maqorito.com/deshidratadores-de-alimentos/351-maqorito-deshidratador-de-frutas-verduras-y-alimentos-12-bandejas-acero-inoxidable.html | ESP-147 DESHIDRATADORA - CET | [14 empty] | ANTONELLA | Factores como la capacidad y la presencia de un ventilador deben ser confirmados. |  | FUNDA PROTECTORA IMPERNEABLE
2132 | JOSE GRANDA | TALLER SFT DE INDUSTRIA ALIMENTARIA | EQUIPOS | ESP-147 | ESP-147 |  | DESHIDRATADORA | · Material: Acero Inoxidable calidad 304 · Bandejas: mínimo 10 bandejas, de rejillas de acero inoxidable, con espacio de 3.5 cm. aproximado entre cada una. · Medidas 438 x 521 x 432 mm, aproximado · Dimensiones bandejas (mm): 396 x 396, aproximado · Capacidad mínima: 50Litros · Rango de temperatura: Entre 35° y 70° C aproximadamente, con termostato ajustable · Potencia mínima: 1000 Watts . Voltaje: 220 V, 60 Hz. · Temporizador de 15 horas de autonomía para trabajo en modo apagado automático · Ventilador de circulación de aire · Peso aproximado: 15kg * Incluye funda protectora impermeable para su almacenamiento. | 3 | 170 DÍAS CALENDARIO |  | 1 | 1 | 1 |  |  |  | SI | SI | NO | SUSTENTO | ELÉCTRICO, EQU TEC | MAQORITO | MQD12BD | https://www.maqorito.com/deshidratadores-de-alimentos/351-maqorito-deshidratador-de-frutas-verduras-y-alimentos-12-bandejas-acero-inoxidable.html | ESP-147 DESHIDRATADORA - CET | [14 empty] | ANTONELLA | Factores como la capacidad y la presencia de un ventilador deben ser confirmados. |  | FUNDA PROTECTORA IMPERNEABLE
2591 | MANUEL ANTONIO MESONES MURO | TALLER SFT DE EBANISTERÍA | MOBILIARIO | COM-229 | COM-229 |  | MESA GUIA PARA SIERRA CALADORA | · Tablero de acero galvanizado de 300 mm x 300 mm. Aprox. · longitud maximo de hoja de 100mm. · Guia de corte longitudinal incluido · Fijación sólida con dos garras de acero con un max. espesor de placa de 60 mm, para poder mantener la estabilidad en cada banco de trabajo. | 3 | 90 DÍAS CALENDARIO |  | 1 | 1 | 1 |  |  | SI |  | CONSULTA FINAL | NO | SUPERA | DIMENSIONAL | Wolfcraft | 6197000 | https://www.electronicamaher.com/mesa-para-sierra-de-calar-6197000-wolfcraft | COM-229 MESA GUIA PARA SIERRA CALADORA - CET | [14 empty] | SEBASTIAN
165 | 2026 SIMON BOLIVAR | TALLER SFT DE INDUSTRIA DEL VESTIDO | MOBILIARIO | COM-230 | COM-230 |  | MESA PARA PLANCHAR | · Material: madera aglomerada bilaminado, mínimo 18 mm de espesor, canteado en PVC de 3 mm. · Porta plancha: de acero inoxidable · 2 puertas con jaladores. · Dimensiones: 100 cm de ancho , profundidad 33 cm ,88 cm de alto aprox. | 3 | 90 DÍAS CALENDARIO |  | 1 | 2 | 2 |  |  | SI |  | CONSULTA FINAL |  |  |  | Sodimac / Tri-Tiger | 626244 / TT-IB007 | https://www.homecenter.com.co/homecenter-co/product/626244/mesa-de-planchar-florence-blanca/626244/ | COM-230 MESA PARA PLANCHAR - CET | [14 empty] | SEBASTIAN
2379 | MANUEL ANTONIO MESONES MURO | TALLER SFT DE INDUSTRIA DEL VESTIDO | MOBILIARIO | COM-230 | COM-230 |  | MESA PARA PLANCHAR | · Material: madera aglomerada bilaminado, mínimo 18 mm de espesor, canteado en PVC de 3 mm. · Porta plancha: de acero inoxidable · 2 puertas con jaladores. · Dimensiones: 100 cm de ancho , profundidad 33 cm ,88 cm de alto aprox. | 3 | 90 DÍAS CALENDARIO |  | 1 | 2 | 2 |  |  | SI |  | CONSULTA FINAL |  |  |  | Sodimac / Tri-Tiger | 626245 / TT-IB007 | https://www.homecenter.com.co/homecenter-co/product/626244/mesa-de-planchar-florence-blanca/626244/ | COM-230 MESA PARA PLANCHAR - CET | [14 empty] | SEBASTIAN
943 | FRANCISCO IRAZOLA | TALLER SFT DE MECÁNICA AUTOMOTRIZ | HERRAMIENTAS | COM-231 | COM-231-Y |  | MICRÓMETRO DIGITAL | Rango de medición: 0 - 150 mm. Resolución: 0.001 mm. Exactitud: entre ¦ + 0.005 - + 0.009 ¦ mm. Superficie de medición de punta de carburo. Yunque de contacto intercambiable, para diferentes rangos de medición. Función de encendido y apagado (apagado automático), puesta en cero, conversión del sistema de medición de mm/pulgada. Protección mínima IP54. Con pila. Calibrado de fábrica. | 3 | 90 DÍAS CALENDARIO |  | 1 | 4 | 4 |  |  | SI |  | SI | SI | - | - | RS PRO | 877-1791 | https://es.rs-online.com/web/p/micrometros/8771791 | COM-231-Y MICROMETRO DIGITAL - CET | [14 empty] | LUIS
405 | 2026 SIMON BOLIVAR | TALLER SFT DE ELECTRICIDAD | EQUIPOS | ESP-148 | ESP-148-X |  | DESTORNILLADOR INALÁMBRICO | · Características Técnicas: - Con capacidad de taladrado en madera y acero. - Con sistema de baterías recargables e intercambiables de 12 V. - Porta brocas con máximo diámetro de abertura de: 10 mm. - Torque máximo 30 Nm. - Velocidad de giro, mínimo: 1300 rpm. - Diámetro máximo de atornillado (encastre): 7 mm. - Con doble giro: atornillador y destornillador. · Características de Seguridad: - Cubierta de material aislante y mango de goma, protección anti caídas. - Con diseño ergonómico para una cómoda operación. - Con lámpara LED para la iluminación del área de trabajo. · Accesorios: - Maletín para transporte. - Cargador de batería. - Set máximo de 32 piezas de puntas diferentes para atornillar. | 3 | 170 DÍAS CALENDARIO |  | 1 | 4 | 4 |  |  |  | SI | SI | SI | - | - | Bosch | GSR 120-LI | https://www.pe.tiendaboschonline.com/taladro-percutor-3-8-bosch-gsb-12v-30-12v-2-baterias-y-maletin/p | ESP-148-X DESTORNILLADOR INALÁMBRICO - CET | [14 empty] | BRUNO | Añadir kit de 30 entre puntas y brocas y Añadir Cuerda Elástica Retráctil como proteccion anti caidas |  | Set de Puntas Acero para Atornillar Bosch con 32 unidades Bosch y Cierre de gancho y bucle, Lanyard de Seguridad Anticaída de 50 - 160 cm para Herramientas Eléctricas, Capacidad < 5 KG | https://www.pe.tiendaboschonline.com/set-puntas-y-brocas-titanio-bosch-x-line-70-unidades/p https://www.sodimac.com.pe/sodimac-pe/articulo/113087606/Set-de-Puntas-Acero-para-Atornillar-Bosch-con-32-unidades-Bosch/113087607?kid=goosho_669250&shop=googleShopping&gad_source=1&gad_campaignid=21524717227&gbraid=0AAAAADOx_19QnkfZPbdxei_TpLGi7HszI&gclid=CjwKCAjwgeLHBhBuEiwAL5gNEZ-XjHjVC9IjY67qaivgGJdKhSDsaUhylrIK2eg9zPYLMWI4EHfypRoCUMUQAvD_BwE
891 | 6049 RICARDO PALMA | TALLER SFT DE ELECTRICIDAD | EQUIPOS | ESP-148 | ESP-148-X |  | DESTORNILLADOR INALÁMBRICO | · Características Técnicas: - Con capacidad de taladrado en madera y acero. - Con sistema de baterías recargables e intercambiables de 12 V. - Porta brocas con máximo diámetro de abertura de: 10 mm. - Torque máximo 30 Nm. - Velocidad de giro, mínimo: 1300 rpm. - Diámetro máximo de atornillado (encastre): 7 mm. - Con doble giro: atornillador y destornillador. · Características de Seguridad: - Cubierta de material aislante y mango de goma, protección anti caídas. - Con diseño ergonómico para una cómoda operación. - Con lámpara LED para la iluminación del área de trabajo. · Accesorios: - Maletín para transporte. - Cargador de batería. - Set máximo de 32 piezas de puntas diferentes para atornillar. | 3 | 170 DÍAS CALENDARIO |  | 1 | 4 | 4 |  |  |  | SI | SI | SI | - | - | Bosch | GSR 120-LI | https://www.pe.tiendaboschonline.com/taladro-percutor-3-8-bosch-gsb-12v-30-12v-2-baterias-y-maletin/p | ESP-148-X DESTORNILLADOR INALÁMBRICO - CET | [14 empty] | BRUNO | Añadir kit de 30 entre puntas y brocas y Añadir Cuerda Elástica Retráctil como proteccion anti caidas |  | Set de Puntas Acero para Atornillar Bosch con 32 unidades Bosch y Cierre de gancho y bucle, Lanyard de Seguridad Anticaída de 50 - 160 cm para Herramientas Eléctricas, Capacidad < 5 KG | https://www.pe.tiendaboschonline.com/set-puntas-y-brocas-titanio-bosch-x-line-70-unidades/p https://www.sodimac.com.pe/sodimac-pe/articulo/113087606/Set-de-Puntas-Acero-para-Atornillar-Bosch-con-32-unidades-Bosch/113087607?kid=goosho_669250&shop=googleShopping&gad_source=1&gad_campaignid=21524717227&gbraid=0AAAAADOx_19QnkfZPbdxei_TpLGi7HszI&gclid=CjwKCAjwgeLHBhBuEiwAL5gNEZ-XjHjVC9IjY67qaivgGJdKhSDsaUhylrIK2eg9zPYLMWI4EHfypRoCUMUQAvD_BwE
1313 | GUILLERMO E. BILLINGHURST | TALLER SFT DE ELECTRICIDAD | EQUIPOS | ESP-148 | ESP-148-X |  | DESTORNILLADOR INALÁMBRICO | · Características Técnicas: - Con capacidad de taladrado en madera y acero. - Con sistema de baterías recargables e intercambiables de 12 V. - Porta brocas con máximo diámetro de abertura de: 10 mm. - Torque máximo 30 Nm. - Velocidad de giro, mínimo: 1300 rpm. - Diámetro máximo de atornillado (encastre): 7 mm. - Con doble giro: atornillador y destornillador. · Características de Seguridad: - Cubierta de material aislante y mango de goma, protección anti caídas. - Con diseño ergonómico para una cómoda operación. - Con lámpara LED para la iluminación del área de trabajo. · Accesorios: - Maletín para transporte. - Cargador de batería. - Set máximo de 32 piezas de puntas diferentes para atornillar. | 3 | 170 DÍAS CALENDARIO |  | 1 | 4 | 4 |  |  |  | SI | SI | SI | - | - | Bosch | GSR 120-LI | https://www.pe.tiendaboschonline.com/taladro-percutor-3-8-bosch-gsb-12v-30-12v-2-baterias-y-maletin/p | ESP-148-X DESTORNILLADOR INALÁMBRICO - CET | [14 empty] | BRUNO | Añadir kit de 30 entre puntas y brocas y Añadir Cuerda Elástica Retráctil como proteccion anti caidas |  | Set de Puntas Acero para Atornillar Bosch con 32 unidades Bosch y Cierre de gancho y bucle, Lanyard de Seguridad Anticaída de 50 - 160 cm para Herramientas Eléctricas, Capacidad < 5 KG | https://www.pe.tiendaboschonline.com/set-puntas-y-brocas-titanio-bosch-x-line-70-unidades/p https://www.sodimac.com.pe/sodimac-pe/articulo/113087606/Set-de-Puntas-Acero-para-Atornillar-Bosch-con-32-unidades-Bosch/113087607?kid=goosho_669250&shop=googleShopping&gad_source=1&gad_campaignid=21524717227&gbraid=0AAAAADOx_19QnkfZPbdxei_TpLGi7HszI&gclid=CjwKCAjwgeLHBhBuEiwAL5gNEZ-XjHjVC9IjY67qaivgGJdKhSDsaUhylrIK2eg9zPYLMWI4EHfypRoCUMUQAvD_BwE
1908 | GUILLERMO E. BILLINGHURST | TALLER SFT DE EBANISTERÍA | EQUIPOS | ESP-148 | ESP-148-Y |  | DESTORNILLADOR INALÁMBRICO | Con capacidad de taladrado en madera y acero. Con sistema de baterías recargables e intercambiables de 18 V minimo . Porta brocas con máximo diámetro de abertura de: 13 mm. Torque máximo 30 Nm. Velocidad de giro, mínimo: 1300 rpm. Diámetro máximo de atornillado (encastre): 7 mm. Con doble giro: atornillador y destornillador. Características de Seguridad: Cubierta de material aislante y mango de goma, protección anti caídas. Con diseño ergonómico para una cómoda operación.Con lámpara LED para la iluminación del área de trabajo. Accesorios: Maletín para transporte. Cargador de batería. Set máximo de 32 piezas de puntas diferentes para atornillar. | 3 | 170 DÍAS CALENDARIO |  | 1 | 4 | 4 |  |  |  | SI | SI | SI | - | - | BOSCH | GSR 185-LI | https://www.bosch-professional.com/cl/es/products/gsr-185-li-06019K30E0 | ESP-148-Y DESTORNILLADOR INALÁMBRICO - CET | https://drive.google.com/file/d/1A17xqO1XoLYWyyDPFUMYfETeZq0kEQyE/view?usp=sharing | [13 empty] | MICHEL | Se debe comprar la versión que incluya el destornillador, maletín de transporte, cargador y dos baterías. |  | Set de Puntas Acero para Atornillar Bosch con 32 unidades Bosch | https://www.sodimac.com.pe/sodimac-pe/articulo/113087606/Set-de-Puntas-Acero-para-Atornillar-Bosch-con-32-unidades-Bosch/113087607?kid=goosho_669250&shop=googleShopping&gad_source=1&gad_campaignid=21524717227&gbraid=0AAAAADOx_19QnkfZPbdxei_TpLGi7HszI&gclid=CjwKCAjwgeLHBhBuEiwAL5gNEZ-XjHjVC9IjY67qaivgGJdKhSDsaUhylrIK2eg9zPYLMWI4EHfypRoCUMUQAvD_BwE
2689 | MANUEL ANTONIO MESONES MURO | TALLER SFT DE EBANISTERÍA | EQUIPOS | ESP-148 | ESP-148-Y |  | DESTORNILLADOR INALÁMBRICO | Con capacidad de taladrado en madera y acero. Con sistema de baterías recargables e intercambiables de 18 V minimo . Porta brocas con máximo diámetro de abertura de: 13 mm. Torque máximo 30 Nm. Velocidad de giro, mínimo: 1300 rpm. Diámetro máximo de atornillado (encastre): 7 mm. Con doble giro: atornillador y destornillador. Características de Seguridad: Cubierta de material aislante y mango de goma, protección anti caídas. Con diseño ergonómico para una cómoda operación.Con lámpara LED para la iluminación del área de trabajo. Accesorios: Maletín para transporte. Cargador de batería. Set máximo de 32 piezas de puntas diferentes para atornillar. | 3 | 170 DÍAS CALENDARIO |  | 1 | 4 | 4 |  |  |  | SI | SI | SI | - | - | BOSCH | GSR 185-LI | https://www.bosch-professional.com/cl/es/products/gsr-185-li-06019K30E0 | ESP-148-Y DESTORNILLADOR INALÁMBRICO - CET | https://drive.google.com/file/d/1A17xqO1XoLYWyyDPFUMYfETeZq0kEQyE/view?usp=sharing | [13 empty] | MICHEL | Se debe comprar la versión que incluya el destornillador, maletín de transporte, cargador y dos baterías. |  | Set de Puntas Acero para Atornillar Bosch con 32 unidades Bosch | https://www.sodimac.com.pe/sodimac-pe/articulo/113087606/Set-de-Puntas-Acero-para-Atornillar-Bosch-con-32-unidades-Bosch/113087607?kid=goosho_669250&shop=googleShopping&gad_source=1&gad_campaignid=21524717227&gbraid=0AAAAADOx_19QnkfZPbdxei_TpLGi7HszI&gclid=CjwKCAjwgeLHBhBuEiwAL5gNEZ-XjHjVC9IjY67qaivgGJdKhSDsaUhylrIK2eg9zPYLMWI4EHfypRoCUMUQAvD_BwE
1544 | GUILLERMO E. BILLINGHURST | TALLER SFT DE MECÁNICA AUTOMOTRIZ | HERRAMIENTAS | COM-231 | COM-231-Y |  | MICRÓMETRO DIGITAL | Rango de medición: 0 - 150 mm. Resolución: 0.001 mm. Exactitud: entre ¦ + 0.005 - + 0.009 ¦ mm. Superficie de medición de punta de carburo. Yunque de contacto intercambiable, para diferentes rangos de medición. Función de encendido y apagado (apagado automático), puesta en cero, conversión del sistema de medición de mm/pulgada. Protección mínima IP54. Con pila. Calibrado de fábrica. | 3 | 90 DÍAS CALENDARIO |  | 1 | 4 | 4 |  |  | SI |  | SI | SI | - | - | RS PRO | 877-1791 | https://es.rs-online.com/web/p/micrometros/8771791 | COM-231-Y MICROMETRO DIGITAL - CET | [14 empty] | LUIS
2236 | JOSE GRANDA | TALLER SFT DE MECÁNICA AUTOMOTRIZ | HERRAMIENTAS | COM-231 | COM-231-Y |  | MICRÓMETRO DIGITAL | Rango de medición: 0 - 150 mm. Resolución: 0.001 mm. Exactitud: entre ¦ + 0.005 - + 0.009 ¦ mm. Superficie de medición de punta de carburo. Yunque de contacto intercambiable, para diferentes rangos de medición. Función de encendido y apagado (apagado automático), puesta en cero, conversión del sistema de medición de mm/pulgada. Protección mínima IP54. Con pila. Calibrado de fábrica. | 3 | 90 DÍAS CALENDARIO |  | 1 | 4 | 4 |  |  | SI |  | SI | SI | - | - | RS PRO | 877-1791 | https://es.rs-online.com/web/p/micrometros/8771791 | COM-231-Y MICROMETRO DIGITAL - CET | [14 empty] | LUIS
2508 | MANUEL ANTONIO MESONES MURO | TALLER SFT DE CONSTRUCCIONES METÁLICAS | EQUIPOS | ESP-144 | ESP-144 |  | CURVADORA DE TUBOS HIDRÁULICO |  | 3 | 170 DÍAS CALENDARIO |  | 1 | 1 | 1 |  |  |  | SI | CONSULTA FINAL | SI | - | - | NARGESA | MC200H | https://nargesa.com/es/maquinaria-industrial/curvadora-de-tubos-perfiles-mc200h | ESP-144 CURVADORA DE TUBOS HIDRÁULICO - CET | https://drive.google.com/file/d/1JGxS1Bp1BSugtQHjvZbp4pvHFKtSFHSH/view | [5 empty] | IMPORTADO | [7 empty] | NALDI | (CONSULTAR POR VERSIÓN MONOFÁSICA)
1806 | GUILLERMO E. BILLINGHURST | TALLER SFT DE EBANISTERÍA | PEDAGOGICO | COM-232 | COM-232 |  | JUEGO DE MODELOS DE UNIONES DESARMABLES A ESCALA (ENSAMBLES, JUNTAS Y EMPALMES) | Juego de Modelos desarmables de uniones a escala que permita identificar los tipos de uniones, sus características y proporciones, elaborados en PVC u otro material similar o superior. · Ensamble a tarugo · Ensamble a caja y espiga · Ensamble a horquilla · Ensamble a media madera · Ensamble a cola de milano · Juntas a tarugo · Junta machihembrada · Junta a media madera · Empalmes a media madera · Empalmes a horquilla · Empalme a media madera con testa en sesgo - Planos de las uniones a escala. Ficha tamaño A4 enmicada con información sobre los tipos de uniones con código QR que vincula a información técnica de cada tipo de unión | 3 | 90 DÍAS CALENDARIO |  | 1 | 1 | 1 |  |  |  |  | CONSULTA FINAL |  | - | CRÍTICO | A MEDIDA | A MEDIDA | A MEDIDA | COM-232 JUEGO DE MODELOS DE UNIONES DESARMABLES A ESCALA (ENSAMBLES, JUNTAS Y EMPALMES) - CET | [14 empty] | SEBASTIAN
2588 | MANUEL ANTONIO MESONES MURO | TALLER SFT DE EBANISTERÍA | PEDAGOGICO | COM-232 | COM-232 |  | JUEGO DE MODELOS DE UNIONES DESARMABLES A ESCALA (ENSAMBLES, JUNTAS Y EMPALMES) | Juego de Modelos desarmables de uniones a escala que permita identificar los tipos de uniones, sus características y proporciones, elaborados en PVC u otro material similar o superior. · Ensamble a tarugo · Ensamble a caja y espiga · Ensamble a horquilla · Ensamble a media madera · Ensamble a cola de milano · Juntas a tarugo · Junta machihembrada · Junta a media madera · Empalmes a media madera · Empalmes a horquilla · Empalme a media madera con testa en sesgo - Planos de las uniones a escala. Ficha tamaño A4 enmicada con información sobre los tipos de uniones con código QR que vincula a información técnica de cada tipo de unión | 3 | 90 DÍAS CALENDARIO |  | 1 | 1 | 1 |  |  |  |  | CONSULTA FINAL |  | - | CRÍTICO | A MEDIDA | A MEDIDA | A MEDIDA | COM-232 JUEGO DE MODELOS DE UNIONES DESARMABLES A ESCALA (ENSAMBLES, JUNTAS Y EMPALMES) - CET | [14 empty] | SEBASTIAN
1777 | GUILLERMO E. BILLINGHURST | TALLER SFT DE EBANISTERÍA | PEDAGOGICO | COM-233 | COM-233 |  | JUEGO DE MODELOS MUEBLES A ESCALA PARA DIBUJAR PROYECCIONES (ISOMÉTRICAS, ORTOGO | Juego de Modelos de muebles a escala que permita identificar la forma y partes que conforman un mueble, elaborados en PVC u otro material similar o superior, comprende: - 5 modelos de utilitarios de madera (lámparas, cofres, bandejas porta papeles, etc.) - 5 modelos de artesanía - 5 modelos de muebles de asiento - 5 modelos de tablero - 5 modelos de muebles descanso - 5 modelos de muebles de cajón. · Planos de los muebles a escala. En formatos tamaño A3, de papel bond de 80 gr, impreso en blanco y negro, enmicados ·Fichas tamaño A4, en papel bon de 80 gr. Impresos a todo color. las fichas contienen: - Ficha 1: tipos de líneas normalizadas, con ejemplo de aplicación - Ficha 2. Acotado. Elementos, normas con ejemplos de aplicación - Ficha 3. Elementos de la proyección ortogonal y el cono de proyección - Ficha 4. Representación de cortes y detalles. - Ficha 5. Escalas - Ficha 6: Representación de materiales en corte (ashurados) | 3 | 90 DÍAS CALENDARIO |  | 1 | 4 | 4 |  |  |  |  | CONSULTA FINAL |  | - | CRÍTICO | A MEDIDA | A MEDIDA | A MEDIDA | COM-233 JUEGO DE MODELOS MUEBLES A ESCALA PARA DIBUJAR PROYECCIONES (ISOMÉTRICAS, ORTOGONALES Y CORTES) - CET | [14 empty] | SEBASTIAN
2559 | MANUEL ANTONIO MESONES MURO | TALLER SFT DE EBANISTERÍA | PEDAGOGICO | COM-233 | COM-233 |  | JUEGO DE MODELOS MUEBLES A ESCALA PARA DIBUJAR PROYECCIONES (ISOMÉTRICAS, ORTOGO | Juego de Modelos de muebles a escala que permita identificar la forma y partes que conforman un mueble, elaborados en PVC u otro material similar o superior, comprende: - 5 modelos de utilitarios de madera (lámparas, cofres, bandejas porta papeles, etc.) - 5 modelos de artesanía - 5 modelos de muebles de asiento - 5 modelos de tablero - 5 modelos de muebles descanso - 5 modelos de muebles de cajón. · Planos de los muebles a escala. En formatos tamaño A3, de papel bond de 80 gr, impreso en blanco y negro, enmicados ·Fichas tamaño A4, en papel bon de 80 gr. Impresos a todo color. las fichas contienen: - Ficha 1: tipos de líneas normalizadas, con ejemplo de aplicación - Ficha 2. Acotado. Elementos, normas con ejemplos de aplicación - Ficha 3. Elementos de la proyección ortogonal y el cono de proyección - Ficha 4. Representación de cortes y detalles. - Ficha 5. Escalas - Ficha 6: Representación de materiales en corte (ashurados) | 3 | 90 DÍAS CALENDARIO |  | 1 | 4 | 4 |  |  |  |  | CONSULTA FINAL |  | - | CRÍTICO | A MEDIDA | A MEDIDA | A MEDIDA | COM-233 JUEGO DE MODELOS MUEBLES A ESCALA PARA DIBUJAR PROYECCIONES (ISOMÉTRICAS, ORTOGONALES Y CORTES) - CET | [14 empty] | SEBASTIAN
2523 | MANUEL ANTONIO MESONES MURO | TALLER SFT DE CONSTRUCCIONES METÁLICAS | TICS | TEC-107 | TEC-107-X |  | EQUIPO DE GRABACIÓN PARA REPORTERO | Para grabación de sonidos y voces · Con filtro de corte para ruidos no deseados · Permite grabar un máximo de 59 horas, en estéreo en mp3 a 128 kbps · Micrófono incorporado permite grabar sonidos distantes o suaves · Con memoria incorporada mínimo de 4 GB, que pueden ampliarse a 32 GB como mínimo con una tarjeta micro SD · Formato de grabación: mp3/L-PCM · Conexión directa USB para una rápida transferencia de archivos · Incluye software de aplicación para PC o sofTware libre para edicion en usb · Tipo de batería, incluida AAA | 3 | 170 DÍAS CALENDARIO | ELECTRÓNICA, COCINA Y REPOSTERÍA, EBANISTERÍA, CONSTRUCCIONES METÁLICAS, ELECTRICIDAD, INDUSTRIA ALIMENTARIA, INDUSTRIA DEL VESTIDO, MECÁNICA AUTOMOTRÍZ | 1 | 5 | 5 |  |  |  |  | SI | SI | - | - | Sony | ICD-PX470 | https://hiraoka.com.pe/mini-grabadora-sony-icd-px470-cla?srsltid=AfmBOoqq8xxZlUpUtMZ1hqBR6cQxbrLWCpLYO22YS3PPTAp3HmUHeOWu | TEC-107-B EQUIPO DE GRABACIÓN PARA REPORTERO - CET | [6 empty] | NACIONAL | [7 empty] | NALDI |  |  | Baterías alcalinas LR04 (tamaño AAA)
922 | FRANCISCO IRAZOLA | TALLER SFT DE MECÁNICA AUTOMOTRIZ | PEDAGOGICO | COM-235 | COM-235 |  | JUEGO DE MODELOS PIEZAS MECÁNICAS (SOLIDOS) A ESCALA PARA DIBUJAR PROYECCIONES (ISOMÉTRICAS, ORTOGONALES Y CORTES) | ·Los sólidos son objetos tridimensionales, están elaborados de material sintético o madera, la dimensión máxima de cada solido por lado es 100 mm · El juego contiene los siguientes Solidos 10 solidos regulares e irregulares de interior hueco, seccionado verticalmente, de diversas formas. ·Los sólidos permiten dibujar a escala proyecciones isométricas, proyecciones ortogonales y cortes y detalles. ·Los sólidos permiten dibujar: biseles, radios, arcos, circunferencias, acotados de diversos en proyección isométrica y ortogonal. · Contiene fichas tamaño A4, en papel bon de 80 gr, enmicadas Impresos a todo color, las cuales presentan imágenes, esquemas y textos sobre. - tipos de líneas normalizadas, con ejemplo de aplicación - Acotado. Elementos, normas con ejemplos de aplicación - Proyección Oblicua e isométricas - Elementos de la proyección ortogonal y el cono de proyección - Dibujos en proyección isométrica y ortogonal en el sistema ISO y ASA - Escalas - Corte y detalles · Las fichas esta vinculadas a información digital, videos mediante código QR. | 3 | 90 DÍAS CALENDARIO |  | 1 | 4 | 4 |  |  |  |  | CONSULTA FINAL |  | - | CRÍTICO | A MEDIDA | A MEDIDA | A MEDIDA | COM-235 JUEGO DE MODELOS PIEZAS MECÁNICAS (SOLIDOS) A ESCALA PARA DIBUJAR PROYECCIONES - CET | [14 empty] | SEBASTIAN
1523 | GUILLERMO E. BILLINGHURST | TALLER SFT DE MECÁNICA AUTOMOTRIZ | PEDAGOGICO | COM-235 | COM-235 |  | JUEGO DE MODELOS PIEZAS MECÁNICAS (SOLIDOS) A ESCALA PARA DIBUJAR PROYECCIONES (ISOMÉTRICAS, ORTOGONALES Y CORTES) | ·Los sólidos son objetos tridimensionales, están elaborados de material sintético o madera, la dimensión máxima de cada solido por lado es 100 mm · El juego contiene los siguientes Solidos 10 solidos regulares e irregulares de interior hueco, seccionado verticalmente, de diversas formas. ·Los sólidos permiten dibujar a escala proyecciones isométricas, proyecciones ortogonales y cortes y detalles. ·Los sólidos permiten dibujar: biseles, radios, arcos, circunferencias, acotados de diversos en proyección isométrica y ortogonal. · Contiene fichas tamaño A4, en papel bon de 80 gr, enmicadas Impresos a todo color, las cuales presentan imágenes, esquemas y textos sobre. - tipos de líneas normalizadas, con ejemplo de aplicación - Acotado. Elementos, normas con ejemplos de aplicación - Proyección Oblicua e isométricas - Elementos de la proyección ortogonal y el cono de proyección - Dibujos en proyección isométrica y ortogonal en el sistema ISO y ASA - Escalas - Corte y detalles · Las fichas esta vinculadas a información digital, videos mediante código QR. | 3 | 90 DÍAS CALENDARIO |  | 1 | 4 | 4 |  |  |  |  | CONSULTA FINAL |  | - | CRÍTICO | A MEDIDA | A MEDIDA | A MEDIDA | COM-235 JUEGO DE MODELOS PIEZAS MECÁNICAS (SOLIDOS) A ESCALA PARA DIBUJAR PROYECCIONES - CET | [14 empty] | SEBASTIAN
2217 | JOSE GRANDA | TALLER SFT DE MECÁNICA AUTOMOTRIZ | PEDAGOGICO | COM-235 | COM-235 |  | JUEGO DE MODELOS PIEZAS MECÁNICAS (SOLIDOS) A ESCALA PARA DIBUJAR PROYECCIONES (ISOMÉTRICAS, ORTOGONALES Y CORTES) | ·Los sólidos son objetos tridimensionales, están elaborados de material sintético o madera, la dimensión máxima de cada solido por lado es 100 mm · El juego contiene los siguientes Solidos 10 solidos regulares e irregulares de interior hueco, seccionado verticalmente, de diversas formas. ·Los sólidos permiten dibujar a escala proyecciones isométricas, proyecciones ortogonales y cortes y detalles. ·Los sólidos permiten dibujar: biseles, radios, arcos, circunferencias, acotados de diversos en proyección isométrica y ortogonal. · Contiene fichas tamaño A4, en papel bon de 80 gr, enmicadas Impresos a todo color, las cuales presentan imágenes, esquemas y textos sobre. - tipos de líneas normalizadas, con ejemplo de aplicación - Acotado. Elementos, normas con ejemplos de aplicación - Proyección Oblicua e isométricas - Elementos de la proyección ortogonal y el cono de proyección - Dibujos en proyección isométrica y ortogonal en el sistema ISO y ASA - Escalas - Corte y detalles · Las fichas esta vinculadas a información digital, videos mediante código QR. | 3 | 90 DÍAS CALENDARIO |  | 1 | 4 | 4 |  |  |  |  | CONSULTA FINAL |  | - | CRÍTICO | A MEDIDA | A MEDIDA | A MEDIDA | COM-235 JUEGO DE MODELOS PIEZAS MECÁNICAS (SOLIDOS) A ESCALA PARA DIBUJAR PROYECCIONES - CET | [14 empty] | SEBASTIAN
511 | 2026 SIMON BOLIVAR | TALLER SFT DE INDUSTRIA ALIMENTARIA | HERRAMIENTAS | COM-236 | COM-236-X |  | JUEGO DE MOLDES CON CONO | . Material Aluminio . Moldes de 22cm, 24cm, 26 cm de diámetro . Ideal para pastelería. . Molde con cono | 3 | 90 DÍAS CALENDARIO |  | 1 | 4 | 4 |  |  | SI |  | SI | SI | - | - | Genérico | SET DE 3 MOLDES DE KEKE CON TUBO | https://simple.ripley.com.pe/set-de-3-moldes-de-keke-con-tubo-del-22-al-26-para-reposteria-pmp20001050540?color_80=aluminio&s=mdco | COM-236-X JUEGO DE MOLDES CON CONO - CET | [14 empty] | LUIS
1141 | FRANCISCO IRAZOLA | TALLER SFT DE INDUSTRIA ALIMENTARIA | HERRAMIENTAS | COM-236 | COM-236-X |  | JUEGO DE MOLDES CON CONO | . Material Aluminio . Moldes de 22cm, 24cm, 26 cm de diámetro . Ideal para pastelería. . Molde con cono | 3 | 90 DÍAS CALENDARIO |  | 1 | 4 | 4 |  |  | SI |  | SI | SI | - | - | Genérico | SET DE 3 MOLDES DE KEKE CON TUBO | https://simple.ripley.com.pe/set-de-3-moldes-de-keke-con-tubo-del-22-al-26-para-reposteria-pmp20001050540?color_80=aluminio&s=mdco | COM-236-X JUEGO DE MOLDES CON CONO - CET | [14 empty] | LUIS
559 | 2026 SIMON BOLIVAR | TALLER SFT DE INDUSTRIA ALIMENTARIA | EQUIPOS | ESP-149 | ESP-149 |  | DIVISORA DE PAN | · Divide en 30 piezas la masa. · Capacidad 0.9 - 3.0kg · Una palanca para cada función: presionar, nivelar y dividir. · Equipo compacto y de alta producción · Base con orificios para anclaje. · Incluye una funda protectora impermeable para su almacenamiento. · Medidas aproximadas: L65cm x A50cm x 100 cm | 3 | 170 DÍAS CALENDARIO |  | 1 | 1 | 1 |  |  |  | SI | SI | SI | - | - | INDUSTRIA CORTIJO | 30C | https://industriacortijo.com/producto/divisora-de-masa-30c/?srsltid=AfmBOopliGy3OEApBKKY5iTlH0ohCa6YEKXYtinLPwRHBRkekXBEeZ-K | ESP-149 DIVISORA DE PAN - CET | https://drive.google.com/file/d/1be3v0_02RqgGRZ77Oqb4GHhEUkTRmdrF/view | [13 empty] | ANTONELLA |  |  | FUNDA IMPERMEABLE
1186 | FRANCISCO IRAZOLA | TALLER SFT DE INDUSTRIA ALIMENTARIA | EQUIPOS | ESP-149 | ESP-149 |  | DIVISORA DE PAN | · Divide en 30 piezas la masa. · Capacidad 0.9 - 3.0kg · Una palanca para cada función: presionar, nivelar y dividir. · Equipo compacto y de alta producción · Base con orificios para anclaje. · Incluye una funda protectora impermeable para su almacenamiento. · Medidas aproximadas: L65cm x A50cm x 100 cm | 3 | 170 DÍAS CALENDARIO |  | 1 | 1 | 1 |  |  |  | SI | SI | SI | - | - | INDUSTRIA CORTIJO | 30C | https://industriacortijo.com/producto/divisora-de-masa-30c/?srsltid=AfmBOopliGy3OEApBKKY5iTlH0ohCa6YEKXYtinLPwRHBRkekXBEeZ-K | ESP-149 DIVISORA DE PAN - CET | https://drive.google.com/file/d/1be3v0_02RqgGRZ77Oqb4GHhEUkTRmdrF/view | [13 empty] | ANTONELLA |  |  | FUNDA IMPERMEABLE
1461 | GUILLERMO E. BILLINGHURST | TALLER SFT DE INDUSTRIA ALIMENTARIA | EQUIPOS | ESP-149 | ESP-149 |  | DIVISORA DE PAN | · Divide en 30 piezas la masa. · Capacidad 0.9 - 3.0kg · Una palanca para cada función: presionar, nivelar y dividir. · Equipo compacto y de alta producción · Base con orificios para anclaje. · Incluye una funda protectora impermeable para su almacenamiento. · Medidas aproximadas: L65cm x A50cm x 100 cm | 3 | 170 DÍAS CALENDARIO |  | 1 | 1 | 1 |  |  |  | SI | SI | SI | - | - | INDUSTRIA CORTIJO | 30C | https://industriacortijo.com/producto/divisora-de-masa-30c/?srsltid=AfmBOopliGy3OEApBKKY5iTlH0ohCa6YEKXYtinLPwRHBRkekXBEeZ-K | ESP-149 DIVISORA DE PAN - CET | https://drive.google.com/file/d/1be3v0_02RqgGRZ77Oqb4GHhEUkTRmdrF/view | [13 empty] | ANTONELLA |  |  | FUNDA IMPERMEABLE
2148 | JOSE GRANDA | TALLER SFT DE INDUSTRIA ALIMENTARIA | EQUIPOS | ESP-149 | ESP-149 |  | DIVISORA DE PAN | · Divide en 30 piezas la masa. · Capacidad 0.9 - 3.0kg · Una palanca para cada función: presionar, nivelar y dividir. · Equipo compacto y de alta producción · Base con orificios para anclaje. · Incluye una funda protectora impermeable para su almacenamiento. · Medidas aproximadas: L65cm x A50cm x 100 cm | 3 | 170 DÍAS CALENDARIO |  | 1 | 1 | 1 |  |  |  | SI | SI | SI | - | - | INDUSTRIA CORTIJO | 30C | https://industriacortijo.com/producto/divisora-de-masa-30c/?srsltid=AfmBOopliGy3OEApBKKY5iTlH0ohCa6YEKXYtinLPwRHBRkekXBEeZ-K | ESP-149 DIVISORA DE PAN - CET | https://drive.google.com/file/d/1be3v0_02RqgGRZ77Oqb4GHhEUkTRmdrF/view | [13 empty] | ANTONELLA |  |  | FUNDA IMPERMEABLE
316 | 2026 SIMON BOLIVAR | TALLER SFT DE COMPUTACIÓN E INFORMÁTICA | TICS | TEC-105 | TEC-105 |  | DRON PARA USO DE VIDEO Y FOTOGRAFÍA | · Peso aproximado: 430 g. · Velocidad Max: 65 km/h · Duración de vuelo: 20 a 30 min · Cámara: Compatible GoPro · Vídeo: 4k a 30 fps y 108op a 96 fps · Almacenamiento interno y expandible con micro SD. · Alcance entre 2 km a 5 km. · Detecte obstáculos. | 3 | 170 DÍAS CALENDARIO |  | 1 | 1 | 1 |  |  |  |  | SI | NO | SUSTENTO | EQU TEC, DIMENSIONAL | DJI | DJI Air 3S (DJI RC-N3) | https://dji.pe/dji-air-3s-dji-rc-n3 | TEC-105 DRON PARA USO DE VIDEO Y FOTOGRAFÍA - CET | [14 empty] | NALDI |  |  |  | Tarjeta microSD 512 GB
802 | 6049 RICARDO PALMA | TALLER SFT DE COMPUTACIÓN E INFORMÁTICA | TICS | TEC-105 | TEC-105 |  | DRON PARA USO DE VIDEO Y FOTOGRAFÍA | · Peso aproximado: 430 g. · Velocidad Max: 65 km/h · Duración de vuelo: 20 a 30 min · Cámara: Compatible GoPro · Vídeo: 4k a 30 fps y 108op a 96 fps · Almacenamiento interno y expandible con micro SD. · Alcance entre 2 km a 5 km. · Detecte obstáculos. | 3 | 170 DÍAS CALENDARIO |  | 1 | 1 | 1 |  |  |  |  | SI | NO | SUSTENTO | EQU TEC, DIMENSIONAL | DJI | DJI Air 3S (DJI RC-N3) | https://dji.pe/dji-air-3s-dji-rc-n4 | TEC-105 DRON PARA USO DE VIDEO Y FOTOGRAFÍA - CET | [14 empty] | NALDI |  |  |  | Tarjeta microSD 512 GB
1739 | GUILLERMO E. BILLINGHURST | TALLER SFT DE COMPUTACIÓN E INFORMÁTICA | TICS | TEC-105 | TEC-105 |  | DRON PARA USO DE VIDEO Y FOTOGRAFÍA | · Peso aproximado: 430 g. · Velocidad Max: 65 km/h · Duración de vuelo: 20 a 30 min · Cámara: Compatible GoPro · Vídeo: 4k a 30 fps y 108op a 96 fps · Almacenamiento interno y expandible con micro SD. · Alcance entre 2 km a 5 km. · Detecte obstáculos. | 3 | 170 DÍAS CALENDARIO |  | 1 | 1 | 1 |  |  |  |  | SI | NO | SUSTENTO | EQU TEC, DIMENSIONAL | DJI | DJI Air 3S (DJI RC-N3) | https://dji.pe/dji-air-3s-dji-rc-n5 | TEC-105 DRON PARA USO DE VIDEO Y FOTOGRAFÍA - CET | [14 empty] | NALDI |  |  |  | Tarjeta microSD 512 GB
1990 | JOSE GRANDA | TALLER SFT DE COMPUTACIÓN E INFORMÁTICA | TICS | TEC-105 | TEC-105 |  | DRON PARA USO DE VIDEO Y FOTOGRAFÍA | · Peso aproximado: 430 g. · Velocidad Max: 65 km/h · Duración de vuelo: 20 a 30 min · Cámara: Compatible GoPro · Vídeo: 4k a 30 fps y 108op a 96 fps · Almacenamiento interno y expandible con micro SD. · Alcance entre 2 km a 5 km. · Detecte obstáculos. | 3 | 170 DÍAS CALENDARIO |  | 1 | 1 | 1 |  |  |  |  | SI | NO | SUSTENTO | EQU TEC, DIMENSIONAL | DJI | DJI Air 3S (DJI RC-N3) | https://dji.pe/dji-air-3s-dji-rc-n6 | TEC-105 DRON PARA USO DE VIDEO Y FOTOGRAFÍA - CET | [14 empty] | NALDI |  |  |  | Tarjeta microSD 512 GB
1584 | GUILLERMO E. BILLINGHURST | TALLER SFT DE MECÁNICA AUTOMOTRIZ | EQUIPOS | ESP-150 | ESP-150 |  | ELEVADOR DE COLUMNAS HIDRÁULICO | · Capacidad del elevador: mínimo 4 toneladas. · Provisto de 4 columnas. · Plataformas ajustables. · Potencia del motor: mínima 3 hp. · Altura mínima: 0.15 m. · Altura de elevación: 1.80 m. · Longitud Total: 5.75 m. · Ancho Total: 2.60 m. | 3 | 170 DÍAS CALENDARIO |  | 1 | 1 | 1 |  |  |  | SI | SI | NO | SUSTENTO | DIMENSIONAL | LAUNCH | TLT440/455WA | https://www.launchiberica.com/wp-content/uploads/2025/06/Familia-elevadores-TLT-LAUNCH-25.pdf | ESP-150 ELEVADOR DE COLUMNAS HIDRÁULICO - CET | https://www.launchiberica.com/wp-content/uploads/2025/06/Familia-elevadores-TLT-LAUNCH-25.pdf | [5 empty] | IMPORTADO | [7 empty] | NALDI | Tiene una parte neumática, por lo que se necesita de una compresora. Normalmente se usa la del priopio taller. Considerar un 5% adicional al costo por la dimensión solicitada |  | Manguera hidráulica de 8 mm, hidrolina, compresora, adepatadores de conexión rápida
1585 | GUILLERMO E. BILLINGHURST | TALLER SFT DE MECÁNICA AUTOMOTRIZ | EQUIPOS | ESP-151 | ESP-151 |  | ELEVADOR DE TIJERA | · Elevador electro-hidráulico de doble tijera con dos pistones de carga de 3.0Tn, y rampas extensibles, dispositivo de alarma y auto lubricación. Su instalación es empotrada. Elevador totalmente profesional adaptable a cualquier tipo de taller mecánico de reparación del automóvil o profesional del ramo. Características · Diseño basado en los estándares internacionales, cumpliendo las demandas de los talleres de reparación de vehículos. · El sistema hidráulico mantiene ambas plataformas al mismo nivel. · Dispositivo de protección mecánica durante todo el recorrido. · Sistema limitador de altura automático. · La instalación de las bases en los fosos puede ahorrar espacio al taller. · Sistema de lubricación automático y localización de fugas. · Seguros y cuadro electrónico. Especificaciones técnicas - Capacidad de elevación: 3.0Tn. - Altura de elevación máx. 1.90 m. - Elevación min. 1.15 m. - Anchura total 2.00 m. - Longitud de las rampas: 2.00 m. - Anchura de rampas: 0.60 m. - Tiempo de elevación 50 seg. - Alimentación eléctrica: 220 V / 240 V, 50/60Hz. - Potencia motor: 2.2kW. | 3 | 170 DÍAS CALENDARIO |  | 1 | 1 | 1 |  |  |  | SI | SI | NO | SUSTENTO | DIMENSIONAL | LAUNCH | TLT635AF | https://www.launchiberica.com/wp-content/uploads/2025/06/Familia-elevadores-TLT-LAUNCH-25.pdf | ESP-151 ELEVADOR DE TIJERA - CET | https://www.launchiberica.com/wp-content/uploads/2025/06/Familia-elevadores-TLT-LAUNCH-25.pdf | [5 empty] | IMPORTADO | [7 empty] | NALDI
2272 | JOSE GRANDA | TALLER SFT DE MECÁNICA AUTOMOTRIZ | EQUIPOS | ESP-151 | ESP-151 |  | ELEVADOR DE TIJERA | · Elevador electro-hidráulico de doble tijera con dos pistones de carga de 3.0Tn, y rampas extensibles, dispositivo de alarma y auto lubricación. Su instalación es empotrada. Elevador totalmente profesional adaptable a cualquier tipo de taller mecánico de reparación del automóvil o profesional del ramo. Características · Diseño basado en los estándares internacionales, cumpliendo las demandas de los talleres de reparación de vehículos. · El sistema hidráulico mantiene ambas plataformas al mismo nivel. · Dispositivo de protección mecánica durante todo el recorrido. · Sistema limitador de altura automático. · La instalación de las bases en los fosos puede ahorrar espacio al taller. · Sistema de lubricación automático y localización de fugas. · Seguros y cuadro electrónico. Especificaciones técnicas - Capacidad de elevación: 3.0Tn. - Altura de elevación máx. 1.90 m. - Elevación min. 1.15 m. - Anchura total 2.00 m. - Longitud de las rampas: 2.00 m. - Anchura de rampas: 0.60 m. - Tiempo de elevación 50 seg. - Alimentación eléctrica: 220 V / 240 V, 50/60Hz. - Potencia motor: 2.2kW. | 3 | 170 DÍAS CALENDARIO |  | 1 | 1 | 1 |  |  |  | SI | SI | NO | SUSTENTO | DIMENSIONAL | LAUNCH | TLT635AF | https://www.launchiberica.com/wp-content/uploads/2025/06/Familia-elevadores-TLT-LAUNCH-25.pdf | ESP-151 ELEVADOR DE TIJERA - CET | https://www.launchiberica.com/wp-content/uploads/2025/06/Familia-elevadores-TLT-LAUNCH-25.pdf | [5 empty] | IMPORTADO | [7 empty] | NALDI
1413 | GUILLERMO E. BILLINGHURST | TALLER SFT DE INDUSTRIA ALIMENTARIA | HERRAMIENTAS | COM-236 | COM-236-X |  | JUEGO DE MOLDES CON CONO | . Material Aluminio . Moldes de 22cm, 24cm, 26 cm de diámetro . Ideal para pastelería. . Molde con cono | 3 | 90 DÍAS CALENDARIO |  | 1 | 4 | 4 |  |  | SI |  | SI | SI | - | - | Genérico | SET DE 3 MOLDES DE KEKE CON TUBO | https://simple.ripley.com.pe/set-de-3-moldes-de-keke-con-tubo-del-22-al-26-para-reposteria-pmp20001050540?color_80=aluminio&s=mdco | COM-236-X JUEGO DE MOLDES CON CONO - CET | [14 empty] | LUIS
2100 | JOSE GRANDA | TALLER SFT DE INDUSTRIA ALIMENTARIA | HERRAMIENTAS | COM-236 | COM-236-X |  | JUEGO DE MOLDES CON CONO | . Material Aluminio . Moldes de 22cm, 24cm, 26 cm de diámetro . Ideal para pastelería. . Molde con cono | 3 | 90 DÍAS CALENDARIO |  | 1 | 4 | 4 |  |  | SI |  | SI | SI | - | - | Genérico | SET DE 3 MOLDES DE KEKE CON TUBO | https://simple.ripley.com.pe/set-de-3-moldes-de-keke-con-tubo-del-22-al-26-para-reposteria-pmp20001050540?color_80=aluminio&s=mdco | COM-236-X JUEGO DE MOLDES CON CONO - CET | [14 empty] | LUIS
62 | 16449 ELOY SOBERON FLORES | TALLER SFT DE COCINA Y REPOSTERÍA | HERRAMIENTAS | COM-236 | COM-236-Y |  | MOLDE CON CONO | · Material Aluminio · Molde de aproximadamente 22, 24, 26 cm de diámetro · Ideal para pastelería. · Molde con cono | 3 | 90 DÍAS CALENDARIO |  | 1 | 4 | 4 |  |  | SI |  | SI | SI | - | - | Kussina | N°26 | https://www.makro.plazavea.com.pe/molde-de-aluminio-con-cono-26-1-1mm/p | COM-236-Y MOLDE CON CONO - CET | [14 empty] | SEBASTIAN
61 | 16449 ELOY SOBERON FLORES | TALLER SFT DE COCINA Y REPOSTERÍA | HERRAMIENTAS | COM-238 | COM-238-X |  | JUEGO DE MOLDES DE CAKE | Tamaño aproximado: 70 * 80 mm (D * H) .Cake Molde número 20, 22, 24, 26 · Color: acero plata | 3 | 90 DÍAS CALENDARIO |  | 1 | 4 | 4 |  |  |  |  | SI | SI | - | - | GENÉRICO | 6 MOLDES REDONDOS ANTIADHERENTES PARA TORTA REPOSTERIA | https://simple.ripley.com.pe/6-moldes-redondos-antiadherentes-para-torta-reposteria-pmp20000763585?gad_campaignid=20227668948&gad_source=1&gclid=CjwKCAjw7MLDBhAuEiwAIeXGIVa4ptIqSLhwbOdBLK10OLnlmw7tVMNsVbTWWtUu5uldybbww8kwLBoCDfAQAvD_BwE&s=mdco | COM-238-X JUEGO DE MOLDES DE CAKE - CET | [14 empty] | LUIS
510 | 2026 SIMON BOLIVAR | TALLER SFT DE INDUSTRIA ALIMENTARIA | HERRAMIENTAS | COM-238 | COM-238-Y |  | JUEGO DE MOLDES DE CAKE | . Especificaciones: Tamaño: 70 * 80 mm (D * H) . Peso neto: 28 g br> . Peso del paquete: 38 g . Contenido del embalaje: Cake Mold números: 20cm, 22cm, 24cm, 26cm . Color: acero plata | 3 | 90 DÍAS CALENDARIO |  | 1 | 4 | 4 |  |  |  |  | NO | NO | SUSTENTO | DIMENSIONAL, ERROR EETT | GENÉRICO | 6 MOLDES REDONDOS ANTIADHERENTES PARA TORTA REPOSTERIA | https://simple.ripley.com.pe/6-moldes-redondos-antiadherentes-para-torta-reposteria-pmp20000763585?gad_campaignid=20227668948&gad_source=1&gclid=CjwKCAjw7MLDBhAuEiwAIeXGIVa4ptIqSLhwbOdBLK10OLnlmw7tVMNsVbTWWtUu5uldybbww8kwLBoCDfAQAvD_BwE&s=mdco | COM-238-Y JUEGO DE MOLDES DE CAKE - CET | [14 empty] | BRUNO
1140 | FRANCISCO IRAZOLA | TALLER SFT DE INDUSTRIA ALIMENTARIA | HERRAMIENTAS | COM-238 | COM-238-Y |  | JUEGO DE MOLDES DE CAKE | . Especificaciones: Tamaño: 70 * 80 mm (D * H) . Peso neto: 28 g br> . Peso del paquete: 38 g . Contenido del embalaje: Cake Mold números: 20cm, 22cm, 24cm, 26cm . Color: acero plata | 3 | 90 DÍAS CALENDARIO |  | 1 | 4 | 4 |  |  |  |  | NO | NO | SUSTENTO | DIMENSIONAL, ERROR EETT | GENÉRICO | 6 MOLDES REDONDOS ANTIADHERENTES PARA TORTA REPOSTERIA | https://simple.ripley.com.pe/6-moldes-redondos-antiadherentes-para-torta-reposteria-pmp20000763585?gad_campaignid=20227668948&gad_source=1&gclid=CjwKCAjw7MLDBhAuEiwAIeXGIVa4ptIqSLhwbOdBLK10OLnlmw7tVMNsVbTWWtUu5uldybbww8kwLBoCDfAQAvD_BwE&s=mdco | COM-238-Y JUEGO DE MOLDES DE CAKE - CET | [14 empty] | BRUNO
1412 | GUILLERMO E. BILLINGHURST | TALLER SFT DE INDUSTRIA ALIMENTARIA | HERRAMIENTAS | COM-238 | COM-238-Y |  | JUEGO DE MOLDES DE CAKE | . Especificaciones: Tamaño: 70 * 80 mm (D * H) . Peso neto: 28 g br> . Peso del paquete: 38 g . Contenido del embalaje: Cake Mold números: 20cm, 22cm, 24cm, 26cm . Color: acero plata | 3 | 90 DÍAS CALENDARIO |  | 1 | 4 | 4 |  |  |  |  | NO | NO | SUSTENTO | DIMENSIONAL, ERROR EETT | GENÉRICO | 6 MOLDES REDONDOS ANTIADHERENTES PARA TORTA REPOSTERIA | https://simple.ripley.com.pe/6-moldes-redondos-antiadherentes-para-torta-reposteria-pmp20000763585?gad_campaignid=20227668948&gad_source=1&gclid=CjwKCAjw7MLDBhAuEiwAIeXGIVa4ptIqSLhwbOdBLK10OLnlmw7tVMNsVbTWWtUu5uldybbww8kwLBoCDfAQAvD_BwE&s=mdco | COM-238-Y JUEGO DE MOLDES DE CAKE - CET | [14 empty] | BRUNO
2099 | JOSE GRANDA | TALLER SFT DE INDUSTRIA ALIMENTARIA | HERRAMIENTAS | COM-238 | COM-238-Y |  | JUEGO DE MOLDES DE CAKE | . Especificaciones: Tamaño: 70 * 80 mm (D * H) . Peso neto: 28 g br> . Peso del paquete: 38 g . Contenido del embalaje: Cake Mold números: 20cm, 22cm, 24cm, 26cm . Color: acero plata | 3 | 90 DÍAS CALENDARIO |  | 1 | 4 | 4 |  |  |  |  | NO | NO | SUSTENTO | DIMENSIONAL, ERROR EETT | GENÉRICO | 6 MOLDES REDONDOS ANTIADHERENTES PARA TORTA REPOSTERIA | https://simple.ripley.com.pe/6-moldes-redondos-antiadherentes-para-torta-reposteria-pmp20000763585?gad_campaignid=20227668948&gad_source=1&gclid=CjwKCAjw7MLDBhAuEiwAIeXGIVa4ptIqSLhwbOdBLK10OLnlmw7tVMNsVbTWWtUu5uldybbww8kwLBoCDfAQAvD_BwE&s=mdco | COM-238-Y JUEGO DE MOLDES DE CAKE - CET | [14 empty] | BRUNO
498 | 2026 SIMON BOLIVAR | TALLER SFT DE INDUSTRIA ALIMENTARIA | HERRAMIENTAS | COM-239 | COM-239 |  | KIT DE MOLDES PARA MANTEQUILLA CON GRABADOS DECORATIVOS | . Molde de madera para extraer la mantequilla. . Disponen del oval estriado decorado con una flor. . Capacidad para 500 gramos y para 1000 gramos. | 3 | 90 DÍAS CALENDARIO |  | 1 | 20 | 20 |  |  |  |  | CONSULTA FINAL | NO | SUSTENTO | DIMENSIONAL | GENERICO | GENERICO | https://www.gastronomiaycia.com/moldes-para-mantequilla/ | COM-239 KIT DE MOLDES PARA MANTEQUILLA CON GRABADOS DECORATIVOS - CET | [13 empty] | JIMENA | LUIS |  |  | No se halla lo solicitado. Otra opción es aceptar molde de silicona | AGRAGARA BOMBILLAS
1867 | GUILLERMO E. BILLINGHURST | TALLER SFT DE EBANISTERÍA | EQUIPOS | ESP-152 | ESP-152 |  | ENCHAPADORA DE CANTOS CON DEPÓSITO DE COLA Y MESA ESTACIONARIA | · Diseñado para el aplacado (enchapado) de cantos, para muchas formas de marcos diferentes. · Mínimo material a enchapar: PVC. · El espesor de la banda a cantear: entre 0.2 mm - 6 mm. · Altura de la banda a cantear: entre 6 mm - 70 mm. · Potencia: mínimo 2000 W. · Velocidad de trabajo (alimentación): mínimo 3 m/min. · Voltaje, frecuencia: 220 V, 60 Hz. · Incluye accesorios para su correcto funcionamiento. · Medidas mínimas L70 cm x A35 cm x H85 cm | 3 | 170 DÍAS CALENDARIO |  | 1 | 1 | 1 |  |  |  | SI | SI | NO | SUSTENTO | CRÍTICO | FELDER | FORKA 300 S ECO (MONOFÁSICA - 220V) | https://www.felder-group.com/es-es/productos/encoladoras-de-cantos-c1954/encoladora-de-cantos-forka-300-s-eco-p3204 | ESP-152 ENCHAPADORA DE CANTOS CON DEPÓSITO DE COLA Y MESA ESTACIONARIA - CET | https://drive.google.com/file/d/1FXC8oTPOLV43935z7mQEd_7dUMMO0pXB/view?usp=sharing | [13 empty] | MICHEL | Se debe habilitar una toma eléctrica cercana para la compresora y que soporte 2300 W Schuko. No cumple a cabalidad los límites menores y mayores de los rangos para el espesor ni altura de la banda a canterar, solo un equipo industrial llegaria al espesor solicitado. |  | Compresora de aire Truper 11836, Cantos, Cola granulada | https://www.promart.pe/compresor-aire-25-l-3-hp-220v-60hz-11836-1000532690/p
2648 | MANUEL ANTONIO MESONES MURO | TALLER SFT DE EBANISTERÍA | EQUIPOS | ESP-152 | ESP-152 |  | ENCHAPADORA DE CANTOS CON DEPÓSITO DE COLA Y MESA ESTACIONARIA | · Diseñado para el aplacado (enchapado) de cantos, para muchas formas de marcos diferentes. · Mínimo material a enchapar: PVC. · El espesor de la banda a cantear: entre 0.2 mm - 6 mm. · Altura de la banda a cantear: entre 6 mm - 70 mm. · Potencia: mínimo 2000 W. · Velocidad de trabajo (alimentación): mínimo 3 m/min. · Voltaje, frecuencia: 220 V, 60 Hz. · Incluye accesorios para su correcto funcionamiento. · Medidas mínimas L70 cm x A35 cm x H85 cm | 3 | 170 DÍAS CALENDARIO |  | 1 | 1 | 1 |  |  |  | SI | SI | NO | SUSTENTO | CRÍTICO | FELDER | FORKA 300 S ECO (MONOFÁSICA - 220V) | https://www.felder-group.com/es-es/productos/encoladoras-de-cantos-c1954/encoladora-de-cantos-forka-300-s-eco-p3204 | ESP-152 ENCHAPADORA DE CANTOS CON DEPÓSITO DE COLA Y MESA ESTACIONARIA - CET | https://drive.google.com/file/d/1FXC8oTPOLV43935z7mQEd_7dUMMO0pXB/view?usp=sharing | [13 empty] | MICHEL | Se debe habilitar una toma eléctrica cercana para la compresora y que soporte 2300 W Schuko. No cumple a cabalidad los límites menores y mayores de los rangos para el espesor ni altura de la banda a canterar, solo un equipo industrial llegaria al espesor solicitado. |  | Compresora de aire Truper 11836, Cantos, Cola granulada | https://www.promart.pe/compresor-aire-25-l-3-hp-220v-60hz-11836-1000532690/p
1128 | FRANCISCO IRAZOLA | TALLER SFT DE INDUSTRIA ALIMENTARIA | HERRAMIENTAS | COM-239 | COM-239 |  | KIT DE MOLDES PARA MANTEQUILLA CON GRABADOS DECORATIVOS | . Molde de madera para extraer la mantequilla. . Disponen del oval estriado decorado con una flor. . Capacidad para 500 gramos y para 1000 gramos. | 3 | 90 DÍAS CALENDARIO |  | 1 | 20 | 20 |  |  |  |  | CONSULTA FINAL | NO | SUSTENTO | DIMENSIONAL | GENERICO | GENERICO | https://www.gastronomiaycia.com/moldes-para-mantequilla/ | COM-239 KIT DE MOLDES PARA MANTEQUILLA CON GRABADOS DECORATIVOS - CET | [13 empty] | JIMENA | LUIS |  |  | No se halla lo solicitado. Otra opción es aceptar molde de silicona | AGRAGARA BOMBILLAS
1400 | GUILLERMO E. BILLINGHURST | TALLER SFT DE INDUSTRIA ALIMENTARIA | HERRAMIENTAS | COM-239 | COM-239 |  | KIT DE MOLDES PARA MANTEQUILLA CON GRABADOS DECORATIVOS | . Molde de madera para extraer la mantequilla. . Disponen del oval estriado decorado con una flor. . Capacidad para 500 gramos y para 1000 gramos. | 3 | 90 DÍAS CALENDARIO |  | 1 | 20 | 20 |  |  |  |  | CONSULTA FINAL | NO | SUSTENTO | DIMENSIONAL | GENERICO | GENERICO | https://www.gastronomiaycia.com/moldes-para-mantequilla/ | COM-239 KIT DE MOLDES PARA MANTEQUILLA CON GRABADOS DECORATIVOS - CET | [13 empty] | JIMENA | LUIS |  |  | No se halla lo solicitado. Otra opción es aceptar molde de silicona | AGRAGARA BOMBILLAS
2087 | JOSE GRANDA | TALLER SFT DE INDUSTRIA ALIMENTARIA | HERRAMIENTAS | COM-239 | COM-239 |  | KIT DE MOLDES PARA MANTEQUILLA CON GRABADOS DECORATIVOS | . Molde de madera para extraer la mantequilla. . Disponen del oval estriado decorado con una flor. . Capacidad para 500 gramos y para 1000 gramos. | 3 | 90 DÍAS CALENDARIO |  | 1 | 20 | 20 |  |  |  |  | CONSULTA FINAL | NO | SUSTENTO | DIMENSIONAL | GENERICO | GENERICO | https://www.gastronomiaycia.com/moldes-para-mantequilla/ | COM-239 KIT DE MOLDES PARA MANTEQUILLA CON GRABADOS DECORATIVOS - CET | [13 empty] | JIMENA | LUIS |  |  | No se halla lo solicitado. Otra opción es aceptar molde de silicona | AGRAGARA BOMBILLAS
1858 | GUILLERMO E. BILLINGHURST | TALLER SFT DE EBANISTERÍA | EQUIPOS | ESP-155 | ESP-155 |  | EQUIPO DE ASPIRACIÓN | · Sistema de aspiración del aserrín, producto del corte, cepillado de la madera. · Construcción solida de acero. · Cubeta de recepcion : minimo 100 litros · Caudal de aire (aspirado en vacío): mínimo 2000 m3/h. · Diámetro de conector de aspiración: minimo 100 mm. · Diámetro de colector de admisión: minimo 100 mm. · Potencia instalada del motor: mínimo 1,5 kW · Voltaje, frecuencia: 220 V, 60 Hz. . Medidas aproximadas (+-5cm] : L85 cm x A60 cm x H150 cm | 3 | 170 DÍAS CALENDARIO |  | 1 | 2 | 2 |  |  |  | SI | SI | NO | SUSTENTO | DIMENSIONAL, ELÉCTRICO | HOLZSTAR | SAA 2001 (230V) | https://www.aslak.es/madera/5922201-sistema-de-aspiracion-saa-2001.html | ESP-155 EQUIPO DE ASPIRACIÓN - CET | https://drive.google.com/file/d/1dckYGgmD6R-YVSkR1J0L23_ufOAughAZ/view?usp=sharing | [5 empty] | IMPORTADO | [7 empty] | MICHEL
2639 | MANUEL ANTONIO MESONES MURO | TALLER SFT DE EBANISTERÍA | EQUIPOS | ESP-155 | ESP-155 |  | EQUIPO DE ASPIRACIÓN | · Sistema de aspiración del aserrín, producto del corte, cepillado de la madera. · Construcción solida de acero. · Cubeta de recepcion : minimo 100 litros · Caudal de aire (aspirado en vacío): mínimo 2000 m3/h. · Diámetro de conector de aspiración: minimo 100 mm. · Diámetro de colector de admisión: minimo 100 mm. · Potencia instalada del motor: mínimo 1,5 kW · Voltaje, frecuencia: 220 V, 60 Hz. . Medidas aproximadas (+-5cm] : L85 cm x A60 cm x H150 cm | 3 | 170 DÍAS CALENDARIO |  | 1 | 2 | 2 |  |  |  | SI | SI | NO | SUSTENTO | DIMENSIONAL, ELÉCTRICO | HOLZSTAR | SAA 2001 (230V) | https://www.aslak.es/madera/5922201-sistema-de-aspiracion-saa-2001.html | ESP-155 EQUIPO DE ASPIRACIÓN - CET | https://drive.google.com/file/d/1dckYGgmD6R-YVSkR1J0L23_ufOAughAZ/view?usp=sharing | [5 empty] | IMPORTADO | [7 empty] | MICHEL
130 | 16449 ELOY SOBERON FLORES | TALLER SFT DE COCINA Y REPOSTERÍA | TICS | TEC-107 | TEC-107-X |  | EQUIPO DE GRABACIÓN PARA REPORTERO | Para grabación de sonidos y voces · Con filtro de corte para ruidos no deseados · Permite grabar un máximo de 59 horas, en estéreo en mp3 a 128 kbps · Micrófono incorporado permite grabar sonidos distantes o suaves · Con memoria incorporada mínimo de 4 GB, que pueden ampliarse a 32 GB como mínimo con una tarjeta micro SD · Formato de grabación: mp3/L-PCM · Conexión directa USB para una rápida transferencia de archivos · Incluye software de aplicación para PC o sofTware libre para edicion en usb · Tipo de batería, incluida AAA | 3 | 170 DÍAS CALENDARIO | ELECTRÓNICA, COCINA Y REPOSTERÍA, EBANISTERÍA, CONSTRUCCIONES METÁLICAS, ELECTRICIDAD, INDUSTRIA ALIMENTARIA, INDUSTRIA DEL VESTIDO, MECÁNICA AUTOMOTRÍZ | 1 | 4 | 4 |  |  |  |  | SI | SI | - | - | Sony | ICD-PX470 | https://hiraoka.com.pe/mini-grabadora-sony-icd-px470-cla?srsltid=AfmBOoqq8xxZlUpUtMZ1hqBR6cQxbrLWCpLYO22YS3PPTAp3HmUHeOWu | TEC-107-A EQUIPO DE GRABACIÓN PARA REPORTERO - CET | [6 empty] | NACIONAL | [7 empty] | NALDI |  |  | Baterías alcalinas LR04 (tamaño AAA)
203 | 2026 SIMON BOLIVAR | TALLER SFT DE INDUSTRIA DEL VESTIDO | TICS | TEC-107 | TEC-107-X |  | EQUIPO DE GRABACIÓN PARA REPORTERO | Para grabación de sonidos y voces · Con filtro de corte para ruidos no deseados · Permite grabar un máximo de 59 horas, en estéreo en mp3 a 128 kbps · Micrófono incorporado que permite grabar sonidos distantes o suaves · Con memoria incorporada mínimo de 4 GB, que pueden ampliarse a 32 GB como mínimo con una tarjeta micro SD · Formato de grabación: mp3/L-PCM · Conexión directa USB para una rápida transferencia de archivos · Incluye software de aplicación para PC o software libre para edicion en usb · Tipo de batería, incluida AAA | 3 | 170 DÍAS CALENDARIO | ELECTRÓNICA, COCINA Y REPOSTERÍA, EBANISTERÍA, CONSTRUCCIONES METÁLICAS, ELECTRICIDAD, INDUSTRIA ALIMENTARIA, INDUSTRIA DEL VESTIDO, MECÁNICA AUTOMOTRÍZ | 1 | 4 | 4 |  |  |  |  | SI | SI | - | - | Sony | ICD-PX470 | https://hiraoka.com.pe/mini-grabadora-sony-icd-px470-cla?srsltid=AfmBOoqq8xxZlUpUtMZ1hqBR6cQxbrLWCpLYO22YS3PPTAp3HmUHeOWu | TEC-107-A EQUIPO DE GRABACIÓN PARA REPORTERO - CET | [6 empty] | NACIONAL | [7 empty] | NALDI |  |  | Baterías alcalinas LR04 (tamaño AAA)
290 | 2026 SIMON BOLIVAR | TALLER SFT DE COMPUTACIÓN E INFORMÁTICA | TICS | TEC-107 | TEC-107-Y |  | EQUIPO DE GRABACIÓN PARA REPORTERO | Para grabación de sonidos y voces · Con filtro de corte para ruidos no deseados · Permite grabar un máximo de 59 horas, en estéreo en mp3 a 128 kbps · Micrófono incorporado que permite grabar sonidos distantes o suaves · Con memoria incorporada mínimo de 4 GB, que pueden ampliarse a 32 GB como mínimo con una tarjeta micro SD · Formato de grabación: mp3/L-PCM · Conexión directa USB para una rápida transferencia de archivos · Incluye software de aplicación para PC o sofTware libre para edicion en usb · Tipo de batería, incluida AAA | 3 | 170 DÍAS CALENDARIO |  | 1 | 4 | 4 |  |  |  |  | SI | SI | - | - | Sony | ICD-PX470 | https://hiraoka.com.pe/mini-grabadora-sony-icd-px470-cla?srsltid=AfmBOoqq8xxZlUpUtMZ1hqBR6cQxbrLWCpLYO22YS3PPTAp3HmUHeOWu | TEC-107-B EQUIPO DE GRABACIÓN PARA REPORTERO - CET | [6 empty] | NACIONAL | [7 empty] | NALDI |  |  | Baterías alcalinas LR04 (tamaño AAA)
313 | 2026 SIMON BOLIVAR | TALLER SFT DE COMPUTACIÓN E INFORMÁTICA | TICS | TEC-107 | TEC-107-Y |  | EQUIPO DE GRABACIÓN PARA REPORTERO | Para grabación de sonidos y voces · Con filtro de corte para ruidos no deseados · Permite grabar un máximo de 59 horas, en estéreo en mp3 a 128 kbps · Micrófono incorporado que permite grabar sonidos distantes o suaves · Con memoria incorporada mínimo de 4 GB, que pueden ampliarse a 32 GB como mínimo con una tarjeta micro SD · Formato de grabación: mp3/L-PCM · Conexión directa USB para una rápida transferencia de archivos · Incluye software de aplicación para PC o sofTware libre para edicion en usb · Tipo de batería, incluida AAA | 3 | 170 DÍAS CALENDARIO |  | 1 | 4 | 4 |  |  |  |  | SI | SI | - | - | Sony | ICD-PX470 | https://hiraoka.com.pe/mini-grabadora-sony-icd-px470-cla?srsltid=AfmBOoqq8xxZlUpUtMZ1hqBR6cQxbrLWCpLYO22YS3PPTAp3HmUHeOWu | TEC-107-B EQUIPO DE GRABACIÓN PARA REPORTERO - CET | [6 empty] | NACIONAL | [7 empty] | NALDI |  |  | Baterías alcalinas LR04 (tamaño AAA)
370 | 2026 SIMON BOLIVAR | TALLER SFT DE ELECTRICIDAD | TICS | TEC-107 | TEC-107-X |  | EQUIPO DE GRABACIÓN PARA REPORTERO | Para grabación de sonidos y voces · Con filtro de corte para ruidos no deseados · Permite grabar un máximo de 59 horas, en estéreo en mp3 a 128 kbps · Micrófono incorporado permite grabar sonidos distantes o suaves · Con memoria incorporada mínimo de 4 GB, que pueden ampliarse a 32 GB como mínimo con una tarjeta micro SD · Formato de grabación: mp3/L-PCM · Conexión directa USB para una rápida transferencia de archivos · Incluye software de aplicación para PC o sofTware libre para edicion en USB · Tipo de batería, incluida AAA | 3 | 170 DÍAS CALENDARIO | ELECTRÓNICA, COCINA Y REPOSTERÍA, EBANISTERÍA, CONSTRUCCIONES METÁLICAS, ELECTRICIDAD, INDUSTRIA ALIMENTARIA, INDUSTRIA DEL VESTIDO, MECÁNICA AUTOMOTRÍZ | 1 | 4 | 4 |  |  |  |  | SI | SI | - | - | Sony | ICD-PX470 | https://hiraoka.com.pe/mini-grabadora-sony-icd-px470-cla?srsltid=AfmBOoqq8xxZlUpUtMZ1hqBR6cQxbrLWCpLYO22YS3PPTAp3HmUHeOWu | TEC-107-A EQUIPO DE GRABACIÓN PARA REPORTERO - CET | [6 empty] | NACIONAL | [7 empty] | NALDI |  |  | Baterías alcalinas LR04 (tamaño AAA)
567 | 2026 SIMON BOLIVAR | TALLER SFT DE INDUSTRIA ALIMENTARIA | TICS | TEC-107 | TEC-107-X |  | EQUIPO DE GRABACIÓN PARA REPORTERO | Para grabación de sonidos y voces · Con filtro de corte para ruidos no deseados · Permite grabar un máximo de 59 horas, en estéreo en mp3 a 128 kbps · Micrófono incorporado permite grabar sonidos distantes o suaves · Con memoria incorporada mínimo de 4 GB, que pueden ampliarse a 32 GB como mínimo con una tarjeta micro SD · Formato de grabación: mp3/L-PCM · Conexión directa USB para una rápida transferencia de archivos · Incluye software de aplicación para PC o sofTware libre para edicion en usb · Tipo de batería, incluida AAA | 3 | 170 DÍAS CALENDARIO | ELECTRÓNICA, COCINA Y REPOSTERÍA, EBANISTERÍA, CONSTRUCCIONES METÁLICAS, ELECTRICIDAD, INDUSTRIA ALIMENTARIA, INDUSTRIA DEL VESTIDO, MECÁNICA AUTOMOTRÍZ | 1 | 4 | 4 |  |  |  |  | SI | SI | - | - | Sony | ICD-PX470 | https://hiraoka.com.pe/mini-grabadora-sony-icd-px470-cla?srsltid=AfmBOoqq8xxZlUpUtMZ1hqBR6cQxbrLWCpLYO22YS3PPTAp3HmUHeOWu | TEC-107-A EQUIPO DE GRABACIÓN PARA REPORTERO - CET | [6 empty] | NACIONAL | [7 empty] | NALDI |  |  | Baterías alcalinas LR04 (tamaño AAA)
655 | 6049 RICARDO PALMA | TALLER SFT DE ELECTRÓNICA | TICS | TEC-107 | TEC-107-X |  | EQUIPO DE GRABACIÓN PARA REPORTERO | Para grabación de sonidos y voces · Con filtro de corte para ruidos no deseados · Permite grabar un máximo de 59 horas, en estéreo en mp3 a 128 kbps · Micrófono incorporado permite grabar sonidos distantes o suaves · Con memoria incorporada mínimo de 4 GB, que pueden ampliarse a 32 GB como mínimo con una tarjeta micro SD · Formato de grabación: mp3/L-PCM · Conexión directa USB para una rápida transferencia de archivos · Incluye software de aplicación para PC o sofTware libre para edicion en usb · Tipo de batería, incluida AAA | 3 | 170 DÍAS CALENDARIO | ELECTRÓNICA, COCINA Y REPOSTERÍA, EBANISTERÍA, CONSTRUCCIONES METÁLICAS, ELECTRICIDAD, INDUSTRIA ALIMENTARIA, INDUSTRIA DEL VESTIDO, MECÁNICA AUTOMOTRÍZ | 1 | 4 | 4 |  |  |  |  | SI | SI | - | - | Sony | ICD-PX470 | https://hiraoka.com.pe/mini-grabadora-sony-icd-px470-cla?srsltid=AfmBOoqq8xxZlUpUtMZ1hqBR6cQxbrLWCpLYO22YS3PPTAp3HmUHeOWu | TEC-107-A EQUIPO DE GRABACIÓN PARA REPORTERO - CET | [6 empty] | NACIONAL | [7 empty] | NALDI |  |  | Baterías alcalinas LR04 (tamaño AAA)
776 | 6049 RICARDO PALMA | TALLER SFT DE COMPUTACIÓN E INFORMÁTICA | TICS | TEC-107 | TEC-107-Y |  | EQUIPO DE GRABACIÓN PARA REPORTERO | Para grabación de sonidos y voces · Con filtro de corte para ruidos no deseados · Permite grabar un máximo de 59 horas, en estéreo en mp3 a 128 kbps · Micrófono incorporado que permite grabar sonidos distantes o suaves · Con memoria incorporada mínimo de 4 GB, que pueden ampliarse a 32 GB como mínimo con una tarjeta micro SD · Formato de grabación: mp3/L-PCM · Conexión directa USB para una rápida transferencia de archivos · Incluye software de aplicación para PC o sofTware libre para edicion en usb · Tipo de batería, incluida AAA | 3 | 170 DÍAS CALENDARIO |  | 1 | 4 | 4 |  |  |  |  | SI | SI | - | - | Sony | ICD-PX470 | https://hiraoka.com.pe/mini-grabadora-sony-icd-px470-cla?srsltid=AfmBOoqq8xxZlUpUtMZ1hqBR6cQxbrLWCpLYO22YS3PPTAp3HmUHeOWu | TEC-107-B EQUIPO DE GRABACIÓN PARA REPORTERO - CET | [6 empty] | NACIONAL | [7 empty] | NALDI |  |  | Baterías alcalinas LR04 (tamaño AAA)
799 | 6049 RICARDO PALMA | TALLER SFT DE COMPUTACIÓN E INFORMÁTICA | TICS | TEC-107 | TEC-107-Y |  | EQUIPO DE GRABACIÓN PARA REPORTERO | Para grabación de sonidos y voces · Con filtro de corte para ruidos no deseados · Permite grabar un máximo de 59 horas, en estéreo en mp3 a 128 kbps · Micrófono incorporado que permite grabar sonidos distantes o suaves · Con memoria incorporada mínimo de 4 GB, que pueden ampliarse a 32 GB como mínimo con una tarjeta micro SD · Formato de grabación: mp3/L-PCM · Conexión directa USB para una rápida transferencia de archivos · Incluye software de aplicación para PC o sofTware libre para edicion en usb · Tipo de batería, incluida AAA | 3 | 170 DÍAS CALENDARIO |  | 1 | 4 | 4 |  |  |  |  | SI | SI | - | - | Sony | ICD-PX470 | https://hiraoka.com.pe/mini-grabadora-sony-icd-px470-cla?srsltid=AfmBOoqq8xxZlUpUtMZ1hqBR6cQxbrLWCpLYO22YS3PPTAp3HmUHeOWu | TEC-107-B EQUIPO DE GRABACIÓN PARA REPORTERO - CET | [6 empty] | NACIONAL | [7 empty] | NALDI |  |  | Baterías alcalinas LR04 (tamaño AAA)
856 | 6049 RICARDO PALMA | TALLER SFT DE ELECTRICIDAD | TICS | TEC-107 | TEC-107-X |  | EQUIPO DE GRABACIÓN PARA REPORTERO | Para grabación de sonidos y voces · Con filtro de corte para ruidos no deseados · Permite grabar un máximo de 59 horas, en estéreo en mp3 a 128 kbps · Micrófono incorporado permite grabar sonidos distantes o suaves · Con memoria incorporada mínimo de 4 GB, que pueden ampliarse a 32 GB como mínimo con una tarjeta micro SD · Formato de grabación: mp3/L-PCM · Conexión directa USB para una rápida transferencia de archivos · Incluye software de aplicación para PC o sofTware libre para edicion en USB · Tipo de batería, incluida AAA | 3 | 170 DÍAS CALENDARIO | ELECTRÓNICA, COCINA Y REPOSTERÍA, EBANISTERÍA, CONSTRUCCIONES METÁLICAS, ELECTRICIDAD, INDUSTRIA ALIMENTARIA, INDUSTRIA DEL VESTIDO, MECÁNICA AUTOMOTRÍZ | 1 | 4 | 4 |  |  |  |  | SI | SI | - | - | Sony | ICD-PX470 | https://hiraoka.com.pe/mini-grabadora-sony-icd-px470-cla?srsltid=AfmBOoqq8xxZlUpUtMZ1hqBR6cQxbrLWCpLYO22YS3PPTAp3HmUHeOWu | TEC-107-A EQUIPO DE GRABACIÓN PARA REPORTERO - CET | [6 empty] | NACIONAL | [7 empty] | NALDI |  |  | Baterías alcalinas LR04 (tamaño AAA)
1001 | FRANCISCO IRAZOLA | TALLER SFT DE MECÁNICA AUTOMOTRIZ | TICS | TEC-107 | TEC-107-X |  | EQUIPO DE GRABACIÓN PARA REPORTERO | Para grabación de sonidos y voces · Con filtro de corte para ruidos no deseados · Permite grabar un máximo de 59 horas, en estéreo en mp3 a 128 kbps · Micrófono incorporado permite grabar sonidos distantes o suaves · Con memoria incorporada mínimo de 4 GB, que pueden ampliarse a 32 GB como mínimo con una tarjeta micro SD · Formato de grabación: mp3/L-PCM · Conexión directa USB para una rápida transferencia de archivos · Incluye software de aplicación para PC o sofTware libre para edicion en usb · Tipo de batería, incluida AAA | 3 | 170 DÍAS CALENDARIO | ELECTRÓNICA, COCINA Y REPOSTERÍA, EBANISTERÍA, CONSTRUCCIONES METÁLICAS, ELECTRICIDAD, INDUSTRIA ALIMENTARIA, INDUSTRIA DEL VESTIDO, MECÁNICA AUTOMOTRÍZ | 1 | 4 | 4 |  |  |  |  | SI | SI | - | - | Sony | ICD-PX470 | https://hiraoka.com.pe/mini-grabadora-sony-icd-px470-cla?srsltid=AfmBOoqq8xxZlUpUtMZ1hqBR6cQxbrLWCpLYO22YS3PPTAp3HmUHeOWu | TEC-107-A EQUIPO DE GRABACIÓN PARA REPORTERO - CET | [6 empty] | NACIONAL | [7 empty] | NALDI |  |  | Baterías alcalinas LR04 (tamaño AAA)
1233 | FRANCISCO IRAZOLA | TALLER SFT DE INDUSTRIA ALIMENTARIA | TICS | TEC-107 | TEC-107-X |  | EQUIPO DE GRABACIÓN PARA REPORTERO | Para grabación de sonidos y voces · Con filtro de corte para ruidos no deseados · Permite grabar un máximo de 59 horas, en estéreo en mp3 a 128 kbps · Micrófono incorporado permite grabar sonidos distantes o suaves · Con memoria incorporada mínimo de 4 GB, que pueden ampliarse a 32 GB como mínimo con una tarjeta micro SD · Formato de grabación: mp3/L-PCM · Conexión directa USB para una rápida transferencia de archivos · Incluye software de aplicación para PC o sofTware libre para edicion en usb · Tipo de batería, incluida AAA | 3 | 170 DÍAS CALENDARIO | ELECTRÓNICA, COCINA Y REPOSTERÍA, EBANISTERÍA, CONSTRUCCIONES METÁLICAS, ELECTRICIDAD, INDUSTRIA ALIMENTARIA, INDUSTRIA DEL VESTIDO, MECÁNICA AUTOMOTRÍZ | 1 | 4 | 4 |  |  |  |  | SI | SI | - | - | Sony | ICD-PX470 | https://hiraoka.com.pe/mini-grabadora-sony-icd-px470-cla?srsltid=AfmBOoqq8xxZlUpUtMZ1hqBR6cQxbrLWCpLYO22YS3PPTAp3HmUHeOWu | TEC-107-A EQUIPO DE GRABACIÓN PARA REPORTERO - CET | [6 empty] | NACIONAL | [7 empty] | NALDI |  |  | Baterías alcalinas LR04 (tamaño AAA)
1278 | GUILLERMO E. BILLINGHURST | TALLER SFT DE ELECTRICIDAD | TICS | TEC-107 | TEC-107-X |  | EQUIPO DE GRABACIÓN PARA REPORTERO | Para grabación de sonidos y voces · Con filtro de corte para ruidos no deseados · Permite grabar un máximo de 59 horas, en estéreo en mp3 a 128 kbps · Micrófono incorporado permite grabar sonidos distantes o suaves · Con memoria incorporada mínimo de 4 GB, que pueden ampliarse a 32 GB como mínimo con una tarjeta micro SD · Formato de grabación: mp3/L-PCM · Conexión directa USB para una rápida transferencia de archivos · Incluye software de aplicación para PC o sofTware libre para edicion en USB · Tipo de batería, incluida AAA | 3 | 170 DÍAS CALENDARIO | ELECTRÓNICA, COCINA Y REPOSTERÍA, EBANISTERÍA, CONSTRUCCIONES METÁLICAS, ELECTRICIDAD, INDUSTRIA ALIMENTARIA, INDUSTRIA DEL VESTIDO, MECÁNICA AUTOMOTRÍZ | 1 | 4 | 4 |  |  |  |  | SI | SI | - | - | Sony | ICD-PX470 | https://hiraoka.com.pe/mini-grabadora-sony-icd-px470-cla?srsltid=AfmBOoqq8xxZlUpUtMZ1hqBR6cQxbrLWCpLYO22YS3PPTAp3HmUHeOWu | TEC-107-A EQUIPO DE GRABACIÓN PARA REPORTERO - CET | [6 empty] | NACIONAL | [7 empty] | NALDI |  |  | Baterías alcalinas LR04 (tamaño AAA)
1606 | GUILLERMO E. BILLINGHURST | TALLER SFT DE MECÁNICA AUTOMOTRIZ | TICS | TEC-107 | TEC-107-X |  | EQUIPO DE GRABACIÓN PARA REPORTERO | Para grabación de sonidos y voces · Con filtro de corte para ruidos no deseados · Permite grabar un máximo de 59 horas, en estéreo en mp3 a 128 kbps · Micrófono incorporado permite grabar sonidos distantes o suaves · Con memoria incorporada mínimo de 4 GB, que pueden ampliarse a 32 GB como mínimo con una tarjeta micro SD · Formato de grabación: mp3/L-PCM · Conexión directa USB para una rápida transferencia de archivos · Incluye software de aplicación para PC o sofTware libre para edicion en usb · Tipo de batería, incluida AAA | 3 | 170 DÍAS CALENDARIO | ELECTRÓNICA, COCINA Y REPOSTERÍA, EBANISTERÍA, CONSTRUCCIONES METÁLICAS, ELECTRICIDAD, INDUSTRIA ALIMENTARIA, INDUSTRIA DEL VESTIDO, MECÁNICA AUTOMOTRÍZ | 1 | 4 | 4 |  |  |  |  | SI | SI | - | - | Sony | ICD-PX470 | https://hiraoka.com.pe/mini-grabadora-sony-icd-px470-cla?srsltid=AfmBOoqq8xxZlUpUtMZ1hqBR6cQxbrLWCpLYO22YS3PPTAp3HmUHeOWu | TEC-107-A EQUIPO DE GRABACIÓN PARA REPORTERO - CET | [6 empty] | NACIONAL | [7 empty] | NALDI |  |  | Baterías alcalinas LR04 (tamaño AAA)
1714 | GUILLERMO E. BILLINGHURST | TALLER SFT DE COMPUTACIÓN E INFORMÁTICA | TICS | TEC-107 | TEC-107-Y |  | EQUIPO DE GRABACIÓN PARA REPORTERO | Para grabación de sonidos y voces · Con filtro de corte para ruidos no deseados · Permite grabar un máximo de 59 horas, en estéreo en mp3 a 128 kbps · Micrófono incorporado que permite grabar sonidos distantes o suaves · Con memoria incorporada mínimo de 4 GB, que pueden ampliarse a 32 GB como mínimo con una tarjeta micro SD · Formato de grabación: mp3/L-PCM · Conexión directa USB para una rápida transferencia de archivos · Incluye software de aplicación para PC o sofTware libre para edicion en usb · Tipo de batería, incluida AAA | 3 | 170 DÍAS CALENDARIO |  | 1 | 4 | 4 |  |  |  |  | SI | SI | - | - | Sony | ICD-PX470 | https://hiraoka.com.pe/mini-grabadora-sony-icd-px470-cla?srsltid=AfmBOoqq8xxZlUpUtMZ1hqBR6cQxbrLWCpLYO22YS3PPTAp3HmUHeOWu | TEC-107-B EQUIPO DE GRABACIÓN PARA REPORTERO - CET | [6 empty] | NACIONAL | [7 empty] | NALDI |  |  | Baterías alcalinas LR04 (tamaño AAA)
1737 | GUILLERMO E. BILLINGHURST | TALLER SFT DE COMPUTACIÓN E INFORMÁTICA | TICS | TEC-107 | TEC-107-Y |  | EQUIPO DE GRABACIÓN PARA REPORTERO | Para grabación de sonidos y voces · Con filtro de corte para ruidos no deseados · Permite grabar un máximo de 59 horas, en estéreo en mp3 a 128 kbps · Micrófono incorporado que permite grabar sonidos distantes o suaves · Con memoria incorporada mínimo de 4 GB, que pueden ampliarse a 32 GB como mínimo con una tarjeta micro SD · Formato de grabación: mp3/L-PCM · Conexión directa USB para una rápida transferencia de archivos · Incluye software de aplicación para PC o sofTware libre para edicion en usb · Tipo de batería, incluida AAA | 3 | 170 DÍAS CALENDARIO |  | 1 | 4 | 4 |  |  |  |  | SI | SI | - | - | Sony | ICD-PX470 | https://hiraoka.com.pe/mini-grabadora-sony-icd-px470-cla?srsltid=AfmBOoqq8xxZlUpUtMZ1hqBR6cQxbrLWCpLYO22YS3PPTAp3HmUHeOWu | TEC-107-B EQUIPO DE GRABACIÓN PARA REPORTERO - CET | [6 empty] | NACIONAL | [7 empty] | NALDI |  |  | Baterías alcalinas LR04 (tamaño AAA)
1869 | GUILLERMO E. BILLINGHURST | TALLER SFT DE EBANISTERÍA | TICS | TEC-107 | TEC-107-X |  | EQUIPO DE GRABACIÓN PARA REPORTERO | Para grabación de sonidos y voces · Con filtro de corte para ruidos no deseados · Permite grabar un máximo de 59 horas, en estéreo en mp3 a 128 kbps · Micrófono incorporado permite grabar sonidos distantes o suaves · Con memoria incorporada mínimo de 4 GB, que pueden ampliarse a 32 GB como mínimo con una tarjeta micro SD · Formato de grabación: mp3/L-PCM · Conexión directa USB para una rápida transferencia de archivos · Incluye software de aplicación para PC o sofTware libre para edicion en usb · Tipo de batería, incluida AAA | 3 | 170 DÍAS CALENDARIO | ELECTRÓNICA, COCINA Y REPOSTERÍA, EBANISTERÍA, CONSTRUCCIONES METÁLICAS, ELECTRICIDAD, INDUSTRIA ALIMENTARIA, INDUSTRIA DEL VESTIDO, MECÁNICA AUTOMOTRÍZ | 1 | 4 | 4 |  |  |  |  | SI | SI | - | - | Sony | ICD-PX470 | https://hiraoka.com.pe/mini-grabadora-sony-icd-px470-cla?srsltid=AfmBOoqq8xxZlUpUtMZ1hqBR6cQxbrLWCpLYO22YS3PPTAp3HmUHeOWu | TEC-107-B EQUIPO DE GRABACIÓN PARA REPORTERO - CET | [6 empty] | NACIONAL | [7 empty] | NALDI |  |  | Baterías alcalinas LR04 (tamaño AAA)
1964 | JOSE GRANDA | TALLER SFT DE COMPUTACIÓN E INFORMÁTICA | TICS | TEC-107 | TEC-107-Y |  | EQUIPO DE GRABACIÓN PARA REPORTERO | Para grabación de sonidos y voces · Con filtro de corte para ruidos no deseados · Permite grabar un máximo de 59 horas, en estéreo en mp3 a 128 kbps · Micrófono incorporado que permite grabar sonidos distantes o suaves · Con memoria incorporada mínimo de 4 GB, que pueden ampliarse a 32 GB como mínimo con una tarjeta micro SD · Formato de grabación: mp3/L-PCM · Conexión directa USB para una rápida transferencia de archivos · Incluye software de aplicación para PC o sofTware libre para edicion en usb · Tipo de batería, incluida AAA | 3 | 170 DÍAS CALENDARIO |  | 1 | 4 | 4 |  |  |  |  | SI | SI | - | - | Sony | ICD-PX470 | https://hiraoka.com.pe/mini-grabadora-sony-icd-px470-cla?srsltid=AfmBOoqq8xxZlUpUtMZ1hqBR6cQxbrLWCpLYO22YS3PPTAp3HmUHeOWu | TEC-107-B EQUIPO DE GRABACIÓN PARA REPORTERO - CET | [6 empty] | NACIONAL | [7 empty] | NALDI |  |  | Baterías alcalinas LR04 (tamaño AAA)
1987 | JOSE GRANDA | TALLER SFT DE COMPUTACIÓN E INFORMÁTICA | TICS | TEC-107 | TEC-107-Y |  | EQUIPO DE GRABACIÓN PARA REPORTERO | Para grabación de sonidos y voces · Con filtro de corte para ruidos no deseados · Permite grabar un máximo de 59 horas, en estéreo en mp3 a 128 kbps · Micrófono incorporado que permite grabar sonidos distantes o suaves · Con memoria incorporada mínimo de 4 GB, que pueden ampliarse a 32 GB como mínimo con una tarjeta micro SD · Formato de grabación: mp3/L-PCM · Conexión directa USB para una rápida transferencia de archivos · Incluye software de aplicación para PC o sofTware libre para edicion en usb · Tipo de batería, incluida AAA | 3 | 170 DÍAS CALENDARIO |  | 1 | 4 | 4 |  |  |  |  | SI | SI | - | - | Sony | ICD-PX470 | https://hiraoka.com.pe/mini-grabadora-sony-icd-px470-cla?srsltid=AfmBOoqq8xxZlUpUtMZ1hqBR6cQxbrLWCpLYO22YS3PPTAp3HmUHeOWu | TEC-107-B EQUIPO DE GRABACIÓN PARA REPORTERO - CET | [6 empty] | NACIONAL | [7 empty] | NALDI |  |  | Baterías alcalinas LR04 (tamaño AAA)
2156 | JOSE GRANDA | TALLER SFT DE INDUSTRIA ALIMENTARIA | TICS | TEC-107 | TEC-107-X |  | EQUIPO DE GRABACIÓN PARA REPORTERO | Para grabación de sonidos y voces · Con filtro de corte para ruidos no deseados · Permite grabar un máximo de 59 horas, en estéreo en mp3 a 128 kbps · Micrófono incorporado permite grabar sonidos distantes o suaves · Con memoria incorporada mínimo de 4 GB, que pueden ampliarse a 32 GB como mínimo con una tarjeta micro SD · Formato de grabación: mp3/L-PCM · Conexión directa USB para una rápida transferencia de archivos · Incluye software de aplicación para PC o sofTware libre para edicion en usb · Tipo de batería, incluida AAA | 3 | 170 DÍAS CALENDARIO | ELECTRÓNICA, COCINA Y REPOSTERÍA, EBANISTERÍA, CONSTRUCCIONES METÁLICAS, ELECTRICIDAD, INDUSTRIA ALIMENTARIA, INDUSTRIA DEL VESTIDO, MECÁNICA AUTOMOTRÍZ | 1 | 4 | 4 |  |  |  |  | SI | SI | - | - | Sony | ICD-PX470 | https://hiraoka.com.pe/mini-grabadora-sony-icd-px470-cla?srsltid=AfmBOoqq8xxZlUpUtMZ1hqBR6cQxbrLWCpLYO22YS3PPTAp3HmUHeOWu | TEC-107-A EQUIPO DE GRABACIÓN PARA REPORTERO - CET | [6 empty] | NACIONAL | [7 empty] | NALDI |  |  | Baterías alcalinas LR04 (tamaño AAA)
2297 | JOSE GRANDA | TALLER SFT DE MECÁNICA AUTOMOTRIZ | TICS | TEC-107 | TEC-107-X |  | EQUIPO DE GRABACIÓN PARA REPORTERO | Para grabación de sonidos y voces · Con filtro de corte para ruidos no deseados · Permite grabar un máximo de 59 horas, en estéreo en mp3 a 128 kbps · Micrófono incorporado permite grabar sonidos distantes o suaves · Con memoria incorporada mínimo de 4 GB, que pueden ampliarse a 32 GB como mínimo con una tarjeta micro SD · Formato de grabación: mp3/L-PCM · Conexión directa USB para una rápida transferencia de archivos · Incluye software de aplicación para PC o sofTware libre para edicion en usb · Tipo de batería, incluida AAA | 3 | 170 DÍAS CALENDARIO | ELECTRÓNICA, COCINA Y REPOSTERÍA, EBANISTERÍA, CONSTRUCCIONES METÁLICAS, ELECTRICIDAD, INDUSTRIA ALIMENTARIA, INDUSTRIA DEL VESTIDO, MECÁNICA AUTOMOTRÍZ | 1 | 4 | 4 |  |  |  |  | SI | SI | - | - | Sony | ICD-PX470 | https://hiraoka.com.pe/mini-grabadora-sony-icd-px470-cla?srsltid=AfmBOoqq8xxZlUpUtMZ1hqBR6cQxbrLWCpLYO22YS3PPTAp3HmUHeOWu | TEC-107-A EQUIPO DE GRABACIÓN PARA REPORTERO - CET | [6 empty] | NACIONAL | [7 empty] | NALDI |  |  | Baterías alcalinas LR04 (tamaño AAA)
2425 | MANUEL ANTONIO MESONES MURO | TALLER SFT DE INDUSTRIA DEL VESTIDO | TICS | TEC-107 | TEC-107-X |  | EQUIPO DE GRABACIÓN PARA REPORTERO | Para grabación de sonidos y voces · Con filtro de corte para ruidos no deseados · Permite grabar un máximo de 59 horas, en estéreo en mp3 a 128 kbps · Micrófono incorporado que permite grabar sonidos distantes o suaves · Con memoria incorporada mínimo de 4 GB, que pueden ampliarse a 32 GB como mínimo con una tarjeta micro SD · Formato de grabación: mp3/L-PCM · Conexión directa USB para una rápida transferencia de archivos · Incluye software de aplicación para PC o software libre para edicion en usb · Tipo de batería, incluida AAA | 3 | 170 DÍAS CALENDARIO | ELECTRÓNICA, COCINA Y REPOSTERÍA, EBANISTERÍA, CONSTRUCCIONES METÁLICAS, ELECTRICIDAD, INDUSTRIA ALIMENTARIA, INDUSTRIA DEL VESTIDO, MECÁNICA AUTOMOTRÍZ | 1 | 4 | 4 |  |  |  |  | SI | SI | - | - | Sony | ICD-PX470 | https://hiraoka.com.pe/mini-grabadora-sony-icd-px470-cla?srsltid=AfmBOoqq8xxZlUpUtMZ1hqBR6cQxbrLWCpLYO22YS3PPTAp3HmUHeOWu | TEC-107-A EQUIPO DE GRABACIÓN PARA REPORTERO - CET | [6 empty] | NACIONAL | [7 empty] | NALDI |  |  | Baterías alcalinas LR04 (tamaño AAA)
2529 | MANUEL ANTONIO MESONES MURO | TALLER SFT DE CONSTRUCCIONES METÁLICAS | TICS | TEC-108 | TEC-108 |  | EQUIPO DE SONIDO | · Sistema de parlantes con amplificador y unidad de graves, ideal para conectar, reproductores de música, reproductores de audio-videos o PC. · Compuesto de dos canales (parlantes) y un Subwoofer · Potencia mínima RMS: 27 W · Potencia mínima en el Subwoofer: 16 W · Potencia mínima en cada canal: 5.5 W · Respuesta de frecuencia: 40 Hz ~ 20 KHz · Alimentación eléctrica: 220 V / 60 Hz · Incluye accesorios: Control remoto, cables de conexión, micrófono El equipo debe ser instalado a la pizarra (pantalla) táctil interactiva multi-touch. | 3 | 170 DÍAS CALENDARIO | INDUSTRIA ALIMENTARIA, COCINA Y REPOSTERÍA, COMPUTACIÓN E INFORMÁTICA, CONSTRUCCIONES METÁLICAS, EBANISTERÍA, ELECTRICIDAD, ELECTRÓNICA, INDUSTRIA DEL VESTIDO, MECÁNICA AUTOMOTRÍZ | 1 | 1 | 1 |  |  |  |  | CONSULTA FINAL | NO | SUSTENTO | CRÍTICO, EQU TEC | CREATIVE | SBS E2500 | https://es.creative.com/p/speakers/creative-sbs-e2500 | https://docs.google.com/spreadsheets/d/1Yh6XRoLw_DStoLOpCMeejDugf1f5gy8uy4kZdTlB0pA/edit?gid=0#gid=5 | [14 empty] | NALDI | Adicionar un Micrófono El equipo debe ser instalado a la pizarra (pantalla) táctil interactiva multi-touch.
2650 | MANUEL ANTONIO MESONES MURO | TALLER SFT DE EBANISTERÍA | TICS | TEC-107 | TEC-107-X |  | EQUIPO DE GRABACIÓN PARA REPORTERO | Para grabación de sonidos y voces · Con filtro de corte para ruidos no deseados · Permite grabar un máximo de 59 horas, en estéreo en mp3 a 128 kbps · Micrófono incorporado permite grabar sonidos distantes o suaves · Con memoria incorporada mínimo de 4 GB, que pueden ampliarse a 32 GB como mínimo con una tarjeta micro SD · Formato de grabación: mp3/L-PCM · Conexión directa USB para una rápida transferencia de archivos · Incluye software de aplicación para PC o sofTware libre para edicion en usb · Tipo de batería, incluida AAA | 3 | 170 DÍAS CALENDARIO | ELECTRÓNICA, COCINA Y REPOSTERÍA, EBANISTERÍA, CONSTRUCCIONES METÁLICAS, ELECTRICIDAD, INDUSTRIA ALIMENTARIA, INDUSTRIA DEL VESTIDO, MECÁNICA AUTOMOTRÍZ | 1 | 4 | 4 |  |  |  |  | SI | SI | - | - | Sony | ICD-PX470 | https://hiraoka.com.pe/mini-grabadora-sony-icd-px470-cla?srsltid=AfmBOoqq8xxZlUpUtMZ1hqBR6cQxbrLWCpLYO22YS3PPTAp3HmUHeOWu | TEC-107-B EQUIPO DE GRABACIÓN PARA REPORTERO - CET | [6 empty] | NACIONAL | [7 empty] | NALDI |  |  | Baterías alcalinas LR04 (tamaño AAA)
134 | 16449 ELOY SOBERON FLORES | TALLER SFT DE COCINA Y REPOSTERÍA | TICS | TEC-108 | TEC-108 |  | EQUIPO DE SONIDO | · Sistema de parlantes con amplificador y unidad de graves, ideal para conectar, reproductores de música, reproductores de audio-videos o PC. · Compuesto de dos canales (parlantes) y un Subwoofer · Potencia mínima RMS: 27 W · Potencia mínima en el Subwoofer: 16 W · Potencia mínima en cada canal: 5.5 W · Respuesta de frecuencia: 40 Hz ~ 20 KHz · Alimentación eléctrica: 220 V / 60 Hz · Incluye accesorios: Control remoto, cables de conexión, micrófono El equipo debe ser instalado a la pizarra (pantalla) táctil interactiva multi-touch. | 3 | 170 DÍAS CALENDARIO | INDUSTRIA ALIMENTARIA, COCINA Y REPOSTERÍA, COMPUTACIÓN E INFORMÁTICA, CONSTRUCCIONES METÁLICAS, EBANISTERÍA, ELECTRICIDAD, ELECTRÓNICA, INDUSTRIA DEL VESTIDO, MECÁNICA AUTOMOTRÍZ | 1 | 1 | 1 |  |  |  |  | CONSULTA FINAL | NO | SUSTENTO | CRÍTICO, EQU TEC | CREATIVE | SBS E2500 | https://es.creative.com/p/speakers/creative-sbs-e2500 | TEC-108 EQUIPO DE SONIDO - CET | [14 empty] | NALDI | Adicionar un Micrófono El equipo debe ser instalado a la pizarra (pantalla) táctil interactiva multi-touch. |  | No se indica tiempo de duración de la batería
211 | 2026 SIMON BOLIVAR | TALLER SFT DE INDUSTRIA DEL VESTIDO | TICS | TEC-108 | TEC-108 |  | EQUIPO DE SONIDO | · Sistema de parlantes con amplificador y unidad de graves, ideal para conectar, reproductores de música, reproductores de audio-videos o PC. · Compuesto de dos canales (parlantes) y un Subwoofer · Potencia mínima RMS: 27 W · Potencia mínima en el Subwoofer: 16 W · Potencia mínima en cada canal: 5.5 W · Respuesta de frecuencia: 40 Hz ~ 20 KHz · Alimentación eléctrica: 220 V / 60 Hz · Incluye accesorios: Control remoto, cables de conexión, micrófono El equipo debe ser instalado a la pizarra (pantalla) táctil interactiva multi-touch. | 3 | 170 DÍAS CALENDARIO | INDUSTRIA ALIMENTARIA, COCINA Y REPOSTERÍA, COMPUTACIÓN E INFORMÁTICA, CONSTRUCCIONES METÁLICAS, EBANISTERÍA, ELECTRICIDAD, ELECTRÓNICA, INDUSTRIA DEL VESTIDO, MECÁNICA AUTOMOTRÍZ | 1 | 1 | 1 |  |  |  |  | CONSULTA FINAL | NO | SUSTENTO | CRÍTICO, EQU TEC | CREATIVE | SBS E2500 | https://es.creative.com/p/speakers/creative-sbs-e2500 | https://docs.google.com/spreadsheets/d/1Yh6XRoLw_DStoLOpCMeejDugf1f5gy8uy4kZdTlB0pA/edit?gid=0#gid=15 | [14 empty] | NALDI | Adicionar un Micrófono El equipo debe ser instalado a la pizarra (pantalla) táctil interactiva multi-touch. |  | No se indica tiempo de duración de la batería
298 | 2026 SIMON BOLIVAR | TALLER SFT DE COMPUTACIÓN E INFORMÁTICA | TICS | TEC-108 | TEC-108 |  | EQUIPO DE SONIDO | · Sistema de parlantes con amplificador y unidad de graves, ideal para conectar, reproductores de música, reproductores de audio-videos o PC. · Compuesto de dos canales (parlantes) y un Subwoofer · Potencia mínima RMS: 27 W · Potencia mínima en el Subwoofer: 16 W · Potencia mínima en cada canal: 5.5 W · Respuesta de frecuencia: 40 Hz ~ 20 KHz · Alimentación eléctrica: 220 V / 60 Hz · Incluye accesorios: Control remoto, cables de conexión, micrófono El equipo debe ser instalado a la pizarra (pantalla) táctil interactiva multi-touch. | 3 | 170 DÍAS CALENDARIO | INDUSTRIA ALIMENTARIA, COCINA Y REPOSTERÍA, COMPUTACIÓN E INFORMÁTICA, CONSTRUCCIONES METÁLICAS, EBANISTERÍA, ELECTRICIDAD, ELECTRÓNICA, INDUSTRIA DEL VESTIDO, MECÁNICA AUTOMOTRÍZ | 1 | 1 | 1 |  |  |  |  | CONSULTA FINAL | NO | SUSTENTO | CRÍTICO, EQU TEC | CREATIVE | SBS E2500 | https://es.creative.com/p/speakers/creative-sbs-e2500 | https://docs.google.com/spreadsheets/d/1Yh6XRoLw_DStoLOpCMeejDugf1f5gy8uy4kZdTlB0pA/edit?gid=0#gid=1 | [14 empty] | NALDI | Adicionar un Micrófono El equipo debe ser instalado a la pizarra (pantalla) táctil interactiva multi-touch. |  | No se indica tiempo de duración de la batería
378 | 2026 SIMON BOLIVAR | TALLER SFT DE ELECTRICIDAD | TICS | TEC-108 | TEC-108 |  | EQUIPO DE SONIDO | · Sistema de parlantes con amplificador y unidad de graves, ideal para conectar, reproductores de música, reproductores de audio-videos o PC. · Compuesto de dos canales (parlantes) y un Subwoofer · Potencia mínima RMS: 27 W · Potencia mínima en el Subwoofer: 16 W · Potencia mínima en cada canal: 5.5 W · Respuesta de frecuencia: 40 Hz ~ 20 KHz · Alimentación eléctrica: 220 V / 60 Hz · Incluye accesorios: Control remoto, cables de conexión, micrófono El equipo debe ser instalado a la pizarra (pantalla) táctil interactiva multi-touch. | 3 | 170 DÍAS CALENDARIO | INDUSTRIA ALIMENTARIA, COCINA Y REPOSTERÍA, COMPUTACIÓN E INFORMÁTICA, CONSTRUCCIONES METÁLICAS, EBANISTERÍA, ELECTRICIDAD, ELECTRÓNICA, INDUSTRIA DEL VESTIDO, MECÁNICA AUTOMOTRÍZ | 1 | 1 | 1 |  |  |  |  | CONSULTA FINAL | NO | SUSTENTO | CRÍTICO, EQU TEC | CREATIVE | SBS E2500 | https://es.creative.com/p/speakers/creative-sbs-e2500 | https://docs.google.com/spreadsheets/d/1Yh6XRoLw_DStoLOpCMeejDugf1f5gy8uy4kZdTlB0pA/edit?gid=0#gid=8 | [14 empty] | NALDI | Adicionar un Micrófono El equipo debe ser instalado a la pizarra (pantalla) táctil interactiva multi-touch. |  | No se indica tiempo de duración de la batería
575 | 2026 SIMON BOLIVAR | TALLER SFT DE INDUSTRIA ALIMENTARIA | TICS | TEC-108 | TEC-108 |  | EQUIPO DE SONIDO | · Sistema de parlantes con amplificador y unidad de graves, ideal para conectar, reproductores de música, reproductores de audio-videos o PC. · Compuesto de dos canales (parlantes) y un Subwoofer · Potencia mínima RMS: 27 W · Potencia mínima en el Subwoofer: 16 W · Potencia mínima en cada canal: 5.5 W · Respuesta de frecuencia: 40 Hz ~ 20 KHz · Alimentación eléctrica: 220 V / 60 Hz · Incluye accesorios: Control remoto, cables de conexión, micrófono El equipo debe ser instalado a la pizarra (pantalla) táctil interactiva multi-touch. | 3 | 170 DÍAS CALENDARIO | INDUSTRIA ALIMENTARIA, COCINA Y REPOSTERÍA, COMPUTACIÓN E INFORMÁTICA, CONSTRUCCIONES METÁLICAS, EBANISTERÍA, ELECTRICIDAD, ELECTRÓNICA, INDUSTRIA DEL VESTIDO, MECÁNICA AUTOMOTRÍZ | 1 | 1 | 1 |  |  |  |  | CONSULTA FINAL | NO | SUSTENTO | CRÍTICO, EQU TEC | CREATIVE | SBS E2500 | https://es.creative.com/p/speakers/creative-sbs-e2500 | https://docs.google.com/spreadsheets/d/1Yh6XRoLw_DStoLOpCMeejDugf1f5gy8uy4kZdTlB0pA/edit?gid=0#gid=12 | [14 empty] | NALDI | Adicionar un Micrófono El equipo debe ser instalado a la pizarra (pantalla) táctil interactiva multi-touch. |  | No se indica tiempo de duración de la batería
663 | 6049 RICARDO PALMA | TALLER SFT DE ELECTRÓNICA | TICS | TEC-108 | TEC-108 |  | EQUIPO DE SONIDO | · Sistema de parlantes con amplificador y unidad de graves, ideal para conectar, reproductores de música, reproductores de audio-videos o PC. · Compuesto de dos canales (parlantes) y un Subwoofer · Potencia mínima RMS: 27 W · Potencia mínima en el Subwoofer: 16 W · Potencia mínima en cada canal: 5.5 W · Respuesta de frecuencia: 40 Hz ~ 20 KHz · Alimentación eléctrica: 220 V / 60 Hz · Incluye accesorios: Control remoto, cables de conexión, micrófono El equipo debe ser instalado a la pizarra (pantalla) táctil interactiva multi-touch. | 3 | 170 DÍAS CALENDARIO | INDUSTRIA ALIMENTARIA, COCINA Y REPOSTERÍA, COMPUTACIÓN E INFORMÁTICA, CONSTRUCCIONES METÁLICAS, EBANISTERÍA, ELECTRICIDAD, ELECTRÓNICA, INDUSTRIA DEL VESTIDO, MECÁNICA AUTOMOTRÍZ | 1 | 1 | 1 |  |  |  |  | CONSULTA FINAL | NO | SUSTENTO | CRÍTICO, EQU TEC | CREATIVE | SBS E2500 | https://es.creative.com/p/speakers/creative-sbs-e2500 | https://docs.google.com/spreadsheets/d/1Yh6XRoLw_DStoLOpCMeejDugf1f5gy8uy4kZdTlB0pA/edit?gid=0#gid=11 | [14 empty] | NALDI | Adicionar un Micrófono El equipo debe ser instalado a la pizarra (pantalla) táctil interactiva multi-touch. |  | No se indica tiempo de duración de la batería
784 | 6049 RICARDO PALMA | TALLER SFT DE COMPUTACIÓN E INFORMÁTICA | TICS | TEC-108 | TEC-108 |  | EQUIPO DE SONIDO | · Sistema de parlantes con amplificador y unidad de graves, ideal para conectar, reproductores de música, reproductores de audio-videos o PC. · Compuesto de dos canales (parlantes) y un Subwoofer · Potencia mínima RMS: 27 W · Potencia mínima en el Subwoofer: 16 W · Potencia mínima en cada canal: 5.5 W · Respuesta de frecuencia: 40 Hz ~ 20 KHz · Alimentación eléctrica: 220 V / 60 Hz · Incluye accesorios: Control remoto, cables de conexión, micrófono El equipo debe ser instalado a la pizarra (pantalla) táctil interactiva multi-touch. | 3 | 170 DÍAS CALENDARIO | INDUSTRIA ALIMENTARIA, COCINA Y REPOSTERÍA, COMPUTACIÓN E INFORMÁTICA, CONSTRUCCIONES METÁLICAS, EBANISTERÍA, ELECTRICIDAD, ELECTRÓNICA, INDUSTRIA DEL VESTIDO, MECÁNICA AUTOMOTRÍZ | 1 | 1 | 1 |  |  |  |  | CONSULTA FINAL | NO | SUSTENTO | CRÍTICO, EQU TEC | CREATIVE | SBS E2500 | https://es.creative.com/p/speakers/creative-sbs-e2500 | https://docs.google.com/spreadsheets/d/1Yh6XRoLw_DStoLOpCMeejDugf1f5gy8uy4kZdTlB0pA/edit?gid=0#gid=2 | [14 empty] | NALDI | Adicionar un Micrófono El equipo debe ser instalado a la pizarra (pantalla) táctil interactiva multi-touch. |  | No se indica tiempo de duración de la batería
864 | 6049 RICARDO PALMA | TALLER SFT DE ELECTRICIDAD | TICS | TEC-108 | TEC-108 |  | EQUIPO DE SONIDO | · Sistema de parlantes con amplificador y unidad de graves, ideal para conectar, reproductores de música, reproductores de audio-videos o PC. · Compuesto de dos canales (parlantes) y un Subwoofer · Potencia mínima RMS: 27 W · Potencia mínima en el Subwoofer: 16 W · Potencia mínima en cada canal: 5.5 W · Respuesta de frecuencia: 40 Hz ~ 20 KHz · Alimentación eléctrica: 220 V / 60 Hz · Incluye accesorios: Control remoto, cables de conexión, micrófono El equipo debe ser instalado a la pizarra (pantalla) táctil interactiva multi-touch. | 3 | 170 DÍAS CALENDARIO | INDUSTRIA ALIMENTARIA, COCINA Y REPOSTERÍA, COMPUTACIÓN E INFORMÁTICA, CONSTRUCCIONES METÁLICAS, EBANISTERÍA, ELECTRICIDAD, ELECTRÓNICA, INDUSTRIA DEL VESTIDO, MECÁNICA AUTOMOTRÍZ | 1 | 1 | 1 |  |  |  |  | CONSULTA FINAL | NO | SUSTENTO | CRÍTICO, EQU TEC | CREATIVE | SBS E2500 | https://es.creative.com/p/speakers/creative-sbs-e2500 | https://docs.google.com/spreadsheets/d/1Yh6XRoLw_DStoLOpCMeejDugf1f5gy8uy4kZdTlB0pA/edit?gid=0#gid=9 | [14 empty] | NALDI | Adicionar un Micrófono El equipo debe ser instalado a la pizarra (pantalla) táctil interactiva multi-touch. |  | No se indica tiempo de duración de la batería
1009 | FRANCISCO IRAZOLA | TALLER SFT DE MECÁNICA AUTOMOTRIZ | TICS | TEC-108 | TEC-108 |  | EQUIPO DE SONIDO | · Sistema de parlantes con amplificador y unidad de graves, ideal para conectar, reproductores de música, reproductores de audio-videos o PC. · Compuesto de dos canales (parlantes) y un Subwoofer · Potencia mínima RMS: 27 W · Potencia mínima en el Subwoofer: 16 W · Potencia mínima en cada canal: 5.5 W · Respuesta de frecuencia: 40 Hz ~ 20 KHz · Alimentación eléctrica: 220 V / 60 Hz · Incluye accesorios: Control remoto, cables de conexión, micrófono El equipo debe ser instalado a la pizarra (pantalla) táctil interactiva multi-touch. | 3 | 170 DÍAS CALENDARIO | INDUSTRIA ALIMENTARIA, COCINA Y REPOSTERÍA, COMPUTACIÓN E INFORMÁTICA, CONSTRUCCIONES METÁLICAS, EBANISTERÍA, ELECTRICIDAD, ELECTRÓNICA, INDUSTRIA DEL VESTIDO, MECÁNICA AUTOMOTRÍZ | 1 | 1 | 1 |  |  |  |  | CONSULTA FINAL | NO | SUSTENTO | CRÍTICO, EQU TEC | CREATIVE | SBS E2500 | https://es.creative.com/p/speakers/creative-sbs-e2500 | https://docs.google.com/spreadsheets/d/1Yh6XRoLw_DStoLOpCMeejDugf1f5gy8uy4kZdTlB0pA/edit?gid=0#gid=17 | [14 empty] | NALDI | Adicionar un Micrófono El equipo debe ser instalado a la pizarra (pantalla) táctil interactiva multi-touch. |  | No se indica tiempo de duración de la batería
1237 | FRANCISCO IRAZOLA | TALLER SFT DE INDUSTRIA ALIMENTARIA | TICS | TEC-108 | TEC-108 |  | EQUIPO DE SONIDO | · Sistema de parlantes con amplificador y unidad de graves, ideal para conectar, reproductores de música, reproductores de audio-videos o PC. · Compuesto de dos canales (parlantes) y un Subwoofer · Potencia mínima RMS: 27 W · Potencia mínima en el Subwoofer: 16 W · Potencia mínima en cada canal: 5.5 W · Respuesta de frecuencia: 40 Hz ~ 20 KHz · Alimentación eléctrica: 220 V / 60 Hz · Incluye accesorios: Control remoto, cables de conexión, micrófono El equipo debe ser instalado a la pizarra (pantalla) táctil interactiva multi-touch. | 3 | 170 DÍAS CALENDARIO | INDUSTRIA ALIMENTARIA, COCINA Y REPOSTERÍA, COMPUTACIÓN E INFORMÁTICA, CONSTRUCCIONES METÁLICAS, EBANISTERÍA, ELECTRICIDAD, ELECTRÓNICA, INDUSTRIA DEL VESTIDO, MECÁNICA AUTOMOTRÍZ | 1 | 1 | 1 |  |  |  |  | CONSULTA FINAL | NO | SUSTENTO | CRÍTICO, EQU TEC | CREATIVE | SBS E2500 | https://es.creative.com/p/speakers/creative-sbs-e2500 | https://docs.google.com/spreadsheets/d/1Yh6XRoLw_DStoLOpCMeejDugf1f5gy8uy4kZdTlB0pA/edit?gid=0#gid=13 | [14 empty] | NALDI | Adicionar un Micrófono El equipo debe ser instalado a la pizarra (pantalla) táctil interactiva multi-touch. |  | No se indica tiempo de duración de la batería
1286 | GUILLERMO E. BILLINGHURST | TALLER SFT DE ELECTRICIDAD | TICS | TEC-108 | TEC-108 |  | EQUIPO DE SONIDO | · Sistema de parlantes con amplificador y unidad de graves, ideal para conectar, reproductores de música, reproductores de audio-videos o PC. · Compuesto de dos canales (parlantes) y un Subwoofer · Potencia mínima RMS: 27 W · Potencia mínima en el Subwoofer: 16 W · Potencia mínima en cada canal: 5.5 W · Respuesta de frecuencia: 40 Hz ~ 20 KHz · Alimentación eléctrica: 220 V / 60 Hz · Incluye accesorios: Control remoto, cables de conexión, micrófono El equipo debe ser instalado a la pizarra (pantalla) táctil interactiva multi-touch. | 3 | 170 DÍAS CALENDARIO | INDUSTRIA ALIMENTARIA, COCINA Y REPOSTERÍA, COMPUTACIÓN E INFORMÁTICA, CONSTRUCCIONES METÁLICAS, EBANISTERÍA, ELECTRICIDAD, ELECTRÓNICA, INDUSTRIA DEL VESTIDO, MECÁNICA AUTOMOTRÍZ | 1 | 1 | 1 |  |  |  |  | CONSULTA FINAL | NO | SUSTENTO | CRÍTICO, EQU TEC | CREATIVE | SBS E2500 | https://es.creative.com/p/speakers/creative-sbs-e2500 | https://docs.google.com/spreadsheets/d/1Yh6XRoLw_DStoLOpCMeejDugf1f5gy8uy4kZdTlB0pA/edit?gid=0#gid=10 | [14 empty] | NALDI | Adicionar un Micrófono El equipo debe ser instalado a la pizarra (pantalla) táctil interactiva multi-touch. |  | No se indica tiempo de duración de la batería
1614 | GUILLERMO E. BILLINGHURST | TALLER SFT DE MECÁNICA AUTOMOTRIZ | TICS | TEC-108 | TEC-108 |  | EQUIPO DE SONIDO | · Sistema de parlantes con amplificador y unidad de graves, ideal para conectar, reproductores de música, reproductores de audio-videos o PC. · Compuesto de dos canales (parlantes) y un Subwoofer · Potencia mínima RMS: 27 W · Potencia mínima en el Subwoofer: 16 W · Potencia mínima en cada canal: 5.5 W · Respuesta de frecuencia: 40 Hz ~ 20 KHz · Alimentación eléctrica: 220 V / 60 Hz · Incluye accesorios: Control remoto, cables de conexión, micrófono El equipo debe ser instalado a la pizarra (pantalla) táctil interactiva multi-touch. | 3 | 170 DÍAS CALENDARIO | INDUSTRIA ALIMENTARIA, COCINA Y REPOSTERÍA, COMPUTACIÓN E INFORMÁTICA, CONSTRUCCIONES METÁLICAS, EBANISTERÍA, ELECTRICIDAD, ELECTRÓNICA, INDUSTRIA DEL VESTIDO, MECÁNICA AUTOMOTRÍZ | 1 | 1 | 1 |  |  |  |  | CONSULTA FINAL | NO | SUSTENTO | CRÍTICO, EQU TEC | CREATIVE | SBS E2500 | https://es.creative.com/p/speakers/creative-sbs-e2500 | https://docs.google.com/spreadsheets/d/1Yh6XRoLw_DStoLOpCMeejDugf1f5gy8uy4kZdTlB0pA/edit?gid=0#gid=18 | [14 empty] | NALDI | Adicionar un Micrófono El equipo debe ser instalado a la pizarra (pantalla) táctil interactiva multi-touch. |  | No se indica tiempo de duración de la batería
1722 | GUILLERMO E. BILLINGHURST | TALLER SFT DE COMPUTACIÓN E INFORMÁTICA | TICS | TEC-108 | TEC-108 |  | EQUIPO DE SONIDO | · Sistema de parlantes con amplificador y unidad de graves, ideal para conectar, reproductores de música, reproductores de audio-videos o PC. · Compuesto de dos canales (parlantes) y un Subwoofer · Potencia mínima RMS: 27 W · Potencia mínima en el Subwoofer: 16 W · Potencia mínima en cada canal: 5.5 W · Respuesta de frecuencia: 40 Hz ~ 20 KHz · Alimentación eléctrica: 220 V / 60 Hz · Incluye accesorios: Control remoto, cables de conexión, micrófono El equipo debe ser instalado a la pizarra (pantalla) táctil interactiva multi-touch. | 3 | 170 DÍAS CALENDARIO | INDUSTRIA ALIMENTARIA, COCINA Y REPOSTERÍA, COMPUTACIÓN E INFORMÁTICA, CONSTRUCCIONES METÁLICAS, EBANISTERÍA, ELECTRICIDAD, ELECTRÓNICA, INDUSTRIA DEL VESTIDO, MECÁNICA AUTOMOTRÍZ | 1 | 1 | 1 |  |  |  |  | CONSULTA FINAL | NO | SUSTENTO | CRÍTICO, EQU TEC | CREATIVE | SBS E2500 | https://es.creative.com/p/speakers/creative-sbs-e2500 | https://docs.google.com/spreadsheets/d/1Yh6XRoLw_DStoLOpCMeejDugf1f5gy8uy4kZdTlB0pA/edit?gid=0#gid=3 | [14 empty] | NALDI | Adicionar un Micrófono El equipo debe ser instalado a la pizarra (pantalla) táctil interactiva multi-touch. |  | No se indica tiempo de duración de la batería
1877 | GUILLERMO E. BILLINGHURST | TALLER SFT DE EBANISTERÍA | TICS | TEC-108 | TEC-108 |  | EQUIPO DE SONIDO | · Sistema de parlantes con amplificador y unidad de graves, ideal para conectar, reproductores de música, reproductores de audio-videos o PC. · Compuesto de dos canales (parlantes) y un Subwoofer · Potencia mínima RMS: 27 W · Potencia mínima en el Subwoofer: 16 W · Potencia mínima en cada canal: 5.5 W · Respuesta de frecuencia: 40 Hz ~ 20 KHz · Alimentación eléctrica: 220 V / 60 Hz · Incluye accesorios: Control remoto, cables de conexión, micrófono El equipo debe ser instalado a la pizarra (pantalla) táctil interactiva multi-touch. | 3 | 170 DÍAS CALENDARIO | INDUSTRIA ALIMENTARIA, COCINA Y REPOSTERÍA, COMPUTACIÓN E INFORMÁTICA, CONSTRUCCIONES METÁLICAS, EBANISTERÍA, ELECTRICIDAD, ELECTRÓNICA, INDUSTRIA DEL VESTIDO, MECÁNICA AUTOMOTRÍZ | 1 | 1 | 1 |  |  |  |  | CONSULTA FINAL | NO | SUSTENTO | CRÍTICO, EQU TEC | CREATIVE | SBS E2500 | https://es.creative.com/p/speakers/creative-sbs-e2500 | https://docs.google.com/spreadsheets/d/1Yh6XRoLw_DStoLOpCMeejDugf1f5gy8uy4kZdTlB0pA/edit?gid=0#gid=6 | [14 empty] | NALDI | Adicionar un Micrófono El equipo debe ser instalado a la pizarra (pantalla) táctil interactiva multi-touch. |  | No se indica tiempo de duración de la batería
1972 | JOSE GRANDA | TALLER SFT DE COMPUTACIÓN E INFORMÁTICA | TICS | TEC-108 | TEC-108 |  | EQUIPO DE SONIDO | · Sistema de parlantes con amplificador y unidad de graves, ideal para conectar, reproductores de música, reproductores de audio-videos o PC. · Compuesto de dos canales (parlantes) y un Subwoofer · Potencia mínima RMS: 27 W · Potencia mínima en el Subwoofer: 16 W · Potencia mínima en cada canal: 5.5 W · Respuesta de frecuencia: 40 Hz ~ 20 KHz · Alimentación eléctrica: 220 V / 60 Hz · Incluye accesorios: Control remoto, cables de conexión, micrófono El equipo debe ser instalado a la pizarra (pantalla) táctil interactiva multi-touch. | 3 | 170 DÍAS CALENDARIO | INDUSTRIA ALIMENTARIA, COCINA Y REPOSTERÍA, COMPUTACIÓN E INFORMÁTICA, CONSTRUCCIONES METÁLICAS, EBANISTERÍA, ELECTRICIDAD, ELECTRÓNICA, INDUSTRIA DEL VESTIDO, MECÁNICA AUTOMOTRÍZ | 1 | 1 | 1 |  |  |  |  | CONSULTA FINAL | NO | SUSTENTO | CRÍTICO, EQU TEC | CREATIVE | SBS E2500 | https://es.creative.com/p/speakers/creative-sbs-e2500 | https://docs.google.com/spreadsheets/d/1Yh6XRoLw_DStoLOpCMeejDugf1f5gy8uy4kZdTlB0pA/edit?gid=0#gid=4 | [14 empty] | NALDI | Adicionar un Micrófono El equipo debe ser instalado a la pizarra (pantalla) táctil interactiva multi-touch. |  | No se indica tiempo de duración de la batería
2164 | JOSE GRANDA | TALLER SFT DE INDUSTRIA ALIMENTARIA | TICS | TEC-108 | TEC-108 |  | EQUIPO DE SONIDO | · Sistema de parlantes con amplificador y unidad de graves, ideal para conectar, reproductores de música, reproductores de audio-videos o PC. · Compuesto de dos canales (parlantes) y un Subwoofer · Potencia mínima RMS: 27 W · Potencia mínima en el Subwoofer: 16 W · Potencia mínima en cada canal: 5.5 W · Respuesta de frecuencia: 40 Hz ~ 20 KHz · Alimentación eléctrica: 220 V / 60 Hz · Incluye accesorios: Control remoto, cables de conexión, micrófono El equipo debe ser instalado a la pizarra (pantalla) táctil interactiva multi-touch. | 3 | 170 DÍAS CALENDARIO | INDUSTRIA ALIMENTARIA, COCINA Y REPOSTERÍA, COMPUTACIÓN E INFORMÁTICA, CONSTRUCCIONES METÁLICAS, EBANISTERÍA, ELECTRICIDAD, ELECTRÓNICA, INDUSTRIA DEL VESTIDO, MECÁNICA AUTOMOTRÍZ | 1 | 1 | 1 |  |  |  |  | CONSULTA FINAL | NO | SUSTENTO | CRÍTICO, EQU TEC | CREATIVE | SBS E2500 | https://es.creative.com/p/speakers/creative-sbs-e2500 | https://docs.google.com/spreadsheets/d/1Yh6XRoLw_DStoLOpCMeejDugf1f5gy8uy4kZdTlB0pA/edit?gid=0#gid=14 | [14 empty] | NALDI | Adicionar un Micrófono El equipo debe ser instalado a la pizarra (pantalla) táctil interactiva multi-touch. |  | No se indica tiempo de duración de la batería
2301 | JOSE GRANDA | TALLER SFT DE MECÁNICA AUTOMOTRIZ | TICS | TEC-108 | TEC-108 |  | EQUIPO DE SONIDO | · Sistema de parlantes con amplificador y unidad de graves, ideal para conectar, reproductores de música, reproductores de audio-videos o PC. · Compuesto de dos canales (parlantes) y un Subwoofer · Potencia mínima RMS: 27 W · Potencia mínima en el Subwoofer: 16 W · Potencia mínima en cada canal: 5.5 W · Respuesta de frecuencia: 40 Hz ~ 20 KHz · Alimentación eléctrica: 220 V / 60 Hz · Incluye accesorios: Control remoto, cables de conexión, micrófono El equipo debe ser instalado a la pizarra (pantalla) táctil interactiva multi-touch. | 3 | 170 DÍAS CALENDARIO | INDUSTRIA ALIMENTARIA, COCINA Y REPOSTERÍA, COMPUTACIÓN E INFORMÁTICA, CONSTRUCCIONES METÁLICAS, EBANISTERÍA, ELECTRICIDAD, ELECTRÓNICA, INDUSTRIA DEL VESTIDO, MECÁNICA AUTOMOTRÍZ | 1 | 1 | 1 |  |  |  |  | CONSULTA FINAL | NO | SUSTENTO | CRÍTICO, EQU TEC | CREATIVE | SBS E2500 | https://es.creative.com/p/speakers/creative-sbs-e2500 | https://docs.google.com/spreadsheets/d/1Yh6XRoLw_DStoLOpCMeejDugf1f5gy8uy4kZdTlB0pA/edit?gid=0#gid=19 | [14 empty] | NALDI | Adicionar un Micrófono El equipo debe ser instalado a la pizarra (pantalla) táctil interactiva multi-touch. |  | No se indica tiempo de duración de la batería
2433 | MANUEL ANTONIO MESONES MURO | TALLER SFT DE INDUSTRIA DEL VESTIDO | TICS | TEC-108 | TEC-108 |  | EQUIPO DE SONIDO | · Sistema de parlantes con amplificador y unidad de graves, ideal para conectar, reproductores de música, reproductores de audio-videos o PC. · Compuesto de dos canales (parlantes) y un Subwoofer · Potencia mínima RMS: 27 W · Potencia mínima en el Subwoofer: 16 W · Potencia mínima en cada canal: 5.5 W · Respuesta de frecuencia: 40 Hz ~ 20 KHz · Alimentación eléctrica: 220 V / 60 Hz · Incluye accesorios: Control remoto, cables de conexión, micrófono El equipo debe ser instalado a la pizarra (pantalla) táctil interactiva multi-touch. | 3 | 170 DÍAS CALENDARIO | INDUSTRIA ALIMENTARIA, COCINA Y REPOSTERÍA, COMPUTACIÓN E INFORMÁTICA, CONSTRUCCIONES METÁLICAS, EBANISTERÍA, ELECTRICIDAD, ELECTRÓNICA, INDUSTRIA DEL VESTIDO, MECÁNICA AUTOMOTRÍZ | 1 | 1 | 1 |  |  |  |  | CONSULTA FINAL | NO | SUSTENTO | CRÍTICO, EQU TEC | CREATIVE | SBS E2500 | https://es.creative.com/p/speakers/creative-sbs-e2500 | https://docs.google.com/spreadsheets/d/1Yh6XRoLw_DStoLOpCMeejDugf1f5gy8uy4kZdTlB0pA/edit?gid=0#gid=16 | [14 empty] | NALDI | Adicionar un Micrófono El equipo debe ser instalado a la pizarra (pantalla) táctil interactiva multi-touch. |  | No se indica tiempo de duración de la batería
2522 | MANUEL ANTONIO MESONES MURO | TALLER SFT DE CONSTRUCCIONES METÁLICAS | EQUIPOS | ESP-158 | ESP-158 |  | EQUIPO PARA PINTURA POR SPRAY | Baja presión flujo de acero Tipo pistola . capacidad mínima 500 ml - material de acero - salida de conexión ¼” macho - flujo de aire 0.28 L/min - boquilla 1.5 mm Manguera - Refuerzo una trenza de acero - Temperatura de -40°C hasta 100°C - Cubierta de caucho sintético especial - Resistente a la intemperie abrasión y aceite - Para pintado de alta presión - ¼ de diámetro | 3 | 170 DÍAS CALENDARIO |  | 1 | 2 | 2 |  |  |  | SI | SI | NO | SUSTENTO | EQU TEC, CRÍTICO | TRUPER | PIPI-502 & MAN-PI-5-1/4 | https://www.truper.com/CatVigente/Pistolas-de-aire-de-GRAVEDAD-hibridas-aerografo-y-mueble-exhibidor-TRUPER-103.html | ESP-158 EQUIPO PARA PINTURA POR SPRAY - CET | [6 empty] | IMPORTADO | [7 empty] | NALDI
2658 | MANUEL ANTONIO MESONES MURO | TALLER SFT DE EBANISTERÍA | TICS | TEC-108 | TEC-108 |  | EQUIPO DE SONIDO | · Sistema de parlantes con amplificador y unidad de graves, ideal para conectar, reproductores de música, reproductores de audio-videos o PC. · Compuesto de dos canales (parlantes) y un Subwoofer · Potencia mínima RMS: 27 W · Potencia mínima en el Subwoofer: 16 W · Potencia mínima en cada canal: 5.5 W · Respuesta de frecuencia: 40 Hz ~ 20 KHz · Alimentación eléctrica: 220 V / 60 Hz · Incluye accesorios: Control remoto, cables de conexión, micrófono El equipo debe ser instalado a la pizarra (pantalla) táctil interactiva multi-touch. | 3 | 170 DÍAS CALENDARIO | INDUSTRIA ALIMENTARIA, COCINA Y REPOSTERÍA, COMPUTACIÓN E INFORMÁTICA, CONSTRUCCIONES METÁLICAS, EBANISTERÍA, ELECTRICIDAD, ELECTRÓNICA, INDUSTRIA DEL VESTIDO, MECÁNICA AUTOMOTRÍZ | 1 | 1 | 1 |  |  |  |  | CONSULTA FINAL | NO | SUSTENTO | CRÍTICO, EQU TEC | CREATIVE | SBS E2500 | https://es.creative.com/p/speakers/creative-sbs-e2500 | https://docs.google.com/spreadsheets/d/1Yh6XRoLw_DStoLOpCMeejDugf1f5gy8uy4kZdTlB0pA/edit?gid=0#gid=7 | [14 empty] | NALDI | Adicionar un Micrófono El equipo debe ser instalado a la pizarra (pantalla) táctil interactiva multi-touch. |  | No se indica tiempo de duración de la batería
560 | 2026 SIMON BOLIVAR | TALLER SFT DE INDUSTRIA ALIMENTARIA | EQUIPOS | ESP-156 | ESP-156 |  | EQUIPO DESPEDREGADORA | · Peso: 55 kg · Ancho mínimo de Bandeja: 170 mm · Dimensiónes aproximadas : 500 mm x400mm x750mm · Capacidad de producción: 50 kg/h * Incluye una funda protectora impermeable para su almacenamiento. | 3 | 170 DÍAS CALENDARIO |  | 1 | 1 | 1 |  |  |  | SI | SI | SI | - | - | DELANI | BEAN CLEANER 50 | https://delanitrading.com/producto/separador-de-piedras-e-impurezas-bean-cleaner/ | ESP-156 EQUIPO DESPEDREGADORA - CET | https://drive.google.com/file/d/173Jrsa8tjK_o-RfHqXEfKARBTfIi9OxG/view | [13 empty] | ANTONELLA |  |  | FUNDA IMPERNEABLE
1187 | FRANCISCO IRAZOLA | TALLER SFT DE INDUSTRIA ALIMENTARIA | EQUIPOS | ESP-156 | ESP-156 |  | EQUIPO DESPEDREGADORA | · Peso: 55 kg · Ancho mínimo de Bandeja: 170 mm · Dimensiónes aproximadas : 500 mm x400mm x750mm · Capacidad de producción: 50 kg/h * Incluye una funda protectora impermeable para su almacenamiento. | 3 | 170 DÍAS CALENDARIO |  | 1 | 1 | 1 |  |  |  | SI | SI | SI | - | - | DELANI | BEAN CLEANER 50 | https://delanitrading.com/producto/separador-de-piedras-e-impurezas-bean-cleaner/ | ESP-156 EQUIPO DESPEDREGADORA - CET | https://drive.google.com/file/d/173Jrsa8tjK_o-RfHqXEfKARBTfIi9OxG/view | [13 empty] | ANTONELLA |  |  | FUNDA IMPERNEABLE
1462 | GUILLERMO E. BILLINGHURST | TALLER SFT DE INDUSTRIA ALIMENTARIA | EQUIPOS | ESP-156 | ESP-156 |  | EQUIPO DESPEDREGADORA | · Peso: 55 kg · Ancho mínimo de Bandeja: 170 mm · Dimensiónes aproximadas : 500 mm x400mm x750mm · Capacidad de producción: 50 kg/h * Incluye una funda protectora impermeable para su almacenamiento. | 3 | 170 DÍAS CALENDARIO |  | 1 | 1 | 1 |  |  |  | SI | SI | SI | - | - | DELANI | BEAN CLEANER 50 | https://delanitrading.com/producto/separador-de-piedras-e-impurezas-bean-cleaner/ | ESP-156 EQUIPO DESPEDREGADORA - CET | https://drive.google.com/file/d/173Jrsa8tjK_o-RfHqXEfKARBTfIi9OxG/view | [13 empty] | ANTONELLA |  |  | FUNDA IMPERNEABLE
2149 | JOSE GRANDA | TALLER SFT DE INDUSTRIA ALIMENTARIA | EQUIPOS | ESP-156 | ESP-156 |  | EQUIPO DESPEDREGADORA | · Peso: 55 kg · Ancho mínimo de Bandeja: 170 mm · Dimensiónes aproximadas : 500 mm x400mm x750mm · Capacidad de producción: 50 kg/h * Incluye una funda protectora impermeable para su almacenamiento. | 3 | 170 DÍAS CALENDARIO |  | 1 | 1 | 1 |  |  |  | SI | SI | SI | - | - | DELANI | BEAN CLEANER 50 | https://delanitrading.com/producto/separador-de-piedras-e-impurezas-bean-cleaner/ | ESP-156 EQUIPO DESPEDREGADORA - CET | https://drive.google.com/file/d/173Jrsa8tjK_o-RfHqXEfKARBTfIi9OxG/view | [13 empty] | ANTONELLA |  |  | FUNDA IMPERNEABLE
2458 | MANUEL ANTONIO MESONES MURO | TALLER SFT DE CONSTRUCCIONES METÁLICAS | MOBILIARIO | MOB-114 | MOB-114-Y |  | ESCRITORIO PARA EL DOCENTE | · Tablero de madera aglomerada bilaminado, mínimo 18 mm de espesor, canteado en PVC de 3 mm. · Estructura metálica, mínimo de tubo cuadrado de 1½” x 1.5 mm. · Con tablero inferior para teclado y mouse. · Soporte 4 patas de tubo cuadrado de 1½” x 1.5 mm como mínimo, con regatones antideslizantes. · Con 3 amarres de acero tubular cuadrado de 1½” x 1.5 mm como mínimo. · 02 cajones en el extremo derecho, medidas mínimas de los cajones: ancho 40 cm, profundidad 40 cm y alto 14 cm; con sus respectivos tiradores. · Acabado en pintura de polvo electrostático (60 micras mínimo). · Dimensiones mínimas: 1000 x 600 x 760 mm. · El escritorio no requiere ser anclado al piso. | 3 | 90 DÍAS CALENDARIO |  | 1 | 1 | 1
1044 | FRANCISCO IRAZOLA | TALLER SFT DE MECÁNICA AUTOMOTRIZ | EQUIPOS | ESP-160 | ESP-160 |  | ESCANER UNIVERSAL AUTOMOTRIZ | Producto de diagnóstico avanzado, para automóvil. Posee opción de comunicación inalámbrica. Pantalla táctil HD de tamaño: mínimo 8" Posee mínimo conector OBD2, para comunicación con el vehículo Almacenamiento interno: Mínimo 16 GB Posee batería de litio. Cobertura de vehículos para revisión: mínimo 80 marcas de fabricantes. Posee cámara trasera de: mínimo 5 megapíxeles. Función de tecnología automática en lectura del VIN, para identificar vehículos fácilmente. | 3 | 170 DÍAS CALENDARIO |  | 1 | 1 | 1 |  |  |  | SI | SI | NO | SUSTENTO | EQU TEC | Autel | MaxiSys MS909 | https://www.autel.com/es/mk3/3769.jhtml | ESP-160 ESCANER UNIVERSAL AUTOMOTRIZ - CET | [6 empty] | IMPORTADO | [7 empty] | NALDI |  |  | Kit adaptador OBD II
1649 | GUILLERMO E. BILLINGHURST | TALLER SFT DE MECÁNICA AUTOMOTRIZ | EQUIPOS | ESP-160 | ESP-160 |  | ESCANER UNIVERSAL AUTOMOTRIZ | Producto de diagnóstico avanzado, para automóvil. Posee opción de comunicación inalámbrica. Pantalla táctil HD de tamaño: mínimo 8" Posee mínimo conector OBD2, para comunicación con el vehículo Almacenamiento interno: Mínimo 16 GB Posee batería de litio. Cobertura de vehículos para revisión: mínimo 80 marcas de fabricantes. Posee cámara trasera de: mínimo 5 megapíxeles. Función de tecnología automática en lectura del VIN, para identificar vehículos fácilmente. | 3 | 170 DÍAS CALENDARIO |  | 1 | 1 | 1 |  |  |  | SI | SI | NO | SUSTENTO | EQU TEC | Autel | MaxiSys MS909 | https://www.autel.com/es/mk3/3769.jhtml | ESP-160 ESCANER UNIVERSAL AUTOMOTRIZ - CET | [6 empty] | IMPORTADO | [7 empty] | NALDI |  |  | Kit adaptador OBD II
2340 | JOSE GRANDA | TALLER SFT DE MECÁNICA AUTOMOTRIZ | EQUIPOS | ESP-160 | ESP-160 |  | ESCANER UNIVERSAL AUTOMOTRIZ | Producto de diagnóstico avanzado, para automóvil. Posee opción de comunicación inalámbrica. Pantalla táctil HD de tamaño: mínimo 8" Posee mínimo conector OBD2, para comunicación con el vehículo Almacenamiento interno: Mínimo 16 GB Posee batería de litio. Cobertura de vehículos para revisión: mínimo 80 marcas de fabricantes. Posee cámara trasera de: mínimo 5 megapíxeles. Función de tecnología automática en lectura del VIN, para identificar vehículos fácilmente. | 3 | 170 DÍAS CALENDARIO |  | 1 | 1 | 1 |  |  |  | SI | SI | NO | SUSTENTO | EQU TEC | Autel | MaxiSys MS909 | https://www.autel.com/es/mk3/3769.jhtml | ESP-160 ESCANER UNIVERSAL AUTOMOTRIZ - CET | [6 empty] | IMPORTADO | [7 empty] | NALDI |  |  | Kit adaptador OBD II
499 | 2026 SIMON BOLIVAR | TALLER SFT DE INDUSTRIA ALIMENTARIA | HERRAMIENTAS | COM-240 | COM-240 |  | KIT DE MOLDES PARA QUESO CON GRABADOS DECORATIVOS |  | 3 | 90 DÍAS CALENDARIO |  | 1 | 20 | 20 |  |  |  |  | CONSULTA FINAL | NO | SUSTENTO | DIMENSIONAL | GENERICO | GENERICO | https://articulo.mercadolibre.com.ve/MLV-713101744-molde-de-queso-de-28-kg-o-mozzarella-_JM | COM-240 KIT DE MOLDES PARA QUESO CON GRABADOS DECORATIVOS - CET | [14 empty] | LUIS
1129 | FRANCISCO IRAZOLA | TALLER SFT DE INDUSTRIA ALIMENTARIA | HERRAMIENTAS | COM-240 | COM-240 |  | KIT DE MOLDES PARA QUESO CON GRABADOS DECORATIVOS |  | 3 | 90 DÍAS CALENDARIO |  | 1 | 20 | 20 |  |  |  |  | CONSULTA FINAL | NO | SUSTENTO | DIMENSIONAL | GENERICO | GENERICO | https://articulo.mercadolibre.com.ve/MLV-713101744-molde-de-queso-de-28-kg-o-mozzarella-_JM | COM-240 KIT DE MOLDES PARA QUESO CON GRABADOS DECORATIVOS - CET | [14 empty] | LUIS
1401 | GUILLERMO E. BILLINGHURST | TALLER SFT DE INDUSTRIA ALIMENTARIA | HERRAMIENTAS | COM-240 | COM-240 |  | KIT DE MOLDES PARA QUESO CON GRABADOS DECORATIVOS |  | 3 | 90 DÍAS CALENDARIO |  | 1 | 20 | 20 |  |  |  |  | CONSULTA FINAL | NO | SUSTENTO | DIMENSIONAL | GENERICO | GENERICO | https://articulo.mercadolibre.com.ve/MLV-713101744-molde-de-queso-de-28-kg-o-mozzarella-_JM | COM-240 KIT DE MOLDES PARA QUESO CON GRABADOS DECORATIVOS - CET | [14 empty] | LUIS
2088 | JOSE GRANDA | TALLER SFT DE INDUSTRIA ALIMENTARIA | HERRAMIENTAS | COM-240 | COM-240 |  | KIT DE MOLDES PARA QUESO CON GRABADOS DECORATIVOS |  | 3 | 90 DÍAS CALENDARIO |  | 1 | 20 | 20 |  |  |  |  | CONSULTA FINAL | NO | SUSTENTO | DIMENSIONAL | GENERICO | GENERICO | https://articulo.mercadolibre.com.ve/MLV-713101744-molde-de-queso-de-28-kg-o-mozzarella-_JM | COM-240 KIT DE MOLDES PARA QUESO CON GRABADOS DECORATIVOS - CET | [14 empty] | LUIS
55 | 16449 ELOY SOBERON FLORES | TALLER SFT DE COCINA Y REPOSTERÍA | HERRAMIENTAS | COM-241 | COM-241 |  | MORTERO | · Elaborado a mano con piedra granito. · Medidas aproximadas (+-3cm) : 17x15 cm. Altura= 7 cm. · Acabado: Pulido | 3 | 90 DÍAS CALENDARIO |  | 1 | 4 | 4 |  |  | SI |  | CONSULTA FINAL | NO | SUSTENTO | EQU TEC | Mortero de Piedra | MP001MM | https://decoracion-piedra.webnode.pe/conoceme2/?utm_source=chatgpt.com | COM-241 MORTERO - CET | [14 empty] | SEBASTIAN
1778 | GUILLERMO E. BILLINGHURST | TALLER SFT DE EBANISTERÍA | HERRAMIENTAS | COM-242 | COM-242 |  | MUESTRARIO DE ESPECIES MADERERAS | Muestrario con aprox. 40 especies madereras de nuestro medio. Cada muestra con nombre y en caja de madera para facilitar su almacenamiento. Catalogo con las propiedades y caracteristicas de cada especie. | 3 | 90 DÍAS CALENDARIO |  | 1 | 4 | 4 |  |  | SI |  | CONSULTA FINAL | NO | SUSTENTO | EQU TEC | Augusta Pastor | - | https://www.facebook.com/photo/?fbid=1023931744302211&set=a.1023931684302217 | COM-242 MUESTRARIO DE ESPECIES MADERERAS - CET | [14 empty] | SEBASTIAN
2560 | MANUEL ANTONIO MESONES MURO | TALLER SFT DE EBANISTERÍA | HERRAMIENTAS | COM-242 | COM-242 |  | MUESTRARIO DE ESPECIES MADERERAS | Muestrario con aprox. 40 especies madereras de nuestro medio. Cada muestra con nombre y en caja de madera para facilitar su almacenamiento. Catalogo con las propiedades y caracteristicas de cada especie. | 3 | 90 DÍAS CALENDARIO |  | 1 | 4 | 4 |  |  | SI |  | CONSULTA FINAL | NO | SUSTENTO | EQU TEC | Augusta Pastor | - | https://www.facebook.com/photo/?fbid=1023931744302211&set=a.1023931684302217 | COM-242 MUESTRARIO DE ESPECIES MADERERAS - CET | [14 empty] | SEBASTIAN
1779 | GUILLERMO E. BILLINGHURST | TALLER SFT DE EBANISTERÍA | HERRAMIENTAS | COM-243 | COM-243 |  | MUESTRARIO DE TABLEROS PREFABRICADOS | Muestrario de los diferentes tipos de tableros, alistonados, contraplacados, aglomerados, MDP, MDF, OSB, Melaminicos. Cada muestra con nombre y en caja de madera para facilitar su almacenamiento. Catalogo con las propiedades y caracteristicas de cada especie. VERA Hilda 998 soft | 3 | 90 DÍAS CALENDARIO |  | 1 | 4 | 4 |  |  | SI |  | CONSULTA FINAL | NO | SUSTENTO | EQU TEC | MADEREA | MADEREA | https://www.maderea.es/tipos-de-tablero-de-madera-y-diferencias-clases-de-servicio-y-clases-de-uso/ | COM-243 MUESTRARIO DE TABLEROS PREFABRICADOS - CET | [14 empty] | SEBASTIAN
2561 | MANUEL ANTONIO MESONES MURO | TALLER SFT DE EBANISTERÍA | HERRAMIENTAS | COM-243 | COM-243 |  | MUESTRARIO DE TABLEROS PREFABRICADOS | Muestrario de los diferentes tipos de tableros, alistonados, contraplacados, aglomerados, MDP, MDF, OSB, Melaminicos. Cada muestra con nombre y en caja de madera para facilitar su almacenamiento. Catalogo con las propiedades y caracteristicas de cada especie. VERA Hilda 998 soft | 3 | 90 DÍAS CALENDARIO |  | 1 | 4 | 4 |  |  | SI |  | CONSULTA FINAL | NO | SUSTENTO | EQU TEC | MADEREA | MADEREA | https://www.maderea.es/tipos-de-tablero-de-madera-y-diferencias-clases-de-servicio-y-clases-de-uso/ | COM-243 MUESTRARIO DE TABLEROS PREFABRICADOS - CET | [14 empty] | SEBASTIAN
1780 | GUILLERMO E. BILLINGHURST | TALLER SFT DE EBANISTERÍA | HERRAMIENTAS | COM-244 | COM-244 |  | MUESTRARIO DE TAPACANTOS | Muestrario de tapacantos melaminicos y de PVC. Espesor: 0.5 mm (delgado) y 3 mm (grueso) Ancho: 22 mm. | 3 | 90 DÍAS CALENDARIO |  | 1 | 4 | 4 |  |  | SI |  | SI | SI | - | - | MELAMINA PERU | PVC | https://melaminaperu.com/tapacanto-para-melamina/ | COM-244 MUESTRARIO DE TAPACANTOS - CET | [14 empty] | SEBASTIAN
2562 | MANUEL ANTONIO MESONES MURO | TALLER SFT DE EBANISTERÍA | HERRAMIENTAS | COM-244 | COM-244 |  | MUESTRARIO DE TAPACANTOS | Muestrario de tapacantos melaminicos y de PVC. Espesor: 0.5 mm (delgado) y 3 mm (grueso) Ancho: 22 mm. | 3 | 90 DÍAS CALENDARIO |  | 1 | 4 | 4 |  |  | SI |  | SI | SI | - | - | MELAMINA PERU | PVC | https://melaminaperu.com/tapacanto-para-melamina/ | COM-244 MUESTRARIO DE TAPACANTOS - CET | [14 empty] | SEBASTIAN
2463 | MANUEL ANTONIO MESONES MURO | TALLER SFT DE CONSTRUCCIONES METÁLICAS | MOBILIARIO | MOB-115 | MOB-115 |  | ESCRITORIO RODABLE DOCENTE |  | 3 | 90 DÍAS CALENDARIO |  | 1 | 1 | 1
1790 | GUILLERMO E. BILLINGHURST | TALLER SFT DE EBANISTERÍA | HERRAMIENTAS | COM-246 | COM-246 |  | NIVEL DE NIVELACIÓN Y MEDICIÓN DE ÁNGULOS DIGITAL | Margen de medición, entre: 0 - 220°grados. Precisión de medida, ángulo: + 0,1° grados. Longitud mínimo: 40 cm. Lectura por medio de display. | 3 | 90 DÍAS CALENDARIO |  | 1 | 4 | 4 |  |  | SI |  | SI | SI | - | - | BOSCH | GAM 220 MF | https://www.plazavea.com.pe/medidor-de-angulos-bosch-gam-220-mf-101376464/p?gclsrc=aw.ds&gad_source=1&gad_campaignid=22403266061&gbraid=0AAAAAqXj2Lpfnd6JpmOx6JThZB7KPUFi6&gclid=CjwKCAjwup3HBhAAEiwA7euZumam8kcQ1iRZrsmfFukh4bx-BWQQbG_nMh7nCD8RCwgZaG0hjaP0DxoCY5wQAvD_BwE | COM-246 NIVEL DE NIVELACIÓN Y MEDICIÓN DE ÁNGULOS DIGITAL - CET | [14 empty] | SEBASTIAN
2572 | MANUEL ANTONIO MESONES MURO | TALLER SFT DE EBANISTERÍA | HERRAMIENTAS | COM-246 | COM-246 |  | NIVEL DE NIVELACIÓN Y MEDICIÓN DE ÁNGULOS DIGITAL | Margen de medición, entre: 0 - 220°grados. Precisión de medida, ángulo: + 0,1° grados. Longitud mínimo: 40 cm. Lectura por medio de display. | 3 | 90 DÍAS CALENDARIO |  | 1 | 4 | 4 |  |  | SI |  | SI | SI | - | - | BOSCH | GAM 220 MF | https://www.plazavea.com.pe/medidor-de-angulos-bosch-gam-220-mf-101376464/p?gclsrc=aw.ds&gad_source=1&gad_campaignid=22403266061&gbraid=0AAAAAqXj2Lpfnd6JpmOx6JThZB7KPUFi6&gclid=CjwKCAjwup3HBhAAEiwA7euZumam8kcQ1iRZrsmfFukh4bx-BWQQbG_nMh7nCD8RCwgZaG0hjaP0DxoCY5wQAvD_BwE | COM-246 NIVEL DE NIVELACIÓN Y MEDICIÓN DE ÁNGULOS DIGITAL - CET | [14 empty] | SEBASTIAN
3 | 16449 ELOY SOBERON FLORES | TALLER SFT DE COCINA Y REPOSTERÍA | HERRAMIENTAS | COM-250 | COM-250 |  | PELADOR DE PAPA | · Capacidad mínima : 10 kg · Producción: 5 - 7 min por cada 10 kg · Material: Acero Inoxidable · Dimensiones aproximadas: 60 cm x 40 cm x 77 cm · Voltaje: 220 v/60hz · Potencia mínima : 550 Watts · Peso aproximado: 60 kg | 3 | 90 DÍAS CALENDARIO |  | 1 | 1 | 1 |  |  | SI |  | SI | SI | - | - | Dakota | DK-15A | https://www.electrogarline.com/maquinas-gastronomicas/gastronomia-hoteleria/peladoras-de-papa/peladora-de-papa-15-kg-acero-dakota.html?srsltid=AfmBOoonp1jVZiGkOFyhjb9NVVN7DzucMecWW8CIptR36Q3G0zilYBWy | COM-250 PELADOR DE PAPA - CET | [14 empty] | SEBASTIAN
491 | 2026 SIMON BOLIVAR | TALLER SFT DE INDUSTRIA ALIMENTARIA | HERRAMIENTAS | COM-251 | COM-251 |  | PELADOR DE PIÑA ACERO INOXIDABLE CORTADOR REBANADOR FRUTA | · Pelador Cortador De Piña · Material: Acero Inoxidable · Tamaño aproximado: - Alto 18cm - Diámetro de la base: 8.5 cm - Diámetro del tubo: 3 cm | 3 | 90 DÍAS CALENDARIO |  | 1 | 4 | 4 |  |  | SI |  | SI | SI | - | - | GENERICO | GENERICO | https://drive.google.com/file/d/1Kr6yDzxqmHDgHm2SjAPF54FTitV7EFRL/view | COM-251 PELADOR DE PIÑA ACERO INOXIDABLE CORTADOR REBANADOR FRUTA - CET | [14 empty] | LUIS
78 | 16449 ELOY SOBERON FLORES | TALLER SFT DE COCINA Y REPOSTERÍA | MOBILIARIO | MOB-114 | MOB-114-Y |  | ESCRITORIO PARA EL DOCENTE | · Tablero de madera aglomerada bilaminado, mínimo 18 mm de espesor, canteado en PVC de 3 mm. · Estructura metálica, mínimo de tubo cuadrado de 1½” x 1.5 mm. · Con tablero inferior para teclado y mouse. · Soporte 4 patas de tubo cuadrado de 1½” x 1.5 mm como mínimo, con regatones antideslizantes. · Con 3 amarres de acero tubular cuadrado de 1½” x 1.5 mm como mínimo. · 02 cajones en el extremo derecho, medidas mínimas de los cajones: ancho 40 cm, profundidad 40 cm y alto 14 cm; con sus respectivos tiradores. · Acabado en pintura de polvo electrostático (60 micras mínimo). · Dimensiones mínimas: 1000 mm x 600 mm x 760 mm. · El escritorio no requiere ser anclado al piso. | 3 | 90 DÍAS CALENDARIO |  | 1 | 1 | 1
141 | 2026 SIMON BOLIVAR | TALLER SFT DE INDUSTRIA DEL VESTIDO | MOBILIARIO | MOB-114 | MOB-114-Y |  | ESCRITORIO PARA EL DOCENTE | · Tablero de madera aglomerada bilaminado, mínimo 18 mm de espesor, canteado en PVC de 3 mm. · Estructura metálica, mínimo de tubo cuadrado de 1½” x 1.5 mm. · Con tablero inferior para teclado y mouse. · Soporte 4 patas de tubo cuadrado de 1½” x 1.5 mm como mínimo, con regatones antideslizantes. · Con 3 amarres de acero tubular cuadrado de 1½” x 1.5 mm como mínimo. · 02 cajones en el extremo derecho, medidas mínimas de los cajones: ancho 40 cm, profundidad 40 cm y alto 14 cm; con sus respectivos tiradores. · Acabado en pintura de polvo electrostático (60 micras mínimo). · Dimensiones mínimas: 1000 x 600 x 760 mm. · El escritorio no requiere ser anclado al piso. | 3 | 90 DÍAS CALENDARIO |  | 1 | 1 | 1
245 | 2026 SIMON BOLIVAR | TALLER SFT DE COMPUTACIÓN E INFORMÁTICA | MOBILIARIO | MOB-114 | MOB-114-Y |  | ESCRITORIO PARA EL DOCENTE | · Tablero de madera aglomerada bilaminado, mínimo 18 mm de espesor, canteado en PVC de 3 mm. · Estructura metálica, mínimo de tubo cuadrado de 1½” x 1.5 mm. · Con tablero inferior para teclado y mouse. · Soporte 4 patas de tubo cuadrado de 1½” x 1.5 mm como mínimo, con regatones antideslizantes. · Con 3 amarres de acero tubular cuadrado de 1½” x 1.5 mm como mínimo. · 02 cajones en el extremo derecho, medidas mínimas de los cajones: ancho 40 cm, profundidad 40 cm y alto 14 cm; con sus respectivos tiradores. · Acabado en pintura de polvo electrostático (60 micras mínimo). · Dimensiones mínimas: 1000mmm x 600mmm x 760 mm. · El escritorio no requiere ser anclado al piso. | 3 | 90 DÍAS CALENDARIO |  | 1 | 1 | 1
262 | 2026 SIMON BOLIVAR | TALLER SFT DE COMPUTACIÓN E INFORMÁTICA | MOBILIARIO | MOB-114 | MOB-114-Y |  | ESCRITORIO PARA EL DOCENTE | · Tablero de madera aglomerada bilaminado, mínimo 18 mm de espesor, canteado en PVC de 3 mm. · Estructura metálica, mínimo de tubo cuadrado de 1½” x 1.5 mm. · Con tablero inferior para teclado y mouse. · Soporte 4 patas de tubo cuadrado de 1½” x 1.5 mm como mínimo, con regatones antideslizantes. · Con 3 amarres de acero tubular cuadrado de 1½” x 1.5 mm como mínimo. · 02 cajones en el extremo derecho, medidas mínimas de los cajones: ancho 40 cm, profundidad 40 cm y alto 14 cm; con sus respectivos tiradores. · Acabado en pintura de polvo electrostático (60 micras mínimo). · Dimensiones mínimas: 1000mmm x 600mmm x 760 mm. · El escritorio no requiere ser anclado al piso. | 3 | 90 DÍAS CALENDARIO |  | 1 | 1 | 1
337 | 2026 SIMON BOLIVAR | TALLER SFT DE ELECTRICIDAD | MOBILIARIO | MOB-114 | MOB-114-Y |  | ESCRITORIO PARA EL DOCENTE | · Tablero de madera aglomerada bilaminado, mínimo 18 mm de espesor, canteado en PVC de 3 mm. · Estructura metálica, mínimo de tubo cuadrado de 1½” x 1.5 mm. · Con tablero inferior para teclado y mouse. · Soporte 4 patas de tubo cuadrado de 1½” x 1.5 mm como mínimo, con regatones antideslizantes. · Con 3 amarres de acero tubular cuadrado de 1½” x 1.5 mm como mínimo. · 02 cajones en el extremo derecho, medidas mínimas de los cajones: ancho 40 cm, profundidad 40 cm y alto 14 cm; con sus respectivos tiradores. · Acabado en pintura de polvo electrostático (60 micras mínimo). · Dimensiones mínimas: 1000 x 600 x 760 mm. · El escritorio no requiere ser anclado al piso. | 3 | 90 DÍAS CALENDARIO |  | 1 | 1 | 1
422 | 2026 SIMON BOLIVAR | TALLER SFT DE INDUSTRIA ALIMENTARIA | MOBILIARIO | MOB-114 | MOB-114-Y |  | ESCRITORIO PARA EL DOCENTE | · Tablero de madera aglomerada bilaminado, mínimo 18 mm de espesor, canteado en PVC de 3 mm. · Estructura metálica, mínimo de tubo cuadrado de 1½” x 1.5 mm. · Con tablero inferior para teclado y mouse. · Soporte 4 patas de tubo cuadrado de 1½” x 1.5 mm como mínimo, con regatones antideslizantes. · Con 3 amarres de acero tubular cuadrado de 1½” x 1.5 mm como mínimo. · 02 cajones en el extremo derecho, medidas mínimas de los cajones: ancho 40 cm, profundidad 40 cm y alto 14 cm; con sus respectivos tiradores. · Acabado en pintura de polvo electrostático (60 micras mínimo). · Dimensiones mínimas: 1000 x 600 x 760 mm. · El escritorio no requiere ser anclado al piso. | 3 | 90 DÍAS CALENDARIO |  | 1 | 1 | 1
611 | 6049 RICARDO PALMA | TALLER SFT DE ELECTRÓNICA | MOBILIARIO | MOB-114 | MOB-114-Y |  | ESCRITORIO PARA EL DOCENTE | · Tablero de madera aglomerada bilaminado, mínimo 18 mm de espesor, canteado en PVC de 3 mm. · Estructura metálica, mínimo de tubo cuadrado de 1½” x 1.5 mm. · Con tablero inferior para teclado y mouse. · Soporte 4 patas de tubo cuadrado de 1½” x 1.5 mm como mínimo, con regatones antideslizantes. · Con 3 amarres de acero tubular cuadrado de 1½” x 1.5 mm como mínimo. · 02 cajones en el extremo derecho, medidas mínimas de los cajones: ancho 40 cm, profundidad 40 cm y alto 14 cm; con sus respectivos tiradores. · Acabado en pintura de polvo electrostático (60 micras mínimo). · Dimensiones mínimas: 1000 mm x 600 mm x 760 mm. · El escritorio no requiere ser anclado al piso. | 3 | 90 DÍAS CALENDARIO |  | 1 | 1 | 1
729 | 6049 RICARDO PALMA | TALLER SFT DE COMPUTACIÓN E INFORMÁTICA | MOBILIARIO | MOB-114 | MOB-114-Y |  | ESCRITORIO PARA EL DOCENTE | · Tablero de madera aglomerada bilaminado, mínimo 18 mm de espesor, canteado en PVC de 3 mm. · Estructura metálica, mínimo de tubo cuadrado de 1½” x 1.5 mm. · Con tablero inferior para teclado y mouse. · Soporte 4 patas de tubo cuadrado de 1½” x 1.5 mm como mínimo, con regatones antideslizantes. · Con 3 amarres de acero tubular cuadrado de 1½” x 1.5 mm como mínimo. · 02 cajones en el extremo derecho, medidas mínimas de los cajones: ancho 40 cm, profundidad 40 cm y alto 14 cm; con sus respectivos tiradores. · Acabado en pintura de polvo electrostático (60 micras mínimo). · Dimensiones mínimas: 1000mmm x 600mmm x 760 mm. · El escritorio no requiere ser anclado al piso. | 3 | 90 DÍAS CALENDARIO |  | 1 | 1 | 1
747 | 6049 RICARDO PALMA | TALLER SFT DE COMPUTACIÓN E INFORMÁTICA | MOBILIARIO | MOB-114 | MOB-114-Y |  | ESCRITORIO PARA EL DOCENTE | · Tablero de madera aglomerada bilaminado, mínimo 18 mm de espesor, canteado en PVC de 3 mm. · Estructura metálica, mínimo de tubo cuadrado de 1½” x 1.5 mm. · Con tablero inferior para teclado y mouse. · Soporte 4 patas de tubo cuadrado de 1½” x 1.5 mm como mínimo, con regatones antideslizantes. · Con 3 amarres de acero tubular cuadrado de 1½” x 1.5 mm como mínimo. · 02 cajones en el extremo derecho, medidas mínimas de los cajones: ancho 40 cm, profundidad 40 cm y alto 14 cm; con sus respectivos tiradores. · Acabado en pintura de polvo electrostático (60 micras mínimo). · Dimensiones mínimas: 1000mmm x 600mmm x 760 mm. · El escritorio no requiere ser anclado al piso. | 3 | 90 DÍAS CALENDARIO |  | 1 | 1 | 1
823 | 6049 RICARDO PALMA | TALLER SFT DE ELECTRICIDAD | MOBILIARIO | MOB-114 | MOB-114-Y |  | ESCRITORIO PARA EL DOCENTE | · Tablero de madera aglomerada bilaminado, mínimo 18 mm de espesor, canteado en PVC de 3 mm. · Estructura metálica, mínimo de tubo cuadrado de 1½” x 1.5 mm. · Con tablero inferior para teclado y mouse. · Soporte 4 patas de tubo cuadrado de 1½” x 1.5 mm como mínimo, con regatones antideslizantes. · Con 3 amarres de acero tubular cuadrado de 1½” x 1.5 mm como mínimo. · 02 cajones en el extremo derecho, medidas mínimas de los cajones: ancho 40 cm, profundidad 40 cm y alto 14 cm; con sus respectivos tiradores. · Acabado en pintura de polvo electrostático (60 micras mínimo). · Dimensiones mínimas: 1000 x 600 x 760 mm. · El escritorio no requiere ser anclado al piso. | 3 | 90 DÍAS CALENDARIO |  | 1 | 1 | 1
907 | FRANCISCO IRAZOLA | TALLER SFT DE MECÁNICA AUTOMOTRIZ | MOBILIARIO | MOB-114 | MOB-114-X |  | ESCRITORIO PARA EL DOCENTE | · Tablero de madera aglomerada bilaminado, mínimo 18 mm de espesor, canteado en PVC de 3 mm. · Estructura metálica, mínimo de tubo cuadrado de 1½” x 1.5 mm. · Con tablero inferior para teclado y mouse. · Soporte 4 patas de tubo cuadrado de 1½” x 1.5 mm como mínimo, con regatones antideslizantes. · Con 3 amarres inferiores de acero tubular cuadrado de 1½” x 1.5 mm como mínimo. · 02 cajones en el extremo derecho, medidas mínimas de los cajones: ancho 40 cm, profundidad 40 cm y alto 14 cm; con sus respectivos tiradores. · Acabado en pintura de polvo electrostático (60 micras mínimo). · Dimensiones mínimas: 1000 x 600 x 760 mm. · El escritorio no requiere ser anclado al piso. | 3 | 90 DÍAS CALENDARIO |  | 1 | 1 | 1
1094 | FRANCISCO IRAZOLA | TALLER SFT DE INDUSTRIA ALIMENTARIA | MOBILIARIO | MOB-114 | MOB-114-Y |  | ESCRITORIO PARA EL DOCENTE | · Tablero de madera aglomerada bilaminado, mínimo 18 mm de espesor, canteado en PVC de 3 mm. · Estructura metálica, mínimo de tubo cuadrado de 1½” x 1.5 mm. · Con tablero inferior para teclado y mouse. · Soporte 4 patas de tubo cuadrado de 1½” x 1.5 mm como mínimo, con regatones antideslizantes. · Con 3 amarres de acero tubular cuadrado de 1½” x 1.5 mm como mínimo. · 02 cajones en el extremo derecho, medidas mínimas de los cajones: ancho 40 cm, profundidad 40 cm y alto 14 cm; con sus respectivos tiradores. · Acabado en pintura de polvo electrostático (60 micras mínimo). · Dimensiones mínimas: 1000 x 600 x 760 mm. · El escritorio no requiere ser anclado al piso. | 3 | 90 DÍAS CALENDARIO |  | 1 | 1 | 1
1244 | GUILLERMO E. BILLINGHURST | TALLER SFT DE ELECTRICIDAD | MOBILIARIO | MOB-114 | MOB-114-Y |  | ESCRITORIO PARA EL DOCENTE | · Tablero de madera aglomerada bilaminado, mínimo 18 mm de espesor, canteado en PVC de 3 mm. · Estructura metálica, mínimo de tubo cuadrado de 1½” x 1.5 mm. · Con tablero inferior para teclado y mouse. · Soporte 4 patas de tubo cuadrado de 1½” x 1.5 mm como mínimo, con regatones antideslizantes. · Con 3 amarres de acero tubular cuadrado de 1½” x 1.5 mm como mínimo. · 02 cajones en el extremo derecho, medidas mínimas de los cajones: ancho 40 cm, profundidad 40 cm y alto 14 cm; con sus respectivos tiradores. · Acabado en pintura de polvo electrostático (60 micras mínimo). · Dimensiones mínimas: 1000 x 600 x 760 mm. · El escritorio no requiere ser anclado al piso. | 3 | 90 DÍAS CALENDARIO |  | 1 | 1 | 1
1330 | GUILLERMO E. BILLINGHURST | TALLER SFT DE INDUSTRIA ALIMENTARIA | MOBILIARIO | MOB-114 | MOB-114-Y |  | ESCRITORIO PARA EL DOCENTE | · Tablero de madera aglomerada bilaminado, mínimo 18 mm de espesor, canteado en PVC de 3 mm. · Estructura metálica, mínimo de tubo cuadrado de 1½” x 1.5 mm. · Con tablero inferior para teclado y mouse. · Soporte 4 patas de tubo cuadrado de 1½” x 1.5 mm como mínimo, con regatones antideslizantes. · Con 3 amarres de acero tubular cuadrado de 1½” x 1.5 mm como mínimo. · 02 cajones en el extremo derecho, medidas mínimas de los cajones: ancho 40 cm, profundidad 40 cm y alto 14 cm; con sus respectivos tiradores. · Acabado en pintura de polvo electrostático (60 micras mínimo). · Dimensiones mínimas: 1000 x 600 x 760 mm. · El escritorio no requiere ser anclado al piso. | 3 | 90 DÍAS CALENDARIO |  | 1 | 0 | 0
1509 | GUILLERMO E. BILLINGHURST | TALLER SFT DE MECÁNICA AUTOMOTRIZ | MOBILIARIO | MOB-114 | MOB-114-X |  | ESCRITORIO PARA EL DOCENTE | · Tablero de madera aglomerada bilaminado, mínimo 18 mm de espesor, canteado en PVC de 3 mm. · Estructura metálica, mínimo de tubo cuadrado de 1½” x 1.5 mm. · Con tablero inferior para teclado y mouse. · Soporte 4 patas de tubo cuadrado de 1½” x 1.5 mm como mínimo, con regatones antideslizantes. · Con 3 amarres inferiores de acero tubular cuadrado de 1½” x 1.5 mm como mínimo. · 02 cajones en el extremo derecho, medidas mínimas de los cajones: ancho 40 cm, profundidad 40 cm y alto 14 cm; con sus respectivos tiradores. · Acabado en pintura de polvo electrostático (60 micras mínimo). · Dimensiones mínimas: 1000 x 600 x 760 mm. · El escritorio no requiere ser anclado al piso. | 3 | 90 DÍAS CALENDARIO |  | 1 | 1 | 1
1664 | GUILLERMO E. BILLINGHURST | TALLER SFT DE COMPUTACIÓN E INFORMÁTICA | MOBILIARIO | MOB-114 | MOB-114-X |  | ESCRITORIO PARA EL DOCENTE | · Tablero de madera aglomerada bilaminado, mínimo 18 mm de espesor, canteado en PVC de 3 mm. · Estructura metálica, mínimo de tubo cuadrado de 1½” x 1.5 mm. · Con tablero inferior para teclado y mouse. · Soporte 4 patas de tubo cuadrado de 1½” x 1.5 mm como mínimo, con regatones antideslizantes. · Con 3 amarres de acero tubular cuadrado de 1½” x 1.5 mm como mínimo. · 02 cajones en el extremo derecho, medidas mínimas de los cajones: ancho 40 cm, profundidad 40 cm y alto 14 cm; con sus respectivos tiradores. · Acabado en pintura de polvo electrostático (60 micras mínimo). · Dimensiones mínimas: 1000mmm x 600mmm x 760 mm. · El escritorio no requiere ser anclado al piso. | 3 | 90 DÍAS CALENDARIO |  | 1 | 1 | 1
1682 | GUILLERMO E. BILLINGHURST | TALLER SFT DE COMPUTACIÓN E INFORMÁTICA | MOBILIARIO | MOB-114 | MOB-114-X |  | ESCRITORIO PARA EL DOCENTE | · Tablero de madera aglomerada bilaminado, mínimo 18 mm de espesor, canteado en PVC de 3 mm. · Estructura metálica, mínimo de tubo cuadrado de 1½” x 1.5 mm. · Con tablero inferior para teclado y mouse. · Soporte 4 patas de tubo cuadrado de 1½” x 1.5 mm como mínimo, con regatones antideslizantes. · Con 3 amarres de acero tubular cuadrado de 1½” x 1.5 mm como mínimo. · 02 cajones en el extremo derecho, medidas mínimas de los cajones: ancho 40 cm, profundidad 40 cm y alto 14 cm; con sus respectivos tiradores. · Acabado en pintura de polvo electrostático (60 micras mínimo). · Dimensiones mínimas: 1000mmm x 600mmm x 760 mm. · El escritorio no requiere ser anclado al piso. | 3 | 90 DÍAS CALENDARIO |  | 1 | 1 | 1
1759 | GUILLERMO E. BILLINGHURST | TALLER SFT DE EBANISTERÍA | MOBILIARIO | MOB-114 | MOB-114-X |  | ESCRITORIO PARA EL DOCENTE | · Tablero de madera aglomerada bilaminado, mínimo 18 mm de espesor, canteado en PVC de 3 mm. · Estructura metálica, mínimo de tubo cuadrado de 1½” x 1.5 mm. · Con tablero inferior para teclado y mouse. · Soporte 4 patas de tubo cuadrado de 1½” x 1.5 mm como mínimo, con regatones antideslizantes. · Con 3 amarres infeiores de acero tubular cuadrado de 1½” x 1.5 mm como mínimo. · 02 cajones en el extremo derecho, medidas mínimas de los cajones: ancho 40 cm, profundidad 40 cm y alto 14 cm; con sus respectivos tiradores. · Acabado en pintura de polvo electrostático (60 micras mínimo). · Dimensiones mínimas: 1000 x 600 x 760 mm. · El escritorio no requiere ser anclado al piso | 3 | 90 DÍAS CALENDARIO |  | 1 | 1 | 1
1914 | JOSE GRANDA | TALLER SFT DE COMPUTACIÓN E INFORMÁTICA | MOBILIARIO | MOB-114 | MOB-114-Y |  | ESCRITORIO PARA EL DOCENTE | · Tablero de madera aglomerada bilaminado, mínimo 18 mm de espesor, canteado en PVC de 3 mm. · Estructura metálica, mínimo de tubo cuadrado de 1½” x 1.5 mm. · Con tablero inferior para teclado y mouse. · Soporte 4 patas de tubo cuadrado de 1½” x 1.5 mm como mínimo, con regatones antideslizantes. · Con 3 amarres de acero tubular cuadrado de 1½” x 1.5 mm como mínimo. · 02 cajones en el extremo derecho, medidas mínimas de los cajones: ancho 40 cm, profundidad 40 cm y alto 14 cm; con sus respectivos tiradores. · Acabado en pintura de polvo electrostático (60 micras mínimo). · Dimensiones mínimas: 1000mmm x 600mmm x 760 mm. · El escritorio no requiere ser anclado al piso. | 3 | 90 DÍAS CALENDARIO |  | 1 | 1 | 1
1933 | JOSE GRANDA | TALLER SFT DE COMPUTACIÓN E INFORMÁTICA | MOBILIARIO | MOB-114 | MOB-114-Y |  | ESCRITORIO PARA EL DOCENTE | · Tablero de madera aglomerada bilaminado, mínimo 18 mm de espesor, canteado en PVC de 3 mm. · Estructura metálica, mínimo de tubo cuadrado de 1½” x 1.5 mm. · Con tablero inferior para teclado y mouse. · Soporte 4 patas de tubo cuadrado de 1½” x 1.5 mm como mínimo, con regatones antideslizantes. · Con 3 amarres de acero tubular cuadrado de 1½” x 1.5 mm como mínimo. · 02 cajones en el extremo derecho, medidas mínimas de los cajones: ancho 40 cm, profundidad 40 cm y alto 14 cm; con sus respectivos tiradores. · Acabado en pintura de polvo electrostático (60 micras mínimo). · Dimensiones mínimas: 1000mmm x 600mmm x 760 mm. · El escritorio no requiere ser anclado al piso. | 3 | 90 DÍAS CALENDARIO |  | 1 | 1 | 1
2011 | JOSE GRANDA | TALLER SFT DE INDUSTRIA ALIMENTARIA | MOBILIARIO | MOB-114 | MOB-114-Y |  | ESCRITORIO PARA EL DOCENTE | · Tablero de madera aglomerada bilaminado, mínimo 18 mm de espesor, canteado en PVC de 3 mm. · Estructura metálica, mínimo de tubo cuadrado de 1½” x 1.5 mm. · Con tablero inferior para teclado y mouse. · Soporte 4 patas de tubo cuadrado de 1½” x 1.5 mm como mínimo, con regatones antideslizantes. · Con 3 amarres de acero tubular cuadrado de 1½” x 1.5 mm como mínimo. · 02 cajones en el extremo derecho, medidas mínimas de los cajones: ancho 40 cm, profundidad 40 cm y alto 14 cm; con sus respectivos tiradores. · Acabado en pintura de polvo electrostático (60 micras mínimo). · Dimensiones mínimas: 1000 x 600 x 760 mm. · El escritorio no requiere ser anclado al piso. | 3 | 90 DÍAS CALENDARIO |  | 1 | 1 | 1
2211 | JOSE GRANDA | TALLER SFT DE MECÁNICA AUTOMOTRIZ | MOBILIARIO | MOB-114 | MOB-114-X |  | ESCRITORIO PARA EL DOCENTE | · Tablero de madera aglomerada bilaminado, mínimo 18 mm de espesor, canteado en PVC de 3 mm. · Estructura metálica, mínimo de tubo cuadrado de 1½” x 1.5 mm. · Con tablero inferior para teclado y mouse. · Soporte 4 patas de tubo cuadrado de 1½” x 1.5 mm como mínimo, con regatones antideslizantes. · Con 3 amarres inferiores de acero tubular cuadrado de 1½” x 1.5 mm como mínimo. · 02 cajones en el extremo derecho, medidas mínimas de los cajones: ancho 40 cm, profundidad 40 cm y alto 14 cm; con sus respectivos tiradores. · Acabado en pintura de polvo electrostático (60 micras mínimo). · Dimensiones mínimas: 1000 x 600 x 760 mm. · El escritorio no requiere ser anclado al piso. | 3 | 90 DÍAS CALENDARIO |  | 1 | 1 | 1
2355 | MANUEL ANTONIO MESONES MURO | TALLER SFT DE INDUSTRIA DEL VESTIDO | MOBILIARIO | MOB-114 | MOB-114-Y |  | ESCRITORIO PARA EL DOCENTE | · Tablero de madera aglomerada bilaminado, mínimo 18 mm de espesor, canteado en PVC de 3 mm. · Estructura metálica, mínimo de tubo cuadrado de 1½” x 1.5 mm. · Con tablero inferior para teclado y mouse. · Soporte 4 patas de tubo cuadrado de 1½” x 1.5 mm como mínimo, con regatones antideslizantes. · Con 3 amarres de acero tubular cuadrado de 1½” x 1.5 mm como mínimo. · 02 cajones en el extremo derecho, medidas mínimas de los cajones: ancho 40 cm, profundidad 40 cm y alto 14 cm; con sus respectivos tiradores. · Acabado en pintura de polvo electrostático (60 micras mínimo). · Dimensiones mínimas: 1000 x 600 x 760 mm. · El escritorio no requiere ser anclado al piso. | 3 | 90 DÍAS CALENDARIO |  | 1 | 1 | 1
2484 | MANUEL ANTONIO MESONES MURO | TALLER SFT DE CONSTRUCCIONES METÁLICAS | HERRAMIENTAS | COM-161 | COM-161-Y |  | ESCUADRA DE COMBINACIÓN | Escala graduada de 0 a 180° de 0-90° - Cabezal de fierro fundido - Nivel de burbujas - Regla de acero al alto carbono endurecido y templado - Longitud mínima 300 mm | 3 | 90 DÍAS CALENDARIO |  | 1 | 10 | 10 |  |  |  |  | SI | SI | - | - | TRUPER | 14380 | https://cahema.pe/escuadras/15783-escuadra-combinada-12-truper-14380-7501206630457.html | COM-161-Y ESCUADRA DE COMBINACIÓN - CET | [14 empty] | LUIS
2544 | MANUEL ANTONIO MESONES MURO | TALLER SFT DE EBANISTERÍA | MOBILIARIO | MOB-114 | MOB-114-X |  | ESCRITORIO PARA EL DOCENTE | · Tablero de madera aglomerada bilaminado, mínimo 18 mm de espesor, canteado en PVC de 3 mm. · Estructura metálica, mínimo de tubo cuadrado de 1½” x 1.5 mm. · Con tablero inferior para teclado y mouse. · Soporte 4 patas de tubo cuadrado de 1½” x 1.5 mm como mínimo, con regatones antideslizantes. · Con 3 amarres infeiores de acero tubular cuadrado de 1½” x 1.5 mm como mínimo. · 02 cajones en el extremo derecho, medidas mínimas de los cajones: ancho 40 cm, profundidad 40 cm y alto 14 cm; con sus respectivos tiradores. · Acabado en pintura de polvo electrostático (60 micras mínimo). · Dimensiones mínimas: 1000 x 600 x 760 mm. · El escritorio no requiere ser anclado al piso | 3 | 90 DÍAS CALENDARIO |  | 1 | 1 | 1
340 | 2026 SIMON BOLIVAR | TALLER SFT DE ELECTRICIDAD | MOBILIARIO | MOB-115 | MOB-115 |  | ESCRITORIO RODABLE DOCENTE | · Marco de acero con recubrimiento de protección frente a la corrosión, el óxido y los arañazos. · Aglomerado bilaminado, mínimo 18 mm de espesor,canteado en PVC de 3 mm o similar. · Con 4 ruedas de baja fricción que permiten el desplazamiento del escritorio sin arruinar el suelo. · Alta capacidad de carga (máximo de 136 kg) con superficie de trabajo multifuncional. · Material: Acero, Aglomerado. · Dimensiones aproximadas: 100cm x 60cm x 75cm. | 3 | 90 DÍAS CALENDARIO |  | 1 | 1 | 1
446 | 2026 SIMON BOLIVAR | TALLER SFT DE INDUSTRIA ALIMENTARIA | MOBILIARIO | MOB-115 | MOB-115 |  | ESCRITORIO RODABLE DOCENTE | · Marco de acero con recubrimiento de protección frente a la corrosión, el óxido y los arañazos. · Aglomerado bilaminado, mínimo 18 mm de espesor,canteado en PVC de 3 mm o similar. · Con 4 ruedas de baja fricción que permiten el desplazamiento del escritorio sin arruinar el suelo. · Alta capacidad de carga (máximo de 136 kg) con superficie de trabajo multifuncional. · Material: Acero, Aglomerado. · Dimensiones aproximadas: 100cm x 60cm x 75cm. | 3 | 90 DÍAS CALENDARIO |  | 1 | 1 | 1
826 | 6049 RICARDO PALMA | TALLER SFT DE ELECTRICIDAD | MOBILIARIO | MOB-115 | MOB-115 |  | ESCRITORIO RODABLE DOCENTE | · Marco de acero con recubrimiento de protección frente a la corrosión, el óxido y los arañazos. · Aglomerado bilaminado, mínimo 18 mm de espesor,canteado en PVC de 3 mm o similar. · Con 4 ruedas de baja fricción que permiten el desplazamiento del escritorio sin arruinar el suelo. · Alta capacidad de carga (máximo de 136 kg) con superficie de trabajo multifuncional. · Material: Acero, Aglomerado. · Dimensiones aproximadas: 100cm x 60cm x 75cm. | 3 | 90 DÍAS CALENDARIO |  | 1 | 1 | 1
1351 | GUILLERMO E. BILLINGHURST | TALLER SFT DE INDUSTRIA ALIMENTARIA | MOBILIARIO | MOB-115 | MOB-115 |  | ESCRITORIO RODABLE DOCENTE | · Marco de acero con recubrimiento de protección frente a la corrosión, el óxido y los arañazos. · Aglomerado bilaminado, mínimo 18 mm de espesor,canteado en PVC de 3 mm o similar. · Con 4 ruedas de baja fricción que permiten el desplazamiento del escritorio sin arruinar el suelo. · Alta capacidad de carga (máximo de 136 kg) con superficie de trabajo multifuncional. · Material: Acero, Aglomerado. · Dimensiones aproximadas: 100cm x 60cm x 75cm. | 3 | 90 DÍAS CALENDARIO |  | 1 | 1 | 1
2483 | MANUEL ANTONIO MESONES MURO | TALLER SFT DE CONSTRUCCIONES METÁLICAS | HERRAMIENTAS | COM-163 | COM-163-Y |  | ESCUADRA DE TOPE | Mango metálico - Escala de bajo relieve - Escala métrica y en pulgadas - Longitud mínima 12” (305 mm) | 3 | 90 DÍAS CALENDARIO |  | 1 | 10 | 10 |  |  |  |  | SI | SI | - | - | STANLEY | 46-536 | https://prosinfer.pe/product/escuadra-profesional-12-stanley-46-536/ | COM-163-Y ESCUADRA DE TOPE - CET | [14 empty] | LUIS
1121 | FRANCISCO IRAZOLA | TALLER SFT DE INDUSTRIA ALIMENTARIA | HERRAMIENTAS | COM-251 | COM-251 |  | PELADOR DE PIÑA ACERO INOXIDABLE CORTADOR REBANADOR FRUTA | · Pelador Cortador De Piña · Material: Acero Inoxidable · Tamaño aproximado: - Alto 18cm - Diámetro de la base: 8.5 cm - Diámetro del tubo: 3 cm | 3 | 90 DÍAS CALENDARIO |  | 1 | 4 | 4 |  |  | SI |  | SI | SI | - | - | GENERICO | GENERICO | https://drive.google.com/file/d/1Kr6yDzxqmHDgHm2SjAPF54FTitV7EFRL/view | COM-251 PELADOR DE PIÑA ACERO INOXIDABLE CORTADOR REBANADOR FRUTA - CET | [14 empty] | LUIS
1393 | GUILLERMO E. BILLINGHURST | TALLER SFT DE INDUSTRIA ALIMENTARIA | HERRAMIENTAS | COM-251 | COM-251 |  | PELADOR DE PIÑA ACERO INOXIDABLE CORTADOR REBANADOR FRUTA | · Pelador Cortador De Piña · Material: Acero Inoxidable · Tamaño aproximado: - Alto 18cm - Diámetro de la base: 8.5 cm - Diámetro del tubo: 3 cm | 3 | 90 DÍAS CALENDARIO |  | 1 | 4 | 4 |  |  | SI |  | SI | SI | - | - | GENERICO | GENERICO | https://drive.google.com/file/d/1Kr6yDzxqmHDgHm2SjAPF54FTitV7EFRL/view | COM-251 PELADOR DE PIÑA ACERO INOXIDABLE CORTADOR REBANADOR FRUTA - CET | [14 empty] | LUIS
2080 | JOSE GRANDA | TALLER SFT DE INDUSTRIA ALIMENTARIA | HERRAMIENTAS | COM-251 | COM-251 |  | PELADOR DE PIÑA ACERO INOXIDABLE CORTADOR REBANADOR FRUTA | · Pelador Cortador De Piña · Material: Acero Inoxidable · Tamaño aproximado: - Alto 18cm - Diámetro de la base: 8.5 cm - Diámetro del tubo: 3 cm | 3 | 90 DÍAS CALENDARIO |  | 1 | 4 | 4 |  |  | SI |  | SI | SI | - | - | GENERICO | GENERICO | https://drive.google.com/file/d/1Kr6yDzxqmHDgHm2SjAPF54FTitV7EFRL/view | COM-251 PELADOR DE PIÑA ACERO INOXIDABLE CORTADOR REBANADOR FRUTA - CET | [14 empty] | LUIS
492 | 2026 SIMON BOLIVAR | TALLER SFT DE INDUSTRIA ALIMENTARIA | HERRAMIENTAS | COM-252 | COM-252 |  | PELADORA DE FRUTAS Y HORTALIZAS | · Cuerpo de plástico ABS de alto impacto. · Brazo superior para fijar la posición de la fruta. · Amplia base para mayor estabilidad durante el proceso. · Brazo inferior con clip sujetador. · Interruptor On / Off. · Adaptador. 220 V / 60 Hz / 6 voltios. · Tamaño apróximado: 15 cm x 14 cm x 29 cm · Posee dos cuchillas extra dobles · Es antideslizante. | 3 | 90 DÍAS CALENDARIO |  | 1 | 4 | 4 |  |  | SI |  | SI | SI | - | - | GENERICO | GENERICO | https://electroventas.com.uy/catalogo/pelador-electrico-de-frutas-y-verduras_BOM9941_BOM9941 | COM-252 PELADORA DE FRUTAS Y HORTALIZAS - CET | [14 empty] | LUIS
1122 | FRANCISCO IRAZOLA | TALLER SFT DE INDUSTRIA ALIMENTARIA | HERRAMIENTAS | COM-252 | COM-252 |  | PELADORA DE FRUTAS Y HORTALIZAS | · Cuerpo de plástico ABS de alto impacto. · Brazo superior para fijar la posición de la fruta. · Amplia base para mayor estabilidad durante el proceso. · Brazo inferior con clip sujetador. · Interruptor On / Off. · Adaptador. 220 V / 60 Hz / 6 voltios. · Tamaño apróximado: 15 cm x 14 cm x 29 cm · Posee dos cuchillas extra dobles · Es antideslizante. | 3 | 90 DÍAS CALENDARIO |  | 1 | 4 | 4 |  |  | SI |  | SI | SI | - | - | GENERICO | GENERICO | https://electroventas.com.uy/catalogo/pelador-electrico-de-frutas-y-verduras_BOM9941_BOM9941 | COM-252 PELADORA DE FRUTAS Y HORTALIZAS - CET | [14 empty] | LUIS
1394 | GUILLERMO E. BILLINGHURST | TALLER SFT DE INDUSTRIA ALIMENTARIA | HERRAMIENTAS | COM-252 | COM-252 |  | PELADORA DE FRUTAS Y HORTALIZAS | · Cuerpo de plástico ABS de alto impacto. · Brazo superior para fijar la posición de la fruta. · Amplia base para mayor estabilidad durante el proceso. · Brazo inferior con clip sujetador. · Interruptor On / Off. · Adaptador. 220 V / 60 Hz / 6 voltios. · Tamaño apróximado: 15 cm x 14 cm x 29 cm · Posee dos cuchillas extra dobles · Es antideslizante. | 3 | 90 DÍAS CALENDARIO |  | 1 | 4 | 4 |  |  | SI |  | SI | SI | - | - | GENERICO | GENERICO | https://electroventas.com.uy/catalogo/pelador-electrico-de-frutas-y-verduras_BOM9941_BOM9941 | COM-252 PELADORA DE FRUTAS Y HORTALIZAS - CET | [14 empty] | LUIS
2081 | JOSE GRANDA | TALLER SFT DE INDUSTRIA ALIMENTARIA | HERRAMIENTAS | COM-252 | COM-252 |  | PELADORA DE FRUTAS Y HORTALIZAS | · Cuerpo de plástico ABS de alto impacto. · Brazo superior para fijar la posición de la fruta. · Amplia base para mayor estabilidad durante el proceso. · Brazo inferior con clip sujetador. · Interruptor On / Off. · Adaptador. 220 V / 60 Hz / 6 voltios. · Tamaño apróximado: 15 cm x 14 cm x 29 cm · Posee dos cuchillas extra dobles · Es antideslizante. | 3 | 90 DÍAS CALENDARIO |  | 1 | 4 | 4 |  |  | SI |  | SI | SI | - | - | GENERICO | GENERICO | https://electroventas.com.uy/catalogo/pelador-electrico-de-frutas-y-verduras_BOM9941_BOM9941 | COM-252 PELADORA DE FRUTAS Y HORTALIZAS - CET | [14 empty] | LUIS
173 | 2026 SIMON BOLIVAR | TALLER SFT DE INDUSTRIA DEL VESTIDO | HERRAMIENTAS | COM-253 | COM-253 |  | PESA | · Para facilitar el corte, evitando el movimiento de las telas. · Fabricada de metal, con asa. · Peso: 2 Kg | 3 | 90 DÍAS CALENDARIO |  | 1 | 8 | 8 |  |  | SI |  | SI | SI | - | - | Soltronic | PESAS DE CORTE | https://soltronic.es/producto/pesas-de-corte-patrones/ | COM-253 PESA - CET | [14 empty] | SEBASTIAN
2392 | MANUEL ANTONIO MESONES MURO | TALLER SFT DE INDUSTRIA DEL VESTIDO | HERRAMIENTAS | COM-253 | COM-253 |  | PESA | · Para facilitar el corte, evitando el movimiento de las telas. · Fabricada de metal, con asa. · Peso: 2 Kg | 3 | 90 DÍAS CALENDARIO |  | 1 | 8 | 8 |  |  | SI |  | SI | SI | - | - | Soltronic | PESAS DE CORTE | https://soltronic.es/producto/pesas-de-corte-patrones/ | COM-253 PESA - CET | [14 empty] | SEBASTIAN
472 | 2026 SIMON BOLIVAR | TALLER SFT DE INDUSTRIA ALIMENTARIA | HERRAMIENTAS | COM-254 | COM-254 |  | PH METRO PARA ALIMENTOS LÍQUIDOS | · Rango de medición (0 a 14.00) · PH Resolución 0.1/0.01 pH · Precisión ±0.01 pH ±1 dígito · Estabilidad ±0.01 pH/3h ±1 dígito · Calibración automática de 1 a 3 puntos · Temperatura: Rango de medición 0 a 80°C | 3 | 90 DÍAS CALENDARIO |  | 1 | 4 | 4 |  |  | SI |  | SI | SI | - | - | SELECTA | SELECTA | https://www.auxilab.es/controles/ObtenerPDF.ashx?f=%5c00%5c05%5c2m%5co0_F_PH_SELECTA_E.pdf | COM-254 PH METRO PARA ALIMENTOS LÍQUIDOS - CET | [14 empty] | LUIS
1906 | GUILLERMO E. BILLINGHURST | TALLER SFT DE EBANISTERÍA | EQUIPOS | ESP-161 | ESP-161-X |  | ESMERIL DE BANCO | Afiladora universal para trabajos sobre materiales con agua y en seco, para esmerilar cuchillas y herramientas. Contiene una gama de accesorios, para facilitar el afilado. Diámetro de la piedra de afilar: mínimo 250 mm x 50 mm. Diámetro de disco de asentado de cuero: mínimo 200 mm x 30 mm. N° de revoluciones: minimo 90 rpm. Potencia del motor: mínimo 120 W. Voltaje, frecuencia: 220 V, 60 Hz. Incluye: piedra para afilar, piedra para asentar y banco soporte. | 3 | 170 DÍAS CALENDARIO |  | 1 | 1 | 1 |  |  |  | SI | SI | NO | SUSTENTO | ELÉCTRICO | scheppach | Tiger 2500 | https://shop.scheppach.com/en-GB/Whetstone-Bench-Grinder-Tiger-2500-200W-250mm-Leather-Honing-Wheel/5903202901-500 | ESP-161-X ESMERIL DE BANCO - CET | [6 empty] | IMPORTADO | [7 empty] | NALDI |  |  | Considerar precio adicional para el soporte de banco
2509 | MANUEL ANTONIO MESONES MURO | TALLER SFT DE CONSTRUCCIONES METÁLICAS | EQUIPOS | ESP-161 | ESP-161-Y |  | ESMERIL DE BANCO | Uso: Pulido y abrillantado de metales. Desbastar o matar aristas de piezas metálica: 373 W. Diámetro de piedras: 6" Velocidad mínima: 3845 RPM Peso aproximado (+-100gr): 10 kg Voltaje: 220 V / 60 Hz monofásico Características Motor de mínimo 373W. Acepta discos para pulir y de alambre. Base de acero robusta con monturas de goma. Dimensiones aproximadas (+-5cm): L35 x A25 x H30 cm · Con accesorios · Eje mínimo de 3⁄4” | 3 | 170 DÍAS CALENDARIO |  | 1 | 1 | 1 |  |  |  | SI | SI | NO | SUSTENTO | ERROR EETT | STANLEY | STGB3715 | https://drive.google.com/file/d/1E3CKzA1bkip1VQS1CWffN492gl2sDrRt/view?usp=sharing | ESP-161-Y ESMERIL DE BANCO - CET | [6 empty] | NACIONAL | [7 empty] | NALDI |  |  | Considerar precio adicional para el soporte de banco solicitado al igual que en PAQ 04
2687 | MANUEL ANTONIO MESONES MURO | TALLER SFT DE EBANISTERÍA | EQUIPOS | ESP-161 | ESP-161-X |  | ESMERIL DE BANCO | Afiladora universal para trabajos sobre materiales con agua y en seco, para esmerilar cuchillas y herramientas. Contiene una gama de accesorios, para facilitar el afilado. Diámetro de la piedra de afilar: mínimo 250 mm x 50 mm. Diámetro de disco de asentado de cuero: mínimo 200 mm x 30 mm. N° de revoluciones: minimo 90 rpm. Potencia del motor: mínimo 120 W. Voltaje, frecuencia: 220 V, 60 Hz. Incluye: piedra para afilar, piedra para asentar y banco soporte. | 3 | 170 DÍAS CALENDARIO |  | 1 | 1 | 1 |  |  |  | SI | SI | NO | SUSTENTO | ELÉCTRICO | scheppach | Tiger 2500 | https://shop.scheppach.com/en-GB/Whetstone-Bench-Grinder-Tiger-2500-200W-250mm-Leather-Honing-Wheel/5903202901-500 | https://docs.google.com/spreadsheets/d/1nPMW8LIZ4zOro-j-HTN6VWoeUrucpV04V5xKxYPsSkU/edit?gid=0#gid=1 | [6 empty] | IMPORTADO | [7 empty] | NALDI |  |  | Considerar precio adicional para el soporte de banco
986 | FRANCISCO IRAZOLA | TALLER SFT DE MECÁNICA AUTOMOTRIZ | EQUIPOS | ESP-162 | ESP-162 |  | ESMERIL DE BANCO (CON SOPORTE) | · Para realizar trabajos de mecanizado de metal (afilar, remover rebabas, limpiar). · Material: Metal. · Diámetro de disco: mínimo 150 mm. · Velocidad: entre: 2800 - 3500 rpm · Potencia: entre 350 - 450 W · Voltaje, frecuencia: 220 V, 60 Hz. · Dimensiones aproximdas (+-5cm) L 40 x A25 x H25 cm. · Incluye: un banco de soporte de dimensiones ideales para la ergonia en la operacion | 3 | 170 DÍAS CALENDARIO |  | 1 | 1 | 1 |  |  |  | SI | SI | SI | - | - | STANLEY | STGB3715 | https://drive.google.com/file/d/1E3CKzA1bkip1VQS1CWffN492gl2sDrRt/view?usp=sharing | ESP-162 ESMERIL DE BANCO (CON SOPORTE) - CET | [6 empty] | NACIONAL | [7 empty] | NALDI |  |  | Considerar precio adicional para el soporte de banco solicitado al igual que en PAQ 05
1590 | GUILLERMO E. BILLINGHURST | TALLER SFT DE MECÁNICA AUTOMOTRIZ | EQUIPOS | ESP-162 | ESP-162 |  | ESMERIL DE BANCO (CON SOPORTE) | · Para realizar trabajos de mecanizado de metal (afilar, remover rebabas, limpiar). · Material: Metal. · Diámetro de disco: mínimo 150 mm. · Velocidad: entre: 2800 - 3500 rpm · Potencia: entre 350 - 450 W · Voltaje, frecuencia: 220 V, 60 Hz. · Dimensiones aproximdas (+-5cm) L 40 x A25 x H25 cm. · Incluye: un banco de soporte de dimensiones ideales para la ergonia en la operacion | 3 | 170 DÍAS CALENDARIO |  | 1 | 1 | 1 |  |  |  | SI | SI | SI | - | - | STANLEY | STGB3715 | https://drive.google.com/file/d/1E3CKzA1bkip1VQS1CWffN492gl2sDrRt/view?usp=sharing | ESP-162 ESMERIL DE BANCO (CON SOPORTE) - CET | [6 empty] | NACIONAL | [7 empty] | NALDI |  |  | Considerar precio adicional para el soporte de banco solicitado al igual que en PAQ 05
2277 | JOSE GRANDA | TALLER SFT DE MECÁNICA AUTOMOTRIZ | EQUIPOS | ESP-162 | ESP-162 |  | ESMERIL DE BANCO (CON SOPORTE) | · Para realizar trabajos de mecanizado de metal (afilar, remover rebabas, limpiar). · Material: Metal. · Diámetro de disco: mínimo 150 mm. · Velocidad: entre: 2800 - 3500 rpm · Potencia: entre 350 - 450 W · Voltaje, frecuencia: 220 V, 60 Hz. · Dimensiones aproximdas (+-5cm) L 40 x A25 x H25 cm. · Incluye: un banco de soporte de dimensiones ideales para la ergonia en la operacion | 3 | 170 DÍAS CALENDARIO |  | 1 | 1 | 1 |  |  |  | SI | SI | SI | - | - | STANLEY | STGB3715 | https://drive.google.com/file/d/1E3CKzA1bkip1VQS1CWffN492gl2sDrRt/view?usp=sharing | ESP-162 ESMERIL DE BANCO (CON SOPORTE) - CET | [6 empty] | NACIONAL | [7 empty] | NALDI |  |  | Considerar precio adicional para el soporte de banco solicitado al igual que en PAQ 05
505 | 2026 SIMON BOLIVAR | TALLER SFT DE INDUSTRIA ALIMENTARIA | HERRAMIENTAS | COM-254 | COM-254 |  | PH METRO PARA ALIMENTOS LÍQUIDOS | · Rango de medición (0 a 14.00) · PH Resolución 0.1/0.01 pH · Precisión ±0.01 pH ±1 dígito · Estabilidad ±0.01 pH/3h ±1 dígito · Calibración automática de 1 a 3 puntos · Temperatura: Rango de medición 0 a 80°C | 3 | 90 DÍAS CALENDARIO |  | 1 | 4 | 4 |  |  | SI |  | SI | SI | - | - | SELECTA | SELECTA | https://www.auxilab.es/controles/ObtenerPDF.ashx?f=%5c00%5c05%5c2m%5co0_F_PH_SELECTA_E.pdf | COM-254 PH METRO PARA ALIMENTOS LÍQUIDOS - CET | [14 empty] | LUIS
1102 | FRANCISCO IRAZOLA | TALLER SFT DE INDUSTRIA ALIMENTARIA | HERRAMIENTAS | COM-254 | COM-254 |  | PH METRO PARA ALIMENTOS LÍQUIDOS | · Rango de medición (0 a 14.00) · PH Resolución 0.1/0.01 pH · Precisión ±0.01 pH ±1 dígito · Estabilidad ±0.01 pH/3h ±1 dígito · Calibración automática de 1 a 3 puntos · Temperatura: Rango de medición 0 a 80°C | 3 | 90 DÍAS CALENDARIO |  | 1 | 4 | 4 |  |  | SI |  | SI | SI | - | - | SELECTA | SELECTA | https://www.auxilab.es/controles/ObtenerPDF.ashx?f=%5c00%5c05%5c2m%5co0_F_PH_SELECTA_E.pdf | COM-254 PH METRO PARA ALIMENTOS LÍQUIDOS - CET | [14 empty] | LUIS
1135 | FRANCISCO IRAZOLA | TALLER SFT DE INDUSTRIA ALIMENTARIA | HERRAMIENTAS | COM-254 | COM-254 |  | PH METRO PARA ALIMENTOS LÍQUIDOS | · Rango de medición (0 a 14.00) · PH Resolución 0.1/0.01 pH · Precisión ±0.01 pH ±1 dígito · Estabilidad ±0.01 pH/3h ±1 dígito · Calibración automática de 1 a 3 puntos · Temperatura: Rango de medición 0 a 80°C | 3 | 90 DÍAS CALENDARIO |  | 1 | 4 | 4 |  |  | SI |  | SI | SI | - | - | SELECTA | SELECTA | https://www.auxilab.es/controles/ObtenerPDF.ashx?f=%5c00%5c05%5c2m%5co0_F_PH_SELECTA_E.pdf | COM-254 PH METRO PARA ALIMENTOS LÍQUIDOS - CET | [14 empty] | LUIS
1374 | GUILLERMO E. BILLINGHURST | TALLER SFT DE INDUSTRIA ALIMENTARIA | HERRAMIENTAS | COM-254 | COM-254 |  | PH METRO PARA ALIMENTOS LÍQUIDOS | · Rango de medición (0 a 14.00) · PH Resolución 0.1/0.01 pH · Precisión ±0.01 pH ±1 dígito · Estabilidad ±0.01 pH/3h ±1 dígito · Calibración automática de 1 a 3 puntos · Temperatura: Rango de medición 0 a 80°C | 3 | 90 DÍAS CALENDARIO |  | 1 | 4 | 4 |  |  | SI |  | SI | SI | - | - | SELECTA | SELECTA | https://www.auxilab.es/controles/ObtenerPDF.ashx?f=%5c00%5c05%5c2m%5co0_F_PH_SELECTA_E.pdf | COM-254 PH METRO PARA ALIMENTOS LÍQUIDOS - CET | [14 empty] | LUIS
1407 | GUILLERMO E. BILLINGHURST | TALLER SFT DE INDUSTRIA ALIMENTARIA | HERRAMIENTAS | COM-254 | COM-254 |  | PH METRO PARA ALIMENTOS LÍQUIDOS | · Rango de medición (0 a 14.00) · PH Resolución 0.1/0.01 pH · Precisión ±0.01 pH ±1 dígito · Estabilidad ±0.01 pH/3h ±1 dígito · Calibración automática de 1 a 3 puntos · Temperatura: Rango de medición 0 a 80°C | 3 | 90 DÍAS CALENDARIO |  | 1 | 4 | 4 |  |  | SI |  | SI | SI | - | - | SELECTA | SELECTA | https://www.auxilab.es/controles/ObtenerPDF.ashx?f=%5c00%5c05%5c2m%5co0_F_PH_SELECTA_E.pdf | COM-254 PH METRO PARA ALIMENTOS LÍQUIDOS - CET | [14 empty] | LUIS
2061 | JOSE GRANDA | TALLER SFT DE INDUSTRIA ALIMENTARIA | HERRAMIENTAS | COM-254 | COM-254 |  | PH METRO PARA ALIMENTOS LÍQUIDOS | · Rango de medición (0 a 14.00) · PH Resolución 0.1/0.01 pH · Precisión ±0.01 pH ±1 dígito · Estabilidad ±0.01 pH/3h ±1 dígito · Calibración automática de 1 a 3 puntos · Temperatura: Rango de medición 0 a 80°C | 3 | 90 DÍAS CALENDARIO |  | 1 | 4 | 4 |  |  | SI |  | SI | SI | - | - | SELECTA | SELECTA | https://www.auxilab.es/controles/ObtenerPDF.ashx?f=%5c00%5c05%5c2m%5co0_F_PH_SELECTA_E.pdf | COM-254 PH METRO PARA ALIMENTOS LÍQUIDOS - CET | [14 empty] | LUIS
2094 | JOSE GRANDA | TALLER SFT DE INDUSTRIA ALIMENTARIA | HERRAMIENTAS | COM-254 | COM-254 |  | PH METRO PARA ALIMENTOS LÍQUIDOS | · Rango de medición (0 a 14.00) · PH Resolución 0.1/0.01 pH · Precisión ±0.01 pH ±1 dígito · Estabilidad ±0.01 pH/3h ±1 dígito · Calibración automática de 1 a 3 puntos · Temperatura: Rango de medición 0 a 80°C | 3 | 90 DÍAS CALENDARIO |  | 1 | 4 | 4 |  |  | SI |  | SI | SI | - | - | SELECTA | SELECTA | https://www.auxilab.es/controles/ObtenerPDF.ashx?f=%5c00%5c05%5c2m%5co0_F_PH_SELECTA_E.pdf | COM-254 PH METRO PARA ALIMENTOS LÍQUIDOS - CET | [14 empty] | LUIS
1827 | GUILLERMO E. BILLINGHURST | TALLER SFT DE EBANISTERÍA | HERRAMIENTAS | COM-256 | COM-256 |  | PIEDRA DE ASENTAR | Piedra de doble afilado por aplanamiento. Tamaño mínimo: 150 mm x 50 mm x 25 mm. Presentación en bloques combinados, para asentar filos. Material de carburo de silicio. | 3 | 90 DÍAS CALENDARIO |  | 1 | 2 | 2 |  |  | SI |  | SI | SI | - | - | TRUPER | PIAS-109 | https://www.aibitech.com/herramientas-abrasivos/piedras-lijas-limas-abrasivas/piedras-abrasivas/piedras-para-asentar-150-x-50-mm-grano-150-240-espesor-1-carburo-de-silicio-pias-109-11667-truper-8292.html?srsltid=AfmBOopsZ2pSH1VdnUjr9VSgydDYf5TDFKVCUszq0fwlB-6fyw0gd-ii | COM-256 PIEDRA DE ASENTAR - CET | [14 empty] | SEBASTIAN
2609 | MANUEL ANTONIO MESONES MURO | TALLER SFT DE EBANISTERÍA | HERRAMIENTAS | COM-256 | COM-256 |  | PIEDRA DE ASENTAR | Piedra de doble afilado por aplanamiento. Tamaño mínimo: 150 mm x 50 mm x 25 mm. Presentación en bloques combinados, para asentar filos. Material de carburo de silicio. | 3 | 90 DÍAS CALENDARIO |  | 1 | 2 | 2 |  |  | SI |  | SI | SI | - | - | TRUPER | PIAS-109 | https://www.aibitech.com/herramientas-abrasivos/piedras-lijas-limas-abrasivas/piedras-abrasivas/piedras-para-asentar-150-x-50-mm-grano-150-240-espesor-1-carburo-de-silicio-pias-109-11667-truper-8292.html?srsltid=AfmBOopsZ2pSH1VdnUjr9VSgydDYf5TDFKVCUszq0fwlB-6fyw0gd-ii | COM-256 PIEDRA DE ASENTAR - CET | [14 empty] | SEBASTIAN
2466 | MANUEL ANTONIO MESONES MURO | TALLER SFT DE CONSTRUCCIONES METÁLICAS | HERRAMIENTAS | MAT-163 | MAT-163-Y |  | EXTINTOR PQS | Tipo extintor de fuego 6 kg - Presión de trabajo 14 bar - Válvula de alivio de presión M30x1.5 - Agente: seco en polvo | 3 | 90 DÍAS CALENDARIO |  | 1 | 2 | 2 |  |  |  |  | SI | SI | - | - | SAFETY PLUS | SP01-01 | https://spanish.alibaba.com/product-detail/4-5KG-Empty-Dry-Powder-Fire-60811153226.html?isSpider=true | MAT-163-Y EXTINTOR PQS - CET | [14 empty] | BRUNO
181 | 2026 SIMON BOLIVAR | TALLER SFT DE INDUSTRIA DEL VESTIDO | HERRAMIENTAS | COM-258 | COM-258 |  | PIQUETERA | · Piquetera metálica. · Medida entre 10 a 12 cm de largo. · Presentación con funda plástica. | 3 | 90 DÍAS CALENDARIO |  | 1 | 10 | 10 |  |  | SI |  | SI | SI | - | - | PRYM | 9576 | https://tren.com.pe/producto/piquetera-profesional/ | COM-258 PIQUETERA - CET | [14 empty] | SEBASTIAN
2403 | MANUEL ANTONIO MESONES MURO | TALLER SFT DE INDUSTRIA DEL VESTIDO | HERRAMIENTAS | COM-258 | COM-258 |  | PIQUETERA | · Piquetera metálica. · Medida entre 10 a 12 cm de largo. · Presentación con funda plástica. | 3 | 90 DÍAS CALENDARIO |  | 1 | 10 | 10 |  |  | SI |  | SI | SI | - | - | PRYM | 9576 | https://tren.com.pe/producto/piquetera-profesional/ | COM-258 PIQUETERA - CET | [14 empty] | SEBASTIAN
429 | 2026 SIMON BOLIVAR | TALLER SFT DE INDUSTRIA ALIMENTARIA | MOBILIARIO | COM-261 | COM-261 |  | POZA DE LAVADO Y DESINFECCIÓN | · Fabricado en acero inoxidable AISI 304. · Uniones fijas por soldadura TIG, con fino acabado · Tablero superior de 1/16 de espesor con bordes antirrebose redondeado. · Patas tubulares fijas Ø1 1/2 AISI 304L con regatones regulables. · Amarre tubular de Ø1 AISI 304L. · Respaldar sanitario de 200mm de altura · Medidas mínimas L80 cm x A60 cm x H90 cm | 3 | 90 DÍAS CALENDARIO |  | 1 | 1 | 1 |  |  | NO |  | SI | SI | - | - | LINOX | Lavadero industrial de 1 poza |  | https://docs.google.com/spreadsheets/d/13dbRSxDHK8jEfrKgxArWgPZ6EP6Eik0XF3jxrzprYTY/edit?gid=0#gid=0 |  | https://linoxperu.com/producto/lavadero-de-1-poza/ |  |  |  |  | NACIONAL | [7 empty] | SEBASTIAN |  |  | Fabricación hecha a medida
1059 | FRANCISCO IRAZOLA | TALLER SFT DE INDUSTRIA ALIMENTARIA | MOBILIARIO | COM-261 | COM-261 |  | POZA DE LAVADO Y DESINFECCIÓN | · Fabricado en acero inoxidable AISI 304. · Uniones fijas por soldadura TIG, con fino acabado · Tablero superior de 1/16 de espesor con bordes antirrebose redondeado. · Patas tubulares fijas Ø1 1/2 AISI 304L con regatones regulables. · Amarre tubular de Ø1 AISI 304L. · Respaldar sanitario de 200mm de altura · Medidas mínimas L80 cm x A60 cm x H90 cm | 3 | 90 DÍAS CALENDARIO |  | 1 | 1 | 1 |  |  | NO |  | SI | SI | - | - | LINOX | Lavadero industrial de 1 poza | https://linoxperu.com/producto/lavadero-de-1-poza/ | https://docs.google.com/spreadsheets/d/13dbRSxDHK8jEfrKgxArWgPZ6EP6Eik0XF3jxrzprYTY/edit?gid=0#gid=0 |  | https://linoxperu.com/producto/lavadero-de-1-poza/ |  |  |  |  | NACIONAL | [7 empty] | SEBASTIAN |  |  | Fabricación hecha a medida
2018 | JOSE GRANDA | TALLER SFT DE INDUSTRIA ALIMENTARIA | MOBILIARIO | COM-261 | COM-261 |  | POZA DE LAVADO Y DESINFECCIÓN | · Fabricado en acero inoxidable AISI 304. · Uniones fijas por soldadura TIG, con fino acabado · Tablero superior de 1/16 de espesor con bordes antirrebose redondeado. · Patas tubulares fijas Ø1 1/2 AISI 304L con regatones regulables. · Amarre tubular de Ø1 AISI 304L. · Respaldar sanitario de 200mm de altura · Medidas mínimas L80 cm x A60 cm x H90 cm | 3 | 90 DÍAS CALENDARIO |  | 1 | 1 | 1 |  |  | NO |  | SI | SI | - | - | LINOX | Lavadero industrial de 1 poza | https://linoxperu.com/producto/lavadero-de-1-poza/ | https://docs.google.com/spreadsheets/d/13dbRSxDHK8jEfrKgxArWgPZ6EP6Eik0XF3jxrzprYTY/edit?gid=0#gid=0 |  | https://linoxperu.com/producto/lavadero-de-1-poza/ |  |  |  |  | NACIONAL | [7 empty] | SEBASTIAN |  |  | Fabricación hecha a medida
366 | 2026 SIMON BOLIVAR | TALLER SFT DE ELECTRICIDAD | EQUIPOS | ESP-164 | ESP-164 |  | ESTACIÓN MÓVIL PARA ENTRENAMIENTO DE INSTALACIONES ELÉCTRICAS DOMICILIARIAS | · Características Técnicas de la estación: - Banco móvil de entrenamiento de instalaciones eléctricas. - Panel en plancha metálica perforada, con agujeros, reforzada con marco metálico. - Entre los soportes tiene un cajón para colocar herramientas manuales. - Con 4 ruedas giratorias, lo que permite ser móvil. - Dimensiones aproximadas (+- 5cm) del equipo: 950 x 420 x 1600 mm - Dimensiones del área de trabajo mínimo de: 950 x 950 mm · Componentes y accesorios principales mínimos para instalaciones: - 02 llaves generales trifásicas - 01 medidor de consumo eléctrico - 03 llaves termomagnéticas monofásica - 02 llaves diferenciales - 01 timbre - 01 pulsador de timbre - 04 interruptores (1 simple, 1 doble y 2 conmutadores) - 01 tubo fluorescente lineal de 13 W, todo con sus componentes instalados - 04 soquetes - 01 regulador de luz - 04 tomacorrientes doble - Incluye accesorios, tal como: tubos de PVC y cables. | 3 | 170 DÍAS CALENDARIO |  | 1 | 4 | 4 |  |  |  | SI | SI | SI | - | - | ssedumachine | TB-230320-V-003 | https://www.ssedumachine.com/product/tb-230320-v-003-mobile-station-for-training-of-home-electrical-installations-teaching-equipment-electrical-laboratory-equipment/ | ESP-164 ESTACIÓN MÓVIL PARA ENTRENAMIENTO DE INSTALACIONES ELÉCTRICA - CET | https://drive.google.com/file/d/1MLxXLiTgYrG324WfZgm9Vj4npypedtEu/view | [13 empty] | BRUNO
852 | 6049 RICARDO PALMA | TALLER SFT DE ELECTRICIDAD | EQUIPOS | ESP-164 | ESP-164 |  | ESTACIÓN MÓVIL PARA ENTRENAMIENTO DE INSTALACIONES ELÉCTRICAS DOMICILIARIAS | · Características Técnicas de la estación: - Banco móvil de entrenamiento de instalaciones eléctricas. - Panel en plancha metálica perforada, con agujeros, reforzada con marco metálico. - Entre los soportes tiene un cajón para colocar herramientas manuales. - Con 4 ruedas giratorias, lo que permite ser móvil. - Dimensiones aproximadas (+- 5cm) del equipo: 950 x 420 x 1600 mm - Dimensiones del área de trabajo mínimo de: 950 x 950 mm · Componentes y accesorios principales mínimos para instalaciones: - 02 llaves generales trifásicas - 01 medidor de consumo eléctrico - 03 llaves termomagnéticas monofásica - 02 llaves diferenciales - 01 timbre - 01 pulsador de timbre - 04 interruptores (1 simple, 1 doble y 2 conmutadores) - 01 tubo fluorescente lineal de 13 W, todo con sus componentes instalados - 04 soquetes - 01 regulador de luz - 04 tomacorrientes doble - Incluye accesorios, tal como: tubos de PVC y cables. | 3 | 170 DÍAS CALENDARIO |  | 1 | 4 | 4 |  |  |  | SI | SI | SI | - | - | ssedumachine | TB-230320-V-003 | https://www.ssedumachine.com/product/tb-230320-v-003-mobile-station-for-training-of-home-electrical-installations-teaching-equipment-electrical-laboratory-equipment/ | ESP-164 ESTACIÓN MÓVIL PARA ENTRENAMIENTO DE INSTALACIONES ELÉCTRICA - CET | https://drive.google.com/file/d/1MLxXLiTgYrG324WfZgm9Vj4npypedtEu/view | [13 empty] | BRUNO
1274 | GUILLERMO E. BILLINGHURST | TALLER SFT DE ELECTRICIDAD | EQUIPOS | ESP-164 | ESP-164 |  | ESTACIÓN MÓVIL PARA ENTRENAMIENTO DE INSTALACIONES ELÉCTRICAS DOMICILIARIAS | · Características Técnicas de la estación: - Banco móvil de entrenamiento de instalaciones eléctricas. - Panel en plancha metálica perforada, con agujeros, reforzada con marco metálico. - Entre los soportes tiene un cajón para colocar herramientas manuales. - Con 4 ruedas giratorias, lo que permite ser móvil. - Dimensiones aproximadas (+- 5cm) del equipo: 950 x 420 x 1600 mm - Dimensiones del área de trabajo mínimo de: 950 x 950 mm · Componentes y accesorios principales mínimos para instalaciones: - 02 llaves generales trifásicas - 01 medidor de consumo eléctrico - 03 llaves termomagnéticas monofásica - 02 llaves diferenciales - 01 timbre - 01 pulsador de timbre - 04 interruptores (1 simple, 1 doble y 2 conmutadores) - 01 tubo fluorescente lineal de 13 W, todo con sus componentes instalados - 04 soquetes - 01 regulador de luz - 04 tomacorrientes doble - Incluye accesorios, tal como: tubos de PVC y cables. | 3 | 170 DÍAS CALENDARIO |  | 1 | 4 | 4 |  |  |  | SI | SI | SI | - | - | ssedumachine | TB-230320-V-003 | https://www.ssedumachine.com/product/tb-230320-v-003-mobile-station-for-training-of-home-electrical-installations-teaching-equipment-electrical-laboratory-equipment/ | ESP-164 ESTACIÓN MÓVIL PARA ENTRENAMIENTO DE INSTALACIONES ELÉCTRICA - CET | https://drive.google.com/file/d/1MLxXLiTgYrG324WfZgm9Vj4npypedtEu/view | [13 empty] | BRUNO
1772 | GUILLERMO E. BILLINGHURST | TALLER SFT DE EBANISTERÍA | MOBILIARIO | MOB-117 | MOB-117 |  | ESTANTE METALICO PARA ALMACENAMIENTO DE MADERA | · Estructura metálica, mínimo de tubo cuadrado de 1½” x 1,5 mm de espesor. · Acabado en pintura de polvo electrostático de 60 micras mínimo. · Estructura anclada a la pared. · 6 niveles. Altura Max. 1800 mm, Ancho Aprox. 300 mm y 1200 mm largo aprox. | 3 | 90 DÍAS CALENDARIO |  | 1 | 1 | 1 | [29 empty] | No cumple las dimensiones del perfil ni indica los detalles de la pintura. La altura se solicita de máximo 1800 mm y se entrega de 1040 mm, lo cual cumple. Tal vez tenga que fabricarse de manera nacional
2555 | MANUEL ANTONIO MESONES MURO | TALLER SFT DE EBANISTERÍA | MOBILIARIO | MOB-117 | MOB-117 |  | ESTANTE METALICO PARA ALMACENAMIENTO DE MADERA | · Estructura metálica, mínimo de tubo cuadrado de 1½” x 1,5 mm de espesor. · Acabado en pintura de polvo electrostático de 60 micras mínimo. · Estructura anclada a la pared. · 6 niveles. Altura Max. 1800 mm, Ancho Aprox. 300 mm y 1200 mm largo aprox. | 3 | 90 DÍAS CALENDARIO |  | 1 | 1 | 1 | [29 empty] | No cumple las dimensiones del perfil ni indica los detalles de la pintura. La altura se solicita de máximo 1800 mm y se entrega de 1040 mm, lo cual cumple. Tal vez tenga que fabricarse de manera nacional
1773 | GUILLERMO E. BILLINGHURST | TALLER SFT DE EBANISTERÍA | MOBILIARIO | MOB-118 | MOB-118 |  | ESTANTE MOVIL METALICO PARA ALMACENAMIENTO DE TABLEROS | Estructura para almacenar y transportar material Estructura metálica, mínimo de tubo cuadrado de 1½” x 1,5 mm de espesor. Acabado en pintura de polvo electrostático de 60 micras mínimo. 6 garruchas con freno Perfiles de caucho en las bases para evitar rosamiento del material con la parte metálica. Largo: 2100 mm, Ancho: 800 mm, Alto: 1600 mm Aprox. Distancia de almacenaje en la base: 300 mm. | 3 | 90 DÍAS CALENDARIO |  | 1 | 1 | 1 | [29 empty] | Fabricación a medida. Tal vez deseen que los estantes se encuentren a ambos lados. Agregar garruchas y perfiles de caucho. REFERENCIAS PARA COTIZAR A MEDIDA: https://www.servifabrickvhr.com/cantilever/ https://sagama-industrial.com/racks-industriales/cantilever/
1051 | FRANCISCO IRAZOLA | TALLER SFT DE MECÁNICA AUTOMOTRIZ | EQUIPOS | ESP-165 | ESP-165 |  | ESTETOSCOPIO DE MECÁNICO | Localiza los ruidos del motor rápidamente. Detecta los problemas escuchando los sonidos del agua, aceite, gas o vapor. Identifica los golpes del pistón, engranajes desgastados, válvula defectuosa, fallas en la bomba de agua, juntas gastadas y cojinetes defectuosos. Auricular engomado elimina los ruidos del exterior. Aguja sonda para encontrar la exacta localización de los ruidos inusuales. Manejo a prueba de golpes. Fabricado en aluminio | 3 | 170 DÍAS CALENDARIO |  | 1 | 1 | 1 |  |  |  | SI | SI | SI | - | - | AUTOLUMEN | AUTOMOTIVE STETHOSCOPE | https://www.amazon.com/-/es/AUTOLUMEN-Estetoscopio-automotriz-profesional-motocicletas/dp/B0D62VS6HB#:~:text=El%20alcance%20extendido%20permite%20diagn%C3%B3sticos,de%20autom%C3%B3viles%20es%20nuestro%20enfoque. | ESP-165 ESTETOSCOPIO DE MECÁNICO - CET | [6 empty] | IMPORTADO | [7 empty] | NALDI
1656 | GUILLERMO E. BILLINGHURST | TALLER SFT DE MECÁNICA AUTOMOTRIZ | EQUIPOS | ESP-165 | ESP-165 |  | ESTETOSCOPIO DE MECÁNICO | Localiza los ruidos del motor rápidamente. Detecta los problemas escuchando los sonidos del agua, aceite, gas o vapor. Identifica los golpes del pistón, engranajes desgastados, válvula defectuosa, fallas en la bomba de agua, juntas gastadas y cojinetes defectuosos. Auricular engomado elimina los ruidos del exterior. Aguja sonda para encontrar la exacta localización de los ruidos inusuales. Manejo a prueba de golpes. Fabricado en aluminio | 3 | 170 DÍAS CALENDARIO |  | 1 | 1 | 1 |  |  |  | SI | SI | SI | - | - | AUTOLUMEN | AUTOMOTIVE STETHOSCOPE | https://www.amazon.com/-/es/AUTOLUMEN-Estetoscopio-automotriz-profesional-motocicletas/dp/B0D62VS6HB#:~:text=El%20alcance%20extendido%20permite%20diagn%C3%B3sticos,de%20autom%C3%B3viles%20es%20nuestro%20enfoque. | ESP-165 ESTETOSCOPIO DE MECÁNICO - CET | [6 empty] | IMPORTADO | [7 empty] | NALDI
2347 | JOSE GRANDA | TALLER SFT DE MECÁNICA AUTOMOTRIZ | EQUIPOS | ESP-165 | ESP-165 |  | ESTETOSCOPIO DE MECÁNICO | Localiza los ruidos del motor rápidamente. Detecta los problemas escuchando los sonidos del agua, aceite, gas o vapor. Identifica los golpes del pistón, engranajes desgastados, válvula defectuosa, fallas en la bomba de agua, juntas gastadas y cojinetes defectuosos. Auricular engomado elimina los ruidos del exterior. Aguja sonda para encontrar la exacta localización de los ruidos inusuales. Manejo a prueba de golpes. Fabricado en aluminio | 3 | 170 DÍAS CALENDARIO |  | 1 | 1 | 1 |  |  |  | SI | SI | SI | - | - | AUTOLUMEN | AUTOMOTIVE STETHOSCOPE | https://www.amazon.com/-/es/AUTOLUMEN-Estetoscopio-automotriz-profesional-motocicletas/dp/B0D62VS6HB#:~:text=El%20alcance%20extendido%20permite%20diagn%C3%B3sticos,de%20autom%C3%B3viles%20es%20nuestro%20enfoque. | ESP-165 ESTETOSCOPIO DE MECÁNICO - CET | [6 empty] | IMPORTADO | [7 empty] | NALDI
326 | 2026 SIMON BOLIVAR | TALLER SFT DE COMPUTACIÓN E INFORMÁTICA | PEDAGOGICO | MAT-160 | MAT-160 |  | ESTUCHE DE ACTIVIDADES MOTIVADORAS PARA EL TALLER DE COMPUTACIÓN | · 01 estuche con compartimientos en bajo relieve plástico, de 30 cm x 20 cm, con 24 fichas de plástico de 4 cm de lado y 4 mm de espesor, impresas por ambos lados en tinta indeleble, con números en color negro y con formas geométricas en 3 colores: rojo, azul y amarillo, en fondo blanco · El estuche presenta impresión de números: en una tapa del 1 al 24 y en la otra tapa las alternativas de solución a las actividades planteadas en el juego. Ambas tapas del estuche presentan ranuras en alto relieve plástico para ubicación de las fichas · Incluye juego de 10 tarjetas interactivas, impresas a todo color en material foldcote de 20 cm x15 cm. · Incluye un USB interactivo, de 32 GB, con animaciones y preguntas del tema. Dentro de la cubierta frontal se encuentran las precauciones e instrucciones de manejo. | 3 | 170 DÍAS CALENDARIO |  | 1 | 4 | 4 |  |  |  |  | CONSULTA FINAL |  |  | CRÍTICO |  |  |  | MAT-160 ESTUCHE DE ACTIVIDADES MOTIVADORAS PARA EL TALLER DE COMPUTACIÓN - CET | [14 empty] | LUIS | Coordinar con pedagogía
812 | 6049 RICARDO PALMA | TALLER SFT DE COMPUTACIÓN E INFORMÁTICA | PEDAGOGICO | MAT-160 | MAT-160 |  | ESTUCHE DE ACTIVIDADES MOTIVADORAS PARA EL TALLER DE COMPUTACIÓN | · 01 estuche con compartimientos en bajo relieve plástico, de 30 cm x 20 cm, con 24 fichas de plástico de 4 cm de lado y 4 mm de espesor, impresas por ambos lados en tinta indeleble, con números en color negro y con formas geométricas en 3 colores: rojo, azul y amarillo, en fondo blanco · El estuche presenta impresión de números: en una tapa del 1 al 24 y en la otra tapa las alternativas de solución a las actividades planteadas en el juego. Ambas tapas del estuche presentan ranuras en alto relieve plástico para ubicación de las fichas · Incluye juego de 10 tarjetas interactivas, impresas a todo color en material foldcote de 20 cm x15 cm. · Incluye un USB interactivo, de 32 GB, con animaciones y preguntas del tema. Dentro de la cubierta frontal se encuentran las precauciones e instrucciones de manejo. | 3 | 170 DÍAS CALENDARIO |  | 1 | 4 | 4 |  |  |  |  | CONSULTA FINAL |  |  | CRÍTICO |  |  |  | MAT-160 ESTUCHE DE ACTIVIDADES MOTIVADORAS PARA EL TALLER DE COMPUTACIÓN - CET | [14 empty] | LUIS | Coordinar con pedagogía
1749 | GUILLERMO E. BILLINGHURST | TALLER SFT DE COMPUTACIÓN E INFORMÁTICA | PEDAGOGICO | MAT-160 | MAT-160 |  | ESTUCHE DE ACTIVIDADES MOTIVADORAS PARA EL TALLER DE COMPUTACIÓN | · 01 estuche con compartimientos en bajo relieve plástico, de 30 cm x 20 cm, con 24 fichas de plástico de 4 cm de lado y 4 mm de espesor, impresas por ambos lados en tinta indeleble, con números en color negro y con formas geométricas en 3 colores: rojo, azul y amarillo, en fondo blanco · El estuche presenta impresión de números: en una tapa del 1 al 24 y en la otra tapa las alternativas de solución a las actividades planteadas en el juego. Ambas tapas del estuche presentan ranuras en alto relieve plástico para ubicación de las fichas · Incluye juego de 10 tarjetas interactivas, impresas a todo color en material foldcote de 20 cm x15 cm. · Incluye un USB interactivo, de 32 GB, con animaciones y preguntas del tema. Dentro de la cubierta frontal se encuentran las precauciones e instrucciones de manejo. | 3 | 170 DÍAS CALENDARIO |  | 1 | 4 | 4 |  |  |  |  | CONSULTA FINAL |  |  | CRÍTICO |  |  |  | MAT-160 ESTUCHE DE ACTIVIDADES MOTIVADORAS PARA EL TALLER DE COMPUTACIÓN - CET | [14 empty] | LUIS | Coordinar con pedagogía
2000 | JOSE GRANDA | TALLER SFT DE COMPUTACIÓN E INFORMÁTICA | PEDAGOGICO | MAT-160 | MAT-160 |  | ESTUCHE DE ACTIVIDADES MOTIVADORAS PARA EL TALLER DE COMPUTACIÓN | · 01 estuche con compartimientos en bajo relieve plástico, de 30 cm x 20 cm, con 24 fichas de plástico de 4 cm de lado y 4 mm de espesor, impresas por ambos lados en tinta indeleble, con números en color negro y con formas geométricas en 3 colores: rojo, azul y amarillo, en fondo blanco · El estuche presenta impresión de números: en una tapa del 1 al 24 y en la otra tapa las alternativas de solución a las actividades planteadas en el juego. Ambas tapas del estuche presentan ranuras en alto relieve plástico para ubicación de las fichas · Incluye juego de 10 tarjetas interactivas, impresas a todo color en material foldcote de 20 cm x15 cm. · Incluye un USB interactivo, de 32 GB, con animaciones y preguntas del tema. Dentro de la cubierta frontal se encuentran las precauciones e instrucciones de manejo. | 3 | 170 DÍAS CALENDARIO |  | 1 | 4 | 4 |  |  |  |  | CONSULTA FINAL |  |  | CRÍTICO |  |  |  | MAT-160 ESTUCHE DE ACTIVIDADES MOTIVADORAS PARA EL TALLER DE COMPUTACIÓN - CET | [14 empty] | LUIS | Coordinar con pedagogía
1840 | GUILLERMO E. BILLINGHURST | TALLER SFT DE EBANISTERÍA | HERRAMIENTAS | COM-262 | COM-262 |  | PRENSA ESQUINERA | Para sujetar piezas de hasta 3" Cuerpo de Aluminio Tornillo de ajuste en acero | 3 | 90 DÍAS CALENDARIO |  | 1 | 16 | 16 |  |  | SI |  | SI | SI | - | - | TRUPER | 17690 | https://cahema.pe/esquinera/15183-prensa-esquinera-3-truper-17690-7501206625194.html | COM-262 PRENSA ESQUINERA - CET | [14 empty] | SEBASTIAN
2622 | MANUEL ANTONIO MESONES MURO | TALLER SFT DE EBANISTERÍA | HERRAMIENTAS | COM-262 | COM-262 |  | PRENSA ESQUINERA | Para sujetar piezas de hasta 3" Cuerpo de Aluminio Tornillo de ajuste en acero | 3 | 90 DÍAS CALENDARIO |  | 1 | 16 | 16 |  |  | SI |  | SI | SI | - | - | TRUPER | 17690 | https://cahema.pe/esquinera/15183-prensa-esquinera-3-truper-17690-7501206625194.html | COM-262 PRENSA ESQUINERA - CET | [14 empty] | SEBASTIAN
525 | 2026 SIMON BOLIVAR | TALLER SFT DE INDUSTRIA ALIMENTARIA | EQUIPOS | COM-263 | COM-263 |  | PRENSA HIDRÁULICA MANUAL | · Grado automático: Manual. · Dimensión aproximada (+/- 50 mm): (L*W*H):300mm x 200mm x 700mm · Material: Acero inoxidable · Velocidad del eje: 30-40 (min) · La capacidad mínima de: 50 kg/día . Incluye funda protectora impermeable para su almacenamiento. | 3 | 90 DÍAS CALENDARIO |  | 1 | 1 | 1 |  |  | SI |  | SI | SI | - | - | GENERICO | GENERICO | https://www.alibaba.com/product-detail/hydraulic-cold-oil-press-extraction-pressing_1600589637542.html | COM-263 PRENSA HIDRÁULICA MANUAL - CET | [14 empty] | LUIS
1155 | FRANCISCO IRAZOLA | TALLER SFT DE INDUSTRIA ALIMENTARIA | EQUIPOS | COM-263 | COM-263 |  | PRENSA HIDRÁULICA MANUAL | · Grado automático: Manual. · Dimensión aproximada (+/- 50 mm): (L*W*H):300mm x 200mm x 700mm · Material: Acero inoxidable · Velocidad del eje: 30-40 (min) · La capacidad mínima de: 50 kg/día . Incluye funda protectora impermeable para su almacenamiento. | 3 | 90 DÍAS CALENDARIO |  | 1 | 1 | 1 |  |  | SI |  | SI | SI | - | - | GENERICO | GENERICO | https://www.alibaba.com/product-detail/hydraulic-cold-oil-press-extraction-pressing_1600589637542.html | COM-263 PRENSA HIDRÁULICA MANUAL - CET | [14 empty] | LUIS
1427 | GUILLERMO E. BILLINGHURST | TALLER SFT DE INDUSTRIA ALIMENTARIA | EQUIPOS | COM-263 | COM-263 |  | PRENSA HIDRÁULICA MANUAL | · Grado automático: Manual. · Dimensión aproximada (+/- 50 mm): (L*W*H):300mm x 200mm x 700mm · Material: Acero inoxidable · Velocidad del eje: 30-40 (min) · La capacidad mínima de: 50 kg/día . Incluye funda protectora impermeable para su almacenamiento. | 3 | 90 DÍAS CALENDARIO |  | 1 | 1 | 1 |  |  | SI |  | SI | SI | - | - | GENERICO | GENERICO | https://www.alibaba.com/product-detail/hydraulic-cold-oil-press-extraction-pressing_1600589637542.html | COM-263 PRENSA HIDRÁULICA MANUAL - CET | [14 empty] | LUIS
2114 | JOSE GRANDA | TALLER SFT DE INDUSTRIA ALIMENTARIA | EQUIPOS | COM-263 | COM-263 |  | PRENSA HIDRÁULICA MANUAL | · Grado automático: Manual. · Dimensión aproximada (+/- 50 mm): (L*W*H):300mm x 200mm x 700mm · Material: Acero inoxidable · Velocidad del eje: 30-40 (min) · La capacidad mínima de: 50 kg/día . Incluye funda protectora impermeable para su almacenamiento. | 3 | 90 DÍAS CALENDARIO |  | 1 | 1 | 1 |  |  | SI |  | SI | SI | - | - | GENERICO | GENERICO | https://www.alibaba.com/product-detail/hydraulic-cold-oil-press-extraction-pressing_1600589637542.html | COM-263 PRENSA HIDRÁULICA MANUAL - CET | [14 empty] | LUIS
473 | 2026 SIMON BOLIVAR | TALLER SFT DE INDUSTRIA ALIMENTARIA | EQUIPOS | COM-264 | COM-264 |  | PRENSA MANUAL PARA FRUTAS Y VERDURAS | · Estructura en acero barnizado con jaula perforada y cesto anti-salpicadura de acero inoxidable. · Plato estrujador en hierro colado. · Barnizadura en horno con compuestos epóxido para alimentos. · Capacidad jaula mínima: 5 Kg. · Capacidad jaula máxima: 15.300 Kg. . Medidas: 39.5 cm. (diámetro de base) x 85.5 cm. (altura), aproximado . Jaula 25.5 cm (diámetro) x 32.5 cm (altura), aproximado. . Incluye funda protectora, impermeable para su almacenamiento. | 3 | 90 DÍAS CALENDARIO |  | 1 | 1 | 1 |  |  | SI |  | SI | NO | SUSTENTO | DIMENSIONAL | MOSAKAR | MCBFP-15GREEN | https://www.amazon.com/dp/B0DBVLYY3H/ref=sspa_dk_detail_1?psc=1&pd_rd_i=B0DBVLYY3H&pd_rd_w=eBVVL&content-id=amzn1.sym.f2f1cf8f-cab4-44dc-82ba-0ca811fb90cc&pf_rd_p=f2f1cf8f-cab4-44dc-82ba-0ca811fb90cc&pf_rd_r=0RKNDHPPVYBKJDAQ4YD8&pd_rd_wg=Bto1w&pd_rd_r=d533b58e-9a6b-4d72-971d-28a0b6006103&sp_csd=d2lkZ2V0TmFtZT1zcF9kZXRhaWxfdGhlbWF0aWM | COM-264 PRENSA MANUAL PARA FRUTAS Y VERDURAS - CET | [14 empty] | LUIS
1103 | FRANCISCO IRAZOLA | TALLER SFT DE INDUSTRIA ALIMENTARIA | EQUIPOS | COM-264 | COM-264 |  | PRENSA MANUAL PARA FRUTAS Y VERDURAS | · Estructura en acero barnizado con jaula perforada y cesto anti-salpicadura de acero inoxidable. · Plato estrujador en hierro colado. · Barnizadura en horno con compuestos epóxido para alimentos. · Capacidad jaula mínima: 5 Kg. · Capacidad jaula máxima: 15.300 Kg. . Medidas: 39.5 cm. (diámetro de base) x 85.5 cm. (altura), aproximado . Jaula 25.5 cm (diámetro) x 32.5 cm (altura), aproximado. . Incluye funda protectora, impermeable para su almacenamiento. | 3 | 90 DÍAS CALENDARIO |  | 1 | 1 | 1 |  |  | SI |  | SI | NO | SUSTENTO | DIMENSIONAL | MOSAKAR | MCBFP-15GREEN | https://www.amazon.com/dp/B0DBVLYY3H/ref=sspa_dk_detail_1?psc=1&pd_rd_i=B0DBVLYY3H&pd_rd_w=eBVVL&content-id=amzn1.sym.f2f1cf8f-cab4-44dc-82ba-0ca811fb90cc&pf_rd_p=f2f1cf8f-cab4-44dc-82ba-0ca811fb90cc&pf_rd_r=0RKNDHPPVYBKJDAQ4YD8&pd_rd_wg=Bto1w&pd_rd_r=d533b58e-9a6b-4d72-971d-28a0b6006103&sp_csd=d2lkZ2V0TmFtZT1zcF9kZXRhaWxfdGhlbWF0aWM | COM-264 PRENSA MANUAL PARA FRUTAS Y VERDURAS - CET | [14 empty] | LUIS
1375 | GUILLERMO E. BILLINGHURST | TALLER SFT DE INDUSTRIA ALIMENTARIA | EQUIPOS | COM-264 | COM-264 |  | PRENSA MANUAL PARA FRUTAS Y VERDURAS | · Estructura en acero barnizado con jaula perforada y cesto anti-salpicadura de acero inoxidable. · Plato estrujador en hierro colado. · Barnizadura en horno con compuestos epóxido para alimentos. · Capacidad jaula mínima: 5 Kg. · Capacidad jaula máxima: 15.300 Kg. . Medidas: 39.5 cm. (diámetro de base) x 85.5 cm. (altura), aproximado . Jaula 25.5 cm (diámetro) x 32.5 cm (altura), aproximado. . Incluye funda protectora, impermeable para su almacenamiento. | 3 | 90 DÍAS CALENDARIO |  | 1 | 1 | 1 |  |  | SI |  | SI | NO | SUSTENTO | DIMENSIONAL | MOSAKAR | MCBFP-15GREEN | https://www.amazon.com/dp/B0DBVLYY3H/ref=sspa_dk_detail_1?psc=1&pd_rd_i=B0DBVLYY3H&pd_rd_w=eBVVL&content-id=amzn1.sym.f2f1cf8f-cab4-44dc-82ba-0ca811fb90cc&pf_rd_p=f2f1cf8f-cab4-44dc-82ba-0ca811fb90cc&pf_rd_r=0RKNDHPPVYBKJDAQ4YD8&pd_rd_wg=Bto1w&pd_rd_r=d533b58e-9a6b-4d72-971d-28a0b6006103&sp_csd=d2lkZ2V0TmFtZT1zcF9kZXRhaWxfdGhlbWF0aWM | COM-264 PRENSA MANUAL PARA FRUTAS Y VERDURAS - CET | [14 empty] | LUIS
2062 | JOSE GRANDA | TALLER SFT DE INDUSTRIA ALIMENTARIA | EQUIPOS | COM-264 | COM-264 |  | PRENSA MANUAL PARA FRUTAS Y VERDURAS | · Estructura en acero barnizado con jaula perforada y cesto anti-salpicadura de acero inoxidable. · Plato estrujador en hierro colado. · Barnizadura en horno con compuestos epóxido para alimentos. · Capacidad jaula mínima: 5 Kg. · Capacidad jaula máxima: 15.300 Kg. . Medidas: 39.5 cm. (diámetro de base) x 85.5 cm. (altura), aproximado . Jaula 25.5 cm (diámetro) x 32.5 cm (altura), aproximado. . Incluye funda protectora, impermeable para su almacenamiento. | 3 | 90 DÍAS CALENDARIO |  | 1 | 1 | 1 |  |  | SI |  | SI | NO | SUSTENTO | DIMENSIONAL | MOSAKAR | MCBFP-15GREEN | https://www.amazon.com/dp/B0DBVLYY3H/ref=sspa_dk_detail_1?psc=1&pd_rd_i=B0DBVLYY3H&pd_rd_w=eBVVL&content-id=amzn1.sym.f2f1cf8f-cab4-44dc-82ba-0ca811fb90cc&pf_rd_p=f2f1cf8f-cab4-44dc-82ba-0ca811fb90cc&pf_rd_r=0RKNDHPPVYBKJDAQ4YD8&pd_rd_wg=Bto1w&pd_rd_r=d533b58e-9a6b-4d72-971d-28a0b6006103&sp_csd=d2lkZ2V0TmFtZT1zcF9kZXRhaWxfdGhlbWF0aWM | COM-264 PRENSA MANUAL PARA FRUTAS Y VERDURAS - CET | [14 empty] | LUIS
434 | 2026 SIMON BOLIVAR | TALLER SFT DE INDUSTRIA ALIMENTARIA | EQUIPOS | COM-265 | COM-265 |  | PRENSA PARA QUESO MANUAL ACERO INOXIDABLE | · 1 prensa de queso (estructura exterior, cesta exterior, cesta de prensa) · Ideal para prensar el queso duro o cortado. · Prensa de queso con forma de queso y tapa de prensado (1200 g) · Para un peso de queso de aprox. 1200 g · Medidas mínimas: L30 cm x A30 cm x H35 cm · Incluye una funda protectora impermeable para su almacenamiento. | 3 | 90 DÍAS CALENDARIO |  | 1 | 1 | 1 |  |  | SI |  | SI | SI | - | - | GENERICO | GENERICO | https://casadelquesero.com/producto/prensa-individual-manual/?srsltid=AfmBOorxgIQCOoAGPy6ezuam-DQvymyxvSAKJoAAoaJXIKPUzpgdLzca | COM-265 PRENSA PARA QUESO MANUAL ACERO INOXIDABLE - CET | [14 empty] | LUIS
1064 | FRANCISCO IRAZOLA | TALLER SFT DE INDUSTRIA ALIMENTARIA | EQUIPOS | COM-265 | COM-265 |  | PRENSA PARA QUESO MANUAL ACERO INOXIDABLE | · 1 prensa de queso (estructura exterior, cesta exterior, cesta de prensa) · Ideal para prensar el queso duro o cortado. · Prensa de queso con forma de queso y tapa de prensado (1200 g) · Para un peso de queso de aprox. 1200 g · Medidas mínimas: L30 cm x A30 cm x H35 cm · Incluye una funda protectora impermeable para su almacenamiento. | 3 | 90 DÍAS CALENDARIO |  | 1 | 1 | 1 |  |  | SI |  | SI | SI | - | - | GENERICO | GENERICO | https://casadelquesero.com/producto/prensa-individual-manual/?srsltid=AfmBOorxgIQCOoAGPy6ezuam-DQvymyxvSAKJoAAoaJXIKPUzpgdLzca | COM-265 PRENSA PARA QUESO MANUAL ACERO INOXIDABLE - CET | [14 empty] | LUIS
1339 | GUILLERMO E. BILLINGHURST | TALLER SFT DE INDUSTRIA ALIMENTARIA | EQUIPOS | COM-265 | COM-265 |  | PRENSA PARA QUESO MANUAL ACERO INOXIDABLE | · 1 prensa de queso (estructura exterior, cesta exterior, cesta de prensa) · Ideal para prensar el queso duro o cortado. · Prensa de queso con forma de queso y tapa de prensado (1200 g) · Para un peso de queso de aprox. 1200 g · Medidas mínimas: L30 cm x A30 cm x H35 cm · Incluye una funda protectora impermeable para su almacenamiento. | 3 | 90 DÍAS CALENDARIO |  | 1 | 1 | 1 |  |  | SI |  | SI | SI | - | - | GENERICO | GENERICO | https://casadelquesero.com/producto/prensa-individual-manual/?srsltid=AfmBOorxgIQCOoAGPy6ezuam-DQvymyxvSAKJoAAoaJXIKPUzpgdLzca | COM-265 PRENSA PARA QUESO MANUAL ACERO INOXIDABLE - CET | [14 empty] | LUIS
2023 | JOSE GRANDA | TALLER SFT DE INDUSTRIA ALIMENTARIA | EQUIPOS | COM-265 | COM-265 |  | PRENSA PARA QUESO MANUAL ACERO INOXIDABLE | · 1 prensa de queso (estructura exterior, cesta exterior, cesta de prensa) · Ideal para prensar el queso duro o cortado. · Prensa de queso con forma de queso y tapa de prensado (1200 g) · Para un peso de queso de aprox. 1200 g · Medidas mínimas: L30 cm x A30 cm x H35 cm · Incluye una funda protectora impermeable para su almacenamiento. | 3 | 90 DÍAS CALENDARIO |  | 1 | 1 | 1 |  |  | SI |  | SI | SI | - | - | GENERICO | GENERICO | https://casadelquesero.com/producto/prensa-individual-manual/?srsltid=AfmBOorxgIQCOoAGPy6ezuam-DQvymyxvSAKJoAAoaJXIKPUzpgdLzca | COM-265 PRENSA PARA QUESO MANUAL ACERO INOXIDABLE - CET | [14 empty] | LUIS
178 | 2026 SIMON BOLIVAR | TALLER SFT DE INDUSTRIA DEL VESTIDO | HERRAMIENTAS | COM-266 | COM-266 |  | PRENSATELA DE CIERRE | · Este prensatelas es perfecto para coser cerca del borde de la tela. Ya sea para cordón o para cierre. · Presentación metálico · Izquierdo – derecho · Tamaño standar aproximadamente 38x 30x9 mm | 3 | 90 DÍAS CALENDARIO |  | 1 | 4 | 4 |  |  | SI |  | CONSULTA FINAL | NO | SUSTENTO | DIMENSIONAL | GENERICO | P363 | https://www.falabella.com.pe/falabella-pe/product/145433057/Pie-Prensatelas-Cierre-Doble-Metal-Para-Recta-Industrial/145433058?utm_source=chatgpt.com | https://docs.google.com/spreadsheets/d/1vk-CFNauPWNO4fk6TSu_J52vnJ7ukiXUZOmNEz3LMq8/edit?gid=0#gid=0 | [14 empty] | SEBASTIAN
2400 | MANUEL ANTONIO MESONES MURO | TALLER SFT DE INDUSTRIA DEL VESTIDO | HERRAMIENTAS | COM-266 | COM-266 |  | PRENSATELA DE CIERRE | · Este prensatelas es perfecto para coser cerca del borde de la tela. Ya sea para cordón o para cierre. · Presentación metálico · Izquierdo – derecho · Tamaño standar aproximadamente 38x 30x9 mm | 3 | 90 DÍAS CALENDARIO |  | 1 | 4 | 4 |  |  | SI |  | CONSULTA FINAL | NO | SUSTENTO | DIMENSIONAL | GENERICO | P363 | https://www.falabella.com.pe/falabella-pe/product/145433057/Pie-Prensatelas-Cierre-Doble-Metal-Para-Recta-Industrial/145433058?utm_source=chatgpt.com | https://docs.google.com/spreadsheets/d/1vk-CFNauPWNO4fk6TSu_J52vnJ7ukiXUZOmNEz3LMq8/edit?gid=0#gid=0 | [14 empty] | SEBASTIAN
179 | 2026 SIMON BOLIVAR | TALLER SFT DE INDUSTRIA DEL VESTIDO | HERRAMIENTAS | COM-267 | COM-267 |  | PRENSATELA DE COMPENSACIÓN | · Para recta industrial de cualquier marca de una sola aguja · Para compensar las distintas alturas de telas. Ej al pegar bolsillos o etiquetas. · De acuerdo a la medida elegida, permite dar la misma distancia en la costura alrededor de lo que se está cosiendo. · Presentación: Metálico · Tamaño aproximado. 28 x 30 x 11 mm · Disposición en m edidas:1/16"--1/8" - 3/16" - 1/4" · Izquierdo-Derecho | 3 | 90 DÍAS CALENDARIO |  | 1 | 4 | 4 |  |  | SI |  | CONSULTA FINAL | NO | SUSTENTO | DIMENSIONAL | GENERICO | B0BXQ1LS17 / SP-18(3/16)-S | https://www.amazon.es/Prensatelas-compensaci%C3%B3n-derecha-izquierda-industrial/dp/B0BXPY7KVD?th=1 | COM-267 PRENSATELA DE COMPENSACIÓN - CET | [14 empty] | SEBASTIAN
2401 | MANUEL ANTONIO MESONES MURO | TALLER SFT DE INDUSTRIA DEL VESTIDO | HERRAMIENTAS | COM-267 | COM-267 |  | PRENSATELA DE COMPENSACIÓN | · Para recta industrial de cualquier marca de una sola aguja · Para compensar las distintas alturas de telas. Ej al pegar bolsillos o etiquetas. · De acuerdo a la medida elegida, permite dar la misma distancia en la costura alrededor de lo que se está cosiendo. · Presentación: Metálico · Tamaño aproximado. 28 x 30 x 11 mm · Disposición en m edidas:1/16"--1/8" - 3/16" - 1/4" · Izquierdo-Derecho | 3 | 90 DÍAS CALENDARIO |  | 1 | 4 | 4 |  |  | SI |  | CONSULTA FINAL | NO | SUSTENTO | DIMENSIONAL | GENERICO | B0BXQ1LS17 / SP-18(3/16)-S | https://www.amazon.es/Prensatelas-compensaci%C3%B3n-derecha-izquierda-industrial/dp/B0BXPY7KVD?th=2 | https://docs.google.com/spreadsheets/d/1l5zL-ZdD4yzBH-3sIbyXtAA5qZkfNTAlHN1egwKn06g/edit?gid=0#gid=1 | [14 empty] | SEBASTIAN
180 | 2026 SIMON BOLIVAR | TALLER SFT DE INDUSTRIA DEL VESTIDO | HERRAMIENTAS | COM-268 | COM-268 |  | PRENSATELA DE DOBLADILLAR | · Adaptable a cualquier máquina recta industrial · Disponibles en distintas medidas, de 2mm, 3mm, 4mm, 5mm. · Presentación: Metálico. | 3 | 90 DÍAS CALENDARIO |  | 1 | 4 | 4 |  |  | SI |  | SI | SI | - | - | SINGER | VARIOS | https://drive.google.com/file/d/1n8bkUndp6udJQV-mostHc-ZuMSHRofyi/view?usp=sharing | COM-268 PRENSATELA DE DOBLADILLAR - CET | [14 empty] | SEBASTIAN
2402 | MANUEL ANTONIO MESONES MURO | TALLER SFT DE INDUSTRIA DEL VESTIDO | HERRAMIENTAS | COM-268 | COM-268 |  | PRENSATELA DE DOBLADILLAR | · Adaptable a cualquier máquina recta industrial · Disponibles en distintas medidas, de 2mm, 3mm, 4mm, 5mm. · Presentación: Metálico. | 3 | 90 DÍAS CALENDARIO |  | 1 | 4 | 4 |  |  | SI |  | SI | SI | - | - | SINGER | VARIOS | https://drive.google.com/file/d/1n8bkUndp6udJQV-mostHc-ZuMSHRofyi/view?usp=sharing | COM-268 PRENSATELA DE DOBLADILLAR - CET | [14 empty] | SEBASTIAN
175 | 2026 SIMON BOLIVAR | TALLER SFT DE INDUSTRIA DEL VESTIDO | HERRAMIENTAS | COM-269 | COM-269 |  | PUNZÓN | · Multi - funciones · Mango de: madera y punta de acero inoxidable · Función: Cavar orificio, recoger hilo, marcar Longitud minima 12 cm aproximado | 3 | 90 DÍAS CALENDARIO |  | 1 | 5 | 5 |  |  | SI |  | SI | SI | - | - | SAIDA TEX | 3PC | https://www.mercadolibre.com.pe/punzon-lezna-mango-madera-para-costura-y-cuero-x-3-und/up/MPEU2990103922#highlighted_specs_attrs | COM-269 PUNZON - CET | [14 empty] | SEBASTIAN
2395 | MANUEL ANTONIO MESONES MURO | TALLER SFT DE INDUSTRIA DEL VESTIDO | HERRAMIENTAS | COM-269 | COM-269 |  | PUNZÓN | · Multi - funciones · Mango de: madera y punta de acero inoxidable · Función: Cavar orificio, recoger hilo, marcar Longitud minima 12 cm aproximado | 3 | 90 DÍAS CALENDARIO |  | 1 | 5 | 5 |  |  | SI |  | SI | SI | - | - | SAIDA TEX | 3PC | https://www.mercadolibre.com.pe/punzon-lezna-mango-madera-para-costura-y-cuero-x-3-und/up/MPEU2990103922#highlighted_specs_attrs | COM-269 PUNZON - CET | [14 empty] | SEBASTIAN
954 | FRANCISCO IRAZOLA | TALLER SFT DE MECÁNICA AUTOMOTRIZ | HERRAMIENTAS | COM-271 | COM-271 |  | RAYADOR | Trazador. Punta dura. Longitud entre 140 a 150 mm. Peso: entre 35 a 50 g. | 3 | 90 DÍAS CALENDARIO |  | 1 | 1 | 1 |  |  | SI |  | SI | SI | - | - | WOLFCRAFT | 7985010 | https://www.amazon.es/dp/B00CS2XM1W?tag=tecnitool-21&th=1 | COM-271 RAYADOR - CET | [14 empty] | LUIS
1555 | GUILLERMO E. BILLINGHURST | TALLER SFT DE MECÁNICA AUTOMOTRIZ | HERRAMIENTAS | COM-271 | COM-271 |  | RAYADOR | Trazador. Punta dura. Longitud entre 140 a 150 mm. Peso: entre 35 a 50 g. | 3 | 90 DÍAS CALENDARIO |  | 1 | 1 | 1 |  |  | SI |  | SI | SI | - | - | WOLFCRAFT | 7985010 | https://www.amazon.es/dp/B00CS2XM1W?tag=tecnitool-21&th=1 | COM-271 RAYADOR - CET | [14 empty] | LUIS
2247 | JOSE GRANDA | TALLER SFT DE MECÁNICA AUTOMOTRIZ | HERRAMIENTAS | COM-271 | COM-271 |  | RAYADOR | Trazador. Punta dura. Longitud entre 140 a 150 mm. Peso: entre 35 a 50 g. | 3 | 90 DÍAS CALENDARIO |  | 1 | 1 | 1 |  |  | SI |  | SI | SI | - | - | WOLFCRAFT | 7985010 | https://www.amazon.es/dp/B00CS2XM1W?tag=tecnitool-21&th=1 | COM-271 RAYADOR - CET | [14 empty] | LUIS
2520 | MANUEL ANTONIO MESONES MURO | TALLER SFT DE CONSTRUCCIONES METÁLICAS | EQUIPOS | ESP-167 | ESP-167 |  | EXTRACTOR DE HUMO | Filtro tipo cartucho ultra-web Motor de 1.5 HP Voltaje de 220 V Brazo de extracción Mínimo 152.4 mm x 2 m Dimensiones del gabinete mínimo: L 0.50m x A 0.50m x H 1.20 | 3 | 170 DÍAS CALENDARIO |  | 1 | 5 | 5 |  |  |  | SI | CONSULTA FINAL | NO | SUSTENTO | EQU TEC, DIMENSIONAL | DONALDSON | TORIT PORTA-TRUNK PT-1000 VERSIÓN CHINA 220/50/1 VAC | https://www.donaldson.com/es-mx/industrial-dust-fume-mist/equipment/fume-collectors/easy-trunk-porta-trunk/#section-features_76258 | ESP-167 EXTRACTOR DE HUMO - CET | https://drive.google.com/file/d/1zivkRb2zbn5Ux2cMrln2kUJPqzvnKPTb/view | [5 empty] | IMPORTADO | [7 empty] | NALDI |  |  | Consultar por versión de 220V y adicionar Brazo Extractor: 152,4 mm x 3,0 m
968 | FRANCISCO IRAZOLA | TALLER SFT DE MECÁNICA AUTOMOTRIZ | HERRAMIENTAS | COM-274 | COM-274 |  | RECOGEDOR MAGNÉTICO TELESCÓPICO | Se trata de un dedo recogedor magnético Magnetiza la mayoría de los objetos de acero al carbono. Adecuado para levantar pequeñas herramientas, tornillos, entre otros, que caen en lugares estrechos. Posee una funsión telescópica. Longitud mínima: 580 mm. SILVERA Hilda 70998 soft | 3 | 90 DÍAS CALENDARIO |  | 1 | 1 | 1 |  |  | SI |  | SI | SI | - | - | STANLEY | 78-021 | https://drive.google.com/file/d/1Bj90oyGITf3Nozeyz0lxohKhzBKZTChD/view | COM-274 RECOGEDOR MAGNETICO - CET | [14 empty] | LUIS
1569 | GUILLERMO E. BILLINGHURST | TALLER SFT DE MECÁNICA AUTOMOTRIZ | HERRAMIENTAS | COM-274 | COM-274 |  | RECOGEDOR MAGNÉTICO TELESCÓPICO | Se trata de un dedo recogedor magnético Magnetiza la mayoría de los objetos de acero al carbono. Adecuado para levantar pequeñas herramientas, tornillos, entre otros, que caen en lugares estrechos. Posee una funsión telescópica. Longitud mínima: 580 mm. SILVERA Hilda 70998 soft | 3 | 90 DÍAS CALENDARIO |  | 1 | 1 | 1 |  |  | SI |  | SI | SI | - | - | STANLEY | 78-021 | https://drive.google.com/file/d/1Bj90oyGITf3Nozeyz0lxohKhzBKZTChD/view | COM-274 RECOGEDOR MAGNETICO - CET | [14 empty] | LUIS
2261 | JOSE GRANDA | TALLER SFT DE MECÁNICA AUTOMOTRIZ | HERRAMIENTAS | COM-274 | COM-274 |  | RECOGEDOR MAGNÉTICO TELESCÓPICO | Se trata de un dedo recogedor magnético Magnetiza la mayoría de los objetos de acero al carbono. Adecuado para levantar pequeñas herramientas, tornillos, entre otros, que caen en lugares estrechos. Posee una funsión telescópica. Longitud mínima: 580 mm. SILVERA Hilda 70998 soft | 3 | 90 DÍAS CALENDARIO |  | 1 | 1 | 1 |  |  | SI |  | SI | SI | - | - | STANLEY | 78-021 | https://drive.google.com/file/d/1Bj90oyGITf3Nozeyz0lxohKhzBKZTChD/view | COM-274 RECOGEDOR MAGNETICO - CET | [14 empty] | LUIS
964 | FRANCISCO IRAZOLA | TALLER SFT DE MECÁNICA AUTOMOTRIZ | HERRAMIENTAS | COM-275 | COM-275 |  | RECOLECTOR DE ACEITE | Diseñado para colectar la evacuación del aceite del motor, fluidos de transmisión, entre otros. Posee alta movilidad y estabilidad (evitar volcaduras). Capacidad del tanque: mínima 18 galones Incluye un regulador de aire preestablecido. Cuenta con válvula de seguridad. Construcción en acero. | 3 | 90 DÍAS CALENDARIO |  | 1 | 1 | 1 |  |  | SI |  | SI | SI | - | - | LAUNCH | D3.TOC317 | https://tesinperu.com/product/recuperador-de-aceite-por-succion-y-gravedad-72-l-launch/ | COM-275 RECOLECTOR DE ACEITE - CET | [14 empty] | LUIS
1565 | GUILLERMO E. BILLINGHURST | TALLER SFT DE MECÁNICA AUTOMOTRIZ | HERRAMIENTAS | COM-275 | COM-275 |  | RECOLECTOR DE ACEITE | Diseñado para colectar la evacuación del aceite del motor, fluidos de transmisión, entre otros. Posee alta movilidad y estabilidad (evitar volcaduras). Capacidad del tanque: mínima 18 galones Incluye un regulador de aire preestablecido. Cuenta con válvula de seguridad. Construcción en acero. | 3 | 90 DÍAS CALENDARIO |  | 1 | 1 | 1 |  |  | SI |  | SI | SI | - | - | LAUNCH | D3.TOC317 | https://tesinperu.com/product/recuperador-de-aceite-por-succion-y-gravedad-72-l-launch/ | COM-275 RECOLECTOR DE ACEITE - CET | [14 empty] | LUIS
2257 | JOSE GRANDA | TALLER SFT DE MECÁNICA AUTOMOTRIZ | HERRAMIENTAS | COM-275 | COM-275 |  | RECOLECTOR DE ACEITE | Diseñado para colectar la evacuación del aceite del motor, fluidos de transmisión, entre otros. Posee alta movilidad y estabilidad (evitar volcaduras). Capacidad del tanque: mínima 18 galones Incluye un regulador de aire preestablecido. Cuenta con válvula de seguridad. Construcción en acero. | 3 | 90 DÍAS CALENDARIO |  | 1 | 1 | 1 |  |  | SI |  | SI | SI | - | - | LAUNCH | D3.TOC317 | https://tesinperu.com/product/recuperador-de-aceite-por-succion-y-gravedad-72-l-launch/ | COM-275 RECOLECTOR DE ACEITE - CET | [14 empty] | LUIS
469 | 2026 SIMON BOLIVAR | TALLER SFT DE INDUSTRIA ALIMENTARIA | HERRAMIENTAS | COM-276 | COM-276 |  | REFRACTOMETRO MANUAL 0-32 |  | 3 | 90 DÍAS CALENDARIO |  | 1 | 4 | 4 |  |  | SI |  | CONSULTA FINAL | NO | SUSTENTO | DIMENSIONAL | ATC | ATC | https://www.alphaaquaculture.pe/producto/refractometro-de-0-100-oo-salinidad/?srsltid=AfmBOoqgqddgJBwCZTYEReZmqJ944KJthQZXRd32j5WhA9tcF_2Kb57C | COM-276 REFRACTOMETRO MANUAL 0-32 - CET | [14 empty] | LUIS
1099 | FRANCISCO IRAZOLA | TALLER SFT DE INDUSTRIA ALIMENTARIA | HERRAMIENTAS | COM-276 | COM-276 |  | REFRACTOMETRO MANUAL 0-32 |  | 3 | 90 DÍAS CALENDARIO |  | 1 | 4 | 4 |  |  | SI |  | CONSULTA FINAL | NO | SUSTENTO | DIMENSIONAL | ATC | ATC | https://www.alphaaquaculture.pe/producto/refractometro-de-0-100-oo-salinidad/?srsltid=AfmBOoqgqddgJBwCZTYEReZmqJ944KJthQZXRd32j5WhA9tcF_2Kb57C | COM-276 REFRACTOMETRO MANUAL 0-32 - CET | [14 empty] | LUIS
1371 | GUILLERMO E. BILLINGHURST | TALLER SFT DE INDUSTRIA ALIMENTARIA | HERRAMIENTAS | COM-276 | COM-276 |  | REFRACTOMETRO MANUAL 0-32 |  | 3 | 90 DÍAS CALENDARIO |  | 1 | 4 | 4 |  |  | SI |  | CONSULTA FINAL | NO | SUSTENTO | DIMENSIONAL | ATC | ATC | https://www.alphaaquaculture.pe/producto/refractometro-de-0-100-oo-salinidad/?srsltid=AfmBOoqgqddgJBwCZTYEReZmqJ944KJthQZXRd32j5WhA9tcF_2Kb57C | COM-276 REFRACTOMETRO MANUAL 0-32 - CET | [14 empty] | LUIS
2058 | JOSE GRANDA | TALLER SFT DE INDUSTRIA ALIMENTARIA | HERRAMIENTAS | COM-276 | COM-276 |  | REFRACTOMETRO MANUAL 0-32 |  | 3 | 90 DÍAS CALENDARIO |  | 1 | 4 | 4 |  |  | SI |  | CONSULTA FINAL | NO | SUSTENTO | DIMENSIONAL | ATC | ATC | https://www.alphaaquaculture.pe/producto/refractometro-de-0-100-oo-salinidad/?srsltid=AfmBOoqgqddgJBwCZTYEReZmqJ944KJthQZXRd32j5WhA9tcF_2Kb57C | COM-276 REFRACTOMETRO MANUAL 0-32 - CET | [14 empty] | LUIS
470 | 2026 SIMON BOLIVAR | TALLER SFT DE INDUSTRIA ALIMENTARIA | HERRAMIENTAS | COM-277 | COM-277 |  | REFRACTOMETRO MANUAL 0-90 | · Rango de medición: 0-90% Brix · Brix: 0.2% Brix · Precisión: ±0.2% · Temperatura de referencia: 20 °C · Accesorios: - 01 Caja de plástico de alta densidad - 01 pipeta de plástico - 01 destornillador - 01 paño de limpieza - 01 manual ingles | 3 | 90 DÍAS CALENDARIO |  | 1 | 4 | 4 |  |  | SI |  | SI | SI | - | - | OEM | OEM | https://www.promart.pe/refractometro-atc-0-90-brix-azucar-miel-mermelada-jarabe-1000513203/p?srsltid=AfmBOoqqAjdvIYz9rKH9DfV-YQ67t3jKDinZP3GDAplcBc96WOfH8VDW | COM-277 REFRACTOMETRO MANUAL 0-90 - CET | [14 empty] | LUIS
1100 | FRANCISCO IRAZOLA | TALLER SFT DE INDUSTRIA ALIMENTARIA | HERRAMIENTAS | COM-277 | COM-277 |  | REFRACTOMETRO MANUAL 0-90 | · Rango de medición: 0-90% Brix · Brix: 0.2% Brix · Precisión: ±0.2% · Temperatura de referencia: 20 °C · Accesorios: - 01 Caja de plástico de alta densidad - 01 pipeta de plástico - 01 destornillador - 01 paño de limpieza - 01 manual ingles | 3 | 90 DÍAS CALENDARIO |  | 1 | 4 | 4 |  |  | SI |  | SI | SI | - | - | OEM | OEM | https://www.promart.pe/refractometro-atc-0-90-brix-azucar-miel-mermelada-jarabe-1000513203/p?srsltid=AfmBOoqqAjdvIYz9rKH9DfV-YQ67t3jKDinZP3GDAplcBc96WOfH8VDW | COM-277 REFRACTOMETRO MANUAL 0-90 - CET | [14 empty] | LUIS
1372 | GUILLERMO E. BILLINGHURST | TALLER SFT DE INDUSTRIA ALIMENTARIA | HERRAMIENTAS | COM-277 | COM-277 |  | REFRACTOMETRO MANUAL 0-90 | · Rango de medición: 0-90% Brix · Brix: 0.2% Brix · Precisión: ±0.2% · Temperatura de referencia: 20 °C · Accesorios: - 01 Caja de plástico de alta densidad - 01 pipeta de plástico - 01 destornillador - 01 paño de limpieza - 01 manual ingles | 3 | 90 DÍAS CALENDARIO |  | 1 | 4 | 4 |  |  | SI |  | SI | SI | - | - | OEM | OEM | https://www.promart.pe/refractometro-atc-0-90-brix-azucar-miel-mermelada-jarabe-1000513203/p?srsltid=AfmBOoqqAjdvIYz9rKH9DfV-YQ67t3jKDinZP3GDAplcBc96WOfH8VDW | COM-277 REFRACTOMETRO MANUAL 0-90 - CET | [14 empty] | LUIS
2059 | JOSE GRANDA | TALLER SFT DE INDUSTRIA ALIMENTARIA | HERRAMIENTAS | COM-277 | COM-277 |  | REFRACTOMETRO MANUAL 0-90 | · Rango de medición: 0-90% Brix · Brix: 0.2% Brix · Precisión: ±0.2% · Temperatura de referencia: 20 °C · Accesorios: - 01 Caja de plástico de alta densidad - 01 pipeta de plástico - 01 destornillador - 01 paño de limpieza - 01 manual ingles | 3 | 90 DÍAS CALENDARIO |  | 1 | 4 | 4 |  |  | SI |  | SI | SI | - | - | OEM | OEM | https://www.promart.pe/refractometro-atc-0-90-brix-azucar-miel-mermelada-jarabe-1000513203/p?srsltid=AfmBOoqqAjdvIYz9rKH9DfV-YQ67t3jKDinZP3GDAplcBc96WOfH8VDW | COM-277 REFRACTOMETRO MANUAL 0-90 - CET | [14 empty] | LUIS
2482 | MANUEL ANTONIO MESONES MURO | TALLER SFT DE CONSTRUCCIONES METÁLICAS | HERRAMIENTAS | COM-172 | COM-172-Y |  | GONIÓMETRO DIGITAL | Voltaje: 1.5 V - Potencia eléctrica 0.08 Watios - Amperaje: 0.05 A - Alcance de temperatura operativa -10 – 50°C pantalla incorporada - Tipo: medir ángulos - Tipo de batería alcalina AA | 3 | 90 DÍAS CALENDARIO |  | 1 | 5 | 5 |  |  | SI |  | SI | SI | - | - | BOSCH | GAM 220 MF | https://www.bosch-professional.com/pe/es/products/gam-220-mf-0601076600 | COM-172-Y GONIOMETRO DIGITAL - CET | [14 empty] | LUIS
2486 | MANUEL ANTONIO MESONES MURO | TALLER SFT DE CONSTRUCCIONES METÁLICAS | HERRAMIENTAS | COM-174 | COM-174 |  | GRANETE | Redondo cromado - De acero templado - Punta de 60° | 3 | 90 DÍAS CALENDARIO |  | 1 | 5 | 5 |  |  | SI |  | SI | SI | - | - | BAHCO | SB-3735N-6-150 | https://drive.google.com/file/d/1qZmeouG7QGkZ3n1o7PObCAvj9cYnW8sf/view | COM-174 GRANETE - CET | [14 empty] | LUIS
29 | 16449 ELOY SOBERON FLORES | TALLER SFT DE COCINA Y REPOSTERÍA | HERRAMIENTAS | COM-282 | COM-282 |  | REJILLAS ESCURRIDORAS | . Resiste temperaturas de hasta 300°C . Minimo 19 tubos de acero inox. con bordes de silicona negra . Medidas minimas : 330 mm x 500 mm | 3 | 90 DÍAS CALENDARIO |  | 1 | 2 | 2 |  |  | SI |  | CONSULTA FINAL | NO | SUSTENTO | EQU TEC | Strictly Sinks | S STRICTLY KITCHEN + BATH | https://www.amazon.com/dp/B08JQKJTM1/ref=sspa_dk_detail_4?pd_rd_i=B0CKF2JX26&pd_rd_w=2oDsP&content-id=amzn1.sym.f2f1cf8f-cab4-44dc-82ba-0ca811fb90cc&pf_rd_p=f2f1cf8f-cab4-44dc-82ba-0ca811fb90cc&pf_rd_r=KBAB651HP0CPZ28K2JK3&pd_rd_wg=Eb6WF&pd_rd_r=f419692a-052a-480a-b3c3-1053fd9370c5&sp_csd=d2lkZ2V0TmFtZT1zcF9kZXRhaWxfdGhlbWF0aWM&th=1 | COM-282 REJILLAS ESCURRIDORAS- CET | [14 empty] | SEBASTIAN
948 | FRANCISCO IRAZOLA | TALLER SFT DE MECÁNICA AUTOMOTRIZ | HERRAMIENTAS | COM-283 | COM-283 |  | KIT DE RELOJ COMPARADOR | El kit contiene como mínimo los siguientes elementos: Reloj comparador métrico, reloj palpador métrico, base imantada y 22 puntas Reloj comparador métrico - Dimensión aproximada 60 mm - Resistente a los impactos, - Punta de 10 mm. - Cabezal giratorio con bloqueo y reinicio. - Capacidad de 0 - 25 mm, - Graduación en 0,01 mm. - Precisión 0,01 mm. Reloj palpador métrico - Con engranajes y gancho reversible de carburo de tungsteno - Cabezal ajustable para reinicio. - Capacidad de 0 - 0,8 mm. - Graduaciones en 0,01 mm. - Escala de lectura de 0 - 40°. Para la comparación de la horizontalidad de piezas mecanizadas. - Precisión 0.001 mm Base magnética para indicadores. - Base y poste vertical para diferentes ajustes de montaje. - Tornillo de ajuste fino de altura. - Botón de encendido y apagado. - 2 caras magnéticas. Mínimo 22 puntas para reloj comparador intercambiable con émbolo. Los dos relojes se pueden utilizar en la base magnética. | 3 | 90 DÍAS CALENDARIO |  | 1 | 1 | 1 |  |  | SI |  | SI | SI | - | - | DRAPER | BT10692 | https://www.bt-ingenieros.com/relojes-comparadores/692-kit-reloj-comparador-con-base-y-puntas.html?srsltid=AfmBOootSFZIMi-8T4D4CPKpcwUL3qgSoHsiuioeTZs7cciwaR6u2XKX | COM-283 KIT DE RELOJ COMPARADOR - CET | https://drive.google.com/file/d/14eCt2i8MCU34mSVOu8DzYiVm-X4diaLw/view?usp=sharing | https://www.rapidonline.com/draper-expert-46609-metric-dial-test-indicator-kit-91-4331 |  |  |  |  | IMPORTADO | [7 empty] | GEYDI |  |  | La precisión debe ser 0,01 mm
1549 | GUILLERMO E. BILLINGHURST | TALLER SFT DE MECÁNICA AUTOMOTRIZ | HERRAMIENTAS | COM-283 | COM-283 |  | KIT DE RELOJ COMPARADOR | El kit contiene como mínimo los siguientes elementos: Reloj comparador métrico, reloj palpador métrico, base imantada y 22 puntas Reloj comparador métrico - Dimensión aproximada 60 mm - Resistente a los impactos, - Punta de 10 mm. - Cabezal giratorio con bloqueo y reinicio. - Capacidad de 0 - 25 mm, - Graduación en 0,01 mm. - Precisión 0,01 mm. Reloj palpador métrico - Con engranajes y gancho reversible de carburo de tungsteno - Cabezal ajustable para reinicio. - Capacidad de 0 - 0,8 mm. - Graduaciones en 0,01 mm. - Escala de lectura de 0 - 40°. Para la comparación de la horizontalidad de piezas mecanizadas. - Precisión 0.001 mm Base magnética para indicadores. - Base y poste vertical para diferentes ajustes de montaje. - Tornillo de ajuste fino de altura. - Botón de encendido y apagado. - 2 caras magnéticas. Mínimo 22 puntas para reloj comparador intercambiable con émbolo. Los dos relojes se pueden utilizar en la base magnética. | 3 | 90 DÍAS CALENDARIO |  | 1 | 1 | 1 |  |  | SI |  | SI | SI | - | - | DRAPER | BT10693 | https://www.bt-ingenieros.com/relojes-comparadores/692-kit-reloj-comparador-con-base-y-puntas.html?srsltid=AfmBOootSFZIMi-8T4D4CPKpcwUL3qgSoHsiuioeTZs7cciwaR6u2XKX | COM-283 KIT DE RELOJ COMPARADOR - CET | https://drive.google.com/file/d/14eCt2i8MCU34mSVOu8DzYiVm-X4diaLw/view?usp=sharing | https://www.rapidonline.com/draper-expert-46609-metric-dial-test-indicator-kit-91-4331 |  |  |  |  | IMPORTADO | [7 empty] | GEYDI |  |  | La precisión debe ser 0,01 mm
2241 | JOSE GRANDA | TALLER SFT DE MECÁNICA AUTOMOTRIZ | HERRAMIENTAS | COM-283 | COM-283 |  | KIT DE RELOJ COMPARADOR | El kit contiene como mínimo los siguientes elementos: Reloj comparador métrico, reloj palpador métrico, base imantada y 22 puntas Reloj comparador métrico - Dimensión aproximada 60 mm - Resistente a los impactos, - Punta de 10 mm. - Cabezal giratorio con bloqueo y reinicio. - Capacidad de 0 - 25 mm, - Graduación en 0,01 mm. - Precisión 0,01 mm. Reloj palpador métrico - Con engranajes y gancho reversible de carburo de tungsteno - Cabezal ajustable para reinicio. - Capacidad de 0 - 0,8 mm. - Graduaciones en 0,01 mm. - Escala de lectura de 0 - 40°. Para la comparación de la horizontalidad de piezas mecanizadas. - Precisión 0.001 mm Base magnética para indicadores. - Base y poste vertical para diferentes ajustes de montaje. - Tornillo de ajuste fino de altura. - Botón de encendido y apagado. - 2 caras magnéticas. Mínimo 22 puntas para reloj comparador intercambiable con émbolo. Los dos relojes se pueden utilizar en la base magnética. | 3 | 90 DÍAS CALENDARIO |  | 1 | 1 | 1 |  |  | SI |  | SI | SI | - | - | DRAPER | BT10694 | https://www.bt-ingenieros.com/relojes-comparadores/692-kit-reloj-comparador-con-base-y-puntas.html?srsltid=AfmBOootSFZIMi-8T4D4CPKpcwUL3qgSoHsiuioeTZs7cciwaR6u2XKX | COM-283 KIT DE RELOJ COMPARADOR - CET | https://drive.google.com/file/d/14eCt2i8MCU34mSVOu8DzYiVm-X4diaLw/view?usp=sharing | https://www.rapidonline.com/draper-expert-46609-metric-dial-test-indicator-kit-91-4331 |  |  |  |  | IMPORTADO | [7 empty] | GEYDI |  |  | La precisión debe ser 0,01 mm
63 | 16449 ELOY SOBERON FLORES | TALLER SFT DE COCINA Y REPOSTERÍA | HERRAMIENTAS | COM-285 | COM-285-X |  | RODILLO ACERO, MADERA, SILICONA | · Rodillos de silicona y acero · Tamaño 42 cm | 3 | 90 DÍAS CALENDARIO |  | 1 | 4 | 4 |  |  | SI |  | SI | SI | - | - | Rueda Maquinaria | Rodillo giratorio | https://ruedamaquinaria.com/tienda/Rodillos-para-Masa/1780-rodillo-giratorio-silicona.html | COM-285-X RODILLO ACERO, MADERA, SILICONA - CET | [14 empty] | SEBASTIAN
512 | 2026 SIMON BOLIVAR | TALLER SFT DE INDUSTRIA ALIMENTARIA | HERRAMIENTAS | COM-285 | COM-285-Y |  | RODILLO ACERO, MADERA, SILICONA | . Rodillo de acero, madera, silicona . Tamaño 42cm | 3 | 90 DÍAS CALENDARIO |  | 1 | 4 | 4 |  |  | SI |  | SI | SI | - | - | Rueda Maquinaria | Rodillo giratorio | https://ruedamaquinaria.com/tienda/Rodillos-para-Masa/1780-rodillo-giratorio-silicona.html | COM-285-Y RODILLO ACERO, MADERA, SILICONA - CET | [14 empty] | LUIS
1142 | FRANCISCO IRAZOLA | TALLER SFT DE INDUSTRIA ALIMENTARIA | HERRAMIENTAS | COM-285 | COM-285-Y |  | RODILLO ACERO, MADERA, SILICONA | . Rodillo de acero, madera, silicona . Tamaño 42cm | 3 | 90 DÍAS CALENDARIO |  | 1 | 4 | 4 |  |  | SI |  | SI | SI | - | - | Rueda Maquinaria | Rodillo giratorio | https://ruedamaquinaria.com/tienda/Rodillos-para-Masa/1780-rodillo-giratorio-silicona.html | COM-285-Y RODILLO ACERO, MADERA, SILICONA - CET | [14 empty] | LUIS
1414 | GUILLERMO E. BILLINGHURST | TALLER SFT DE INDUSTRIA ALIMENTARIA | HERRAMIENTAS | COM-285 | COM-285-Y |  | RODILLO ACERO, MADERA, SILICONA | . Rodillo de acero, madera, silicona . Tamaño 42cm | 3 | 90 DÍAS CALENDARIO |  | 1 | 4 | 4 |  |  | SI |  | SI | SI | - | - | Rueda Maquinaria | Rodillo giratorio | https://ruedamaquinaria.com/tienda/Rodillos-para-Masa/1780-rodillo-giratorio-silicona.html | COM-285-Y RODILLO ACERO, MADERA, SILICONA - CET | [14 empty] | LUIS
2101 | JOSE GRANDA | TALLER SFT DE INDUSTRIA ALIMENTARIA | HERRAMIENTAS | COM-285 | COM-285-Y |  | RODILLO ACERO, MADERA, SILICONA | . Rodillo de acero, madera, silicona . Tamaño 42cm | 3 | 90 DÍAS CALENDARIO |  | 1 | 4 | 4 |  |  | SI |  | SI | SI | - | - | Rueda Maquinaria | Rodillo giratorio | https://ruedamaquinaria.com/tienda/Rodillos-para-Masa/1780-rodillo-giratorio-silicona.html | COM-285-Y RODILLO ACERO, MADERA, SILICONA - CET | [14 empty] | LUIS
174 | 2026 SIMON BOLIVAR | TALLER SFT DE INDUSTRIA DEL VESTIDO | HERRAMIENTAS | COM-286 | COM-286 |  | RULETA | · Para marcar patrones (cartulina, papeles, tela), con rueda dentada. · De acero inoxidable · Tamaño estándar. 150 mm. · Mango De Madera o plástico · Rueda de metal | 3 | 90 DÍAS CALENDARIO |  | 1 | 5 | 5 |  |  | SI |  | SI | SI | - | - | Kadimendium | Rueda de rastreo | https://www.amazon.com/dp/B09ZWW7C5X/ref=sspa_dk_detail_5?psc=1&pd_rd_i=B09ZWW7C5X&pd_rd_w=0kW9L&content-id=amzn1.sym.f2f1cf8f-cab4-44dc-82ba-0ca811fb90cc&pf_rd_p=f2f1cf8f-cab4-44dc-82ba-0ca811fb90cc&pf_rd_r=YNGC4SCNN57TG0AKMB1R&pd_rd_wg=T13eg&pd_rd_r=01f2e2ab-96cc-46c0-85cb-9fd69a817376&sp_csd=d2lkZ2V0TmFtZT1zcF9kZXRhaWxfdGhlbWF0aWM | COM-286 RULETA - CET | [14 empty] | SEBASTIAN
2393 | MANUEL ANTONIO MESONES MURO | TALLER SFT DE INDUSTRIA DEL VESTIDO | HERRAMIENTAS | COM-286 | COM-286 |  | RULETA | · Para marcar patrones (cartulina, papeles, tela), con rueda dentada. · De acero inoxidable · Tamaño estándar. 150 mm. · Mango De Madera o plástico · Rueda de metal | 3 | 90 DÍAS CALENDARIO |  | 1 | 5 | 5 |  |  | SI |  | SI | SI | - | - | Kadimendium | Rueda de rastreo | https://www.amazon.com/dp/B09ZWW7C5X/ref=sspa_dk_detail_5?psc=1&pd_rd_i=B09ZWW7C5X&pd_rd_w=0kW9L&content-id=amzn1.sym.f2f1cf8f-cab4-44dc-82ba-0ca811fb90cc&pf_rd_p=f2f1cf8f-cab4-44dc-82ba-0ca811fb90cc&pf_rd_r=YNGC4SCNN57TG0AKMB1R&pd_rd_wg=T13eg&pd_rd_r=01f2e2ab-96cc-46c0-85cb-9fd69a817376&sp_csd=d2lkZ2V0TmFtZT1zcF9kZXRhaWxfdGhlbWF0aWM | COM-286 RULETA - CET | [14 empty] | SEBASTIAN
53 | 16449 ELOY SOBERON FLORES | TALLER SFT DE COCINA Y REPOSTERÍA | HERRAMIENTAS | COM-288 | COM-288 |  | SIFON | · Sifón con cuerpo y cabeza fabricados en acero inoxidable de alta resistencia. . Incluye una boquilla y la válvula desmontable para facilitar su lavado. . Pueden lavarse en el lavavajillas. | 3 | 90 DÍAS CALENDARIO |  | 1 | 4 | 4 |  |  | SI |  | SI | SI | - | - | iSi America | Gourmet Whip | https://www.amazon.com/iSi-North-America-Applications-Stainless/dp/B001U83TWW?utm_source=chatgpt.com&th=1 | COM-288 SIFON - CET | [14 empty] | SEBASTIAN
90 | 16449 ELOY SOBERON FLORES | TALLER SFT DE COCINA Y REPOSTERÍA | EQUIPOS | ESP-166 | ESP-166 |  | EXTRACTOR | . Potencia mínima: 600 watts . Capacidad: 1 litro de jugo . Luz indicadora de encendido: Si . Velocidades:2 . Dimensiones aproximadas:34 cm x 24 cm x 49 cm VERA Hilda | 3 | 170 DÍAS CALENDARIO |  | 1 | 1 | 1 |  |  |  | SI | SI | NO | SUSTENTO | DIMENSIONAL | THOMAS | TH-2660I | https://hiraoka.com.pe/extractor-de-jugo-thomas-th-2660i | ESP-166 EXTRACTOR - CET | [6 empty] | NACIONAL | [7 empty] | JASON
2504 | MANUEL ANTONIO MESONES MURO | TALLER SFT DE CONSTRUCCIONES METÁLICAS | EQUIPOS | ESP-187 | ESP-187-Z |  | IMPRESORA 3D | Características TECNOLOGÍA: FDM VOLUMEN DE IMPRESIÓN: 25cm x 21cm x 21 cm MATERIAL DE IMPRESIÓN: PLA, HIPS CONECTIVIDAD: WiFi y USB 2.0 PLATAFORMA DE TRABAJO: Windows 11 o superior ACCESORIOS: 01 Cable de poder, 01 Manual y 01 Rollo de filamento. FUENTE DE PODER: 220VAC /60 HZ SOFTWARE INCLUIDO: Controladores, software de impresión de para Imagen en 3D. CERTIFICADO: Energy STAR y/o CE y/o FCC y/o RoHS. GARANTÍA Tres (03) años Onsite. | 3 | 170 DÍAS CALENDARIO |  | 1 | 4 | 4 |  |  |  | SI | SI | NO | SUSTENTO | EQU TEC | Creality | K1 Max | https://store.creality.com/es/products/k1-se-impresora-3d | ESP-187-C IMPRESORA 3D - CET | https://drive.google.com/file/d/1E0j0w1lERE5KzfLHnwjCYqpy91_mDAdB/view | [5 empty] | IMPORTADO / NACIONAL | [7 empty] | NALDI | GARANTÍA Tres (03) años Onsite. |  | Se sustentará que impreme HIPS con las características de la cama y la boquilla, ya que no se indica en la ficha. | Rollo de filamente PLA 1 kg
50 | 16449 ELOY SOBERON FLORES | TALLER SFT DE COCINA Y REPOSTERÍA | HERRAMIENTAS | COM-291 | COM-291 |  | SOPLETE DE COCINA MINI | · Set quemador, acompañado de 4 ramekines. Ideal para dar una presentación caramelizado de algunos platos. · Recargable con gas azul universal (cargador de mecheros). · Capacidad mínima de carga de gas: 65 ml. | 3 | 90 DÍAS CALENDARIO |  | 1 | 4 | 4 |  |  | SI |  | CONSULTA FINAL | NO | SUSTENTO | DIMENSIONAL | BonJour | Chef's Tools 53489 | https://www.amazon.com/-/es/BonJour-Chefs-Tools-53489-inoxidable/dp/B000IZRWKI/ref=sr_1_3?crid=2C5J1M2J5DSMR&dib=eyJ2IjoiMSJ9.6PUMt0JSN79GUZgr8UHnvwcZ3i-q4_rINBnSU4i7nYB1EJ03L2UFEYBlrZvhSb9D2ziZSuGGuSkZ4rRImfBPdx5aIBDac4HaZXkRJXwkH8Jht58gvtr1vQcMbAHRzq41RGxh8NCshcwKvZOX5WsxWZcOBP-sEEhinyCzpbjSi9LXhS6u517TvnSsQ8C0Y_VbZ0nPXwQST_ubMGeojpWi67uwJfkM0MLY9wu6qIQupJM.wUmddQV12EIjDosLmrVepvl5rTa-0qY6LelZTrIra_0&dib_tag=se&keywords=soplete+de+cocina+mini+con+ramekins+CARGA+65+ML&qid=1759180616&sprefix=soplete+de+cocina+mini+con+ramekins+carga+65+ml%2Caps%2C159&sr=8-3&xpid=q2Ba1qI_6hdYT | COM-291 SOPLETE DE COCINA MINI - CET | [14 empty] | SEBASTIAN
644 | 6049 RICARDO PALMA | TALLER SFT DE ELECTRÓNICA | HERRAMIENTAS | COM-294 | COM-294 |  | TAPETE Y SUJETADOR DE PLACAS | · Tapete de plástico · Propiedad: Antiestático · Incluye: · Sujetador de placas · Material: Metálico | 3 | 90 DÍAS CALENDARIO |  | 1 | 4 | 4 |  |  | SI |  | SI | SI | - | - | GENERICO | GENERICO | https://www.falabella.com.pe/falabella-pe/product/140467513/Alfombrilla-Tapete-Antiestatico-S180-55x35-Reparacion-para-Cell-Laptop/140467514 | COM-294 TAPETE Y SUJETADOR DE PLACAS - CET | [14 empty] | LUIS
522 | 2026 SIMON BOLIVAR | TALLER SFT DE INDUSTRIA ALIMENTARIA | HERRAMIENTAS | COM-295 | COM-295 |  | TAZA CERNIDORA DE HARINA ACERO INOXIDABLE PASTELERÍA | . Material: Acero inoxidable . Color plata . Tamaño: 9.4 cm x 15.2 cm x 10 cm. | 3 | 90 DÍAS CALENDARIO |  | 1 | 5 | 5 |  |  | SI |  | SI | SI | - | - | GIBBEN | 1380683 | https://simple.ripley.com.pe/taza-gibben-cernidor-plateado-a-tamizadora-chica-reposteria-pmp00003112707?srsltid=AfmBOorF4Fq0XUAbLh5Z_ZZcIytS7Qxh7hEzb8Fpyoa6_IdMdWBKO1IA&color_80=plateado&s=mdco | COM-295 TAZA CERNIDORA DE HARINA ACERO INOXIDABLE PASTELERÍA - CET | [14 empty] | LUIS
1152 | FRANCISCO IRAZOLA | TALLER SFT DE INDUSTRIA ALIMENTARIA | HERRAMIENTAS | COM-295 | COM-295 |  | TAZA CERNIDORA DE HARINA ACERO INOXIDABLE PASTELERÍA | . Material: Acero inoxidable . Color plata . Tamaño: 9.4 cm x 15.2 cm x 10 cm. | 3 | 90 DÍAS CALENDARIO |  | 1 | 5 | 5 |  |  | SI |  | SI | SI | - | - | GIBBEN | 1380683 | https://simple.ripley.com.pe/taza-gibben-cernidor-plateado-a-tamizadora-chica-reposteria-pmp00003112707?srsltid=AfmBOorF4Fq0XUAbLh5Z_ZZcIytS7Qxh7hEzb8Fpyoa6_IdMdWBKO1IA&color_80=plateado&s=mdco | COM-295 TAZA CERNIDORA DE HARINA ACERO INOXIDABLE PASTELERÍA - CET | [14 empty] | LUIS
1424 | GUILLERMO E. BILLINGHURST | TALLER SFT DE INDUSTRIA ALIMENTARIA | HERRAMIENTAS | COM-295 | COM-295 |  | TAZA CERNIDORA DE HARINA ACERO INOXIDABLE PASTELERÍA | . Material: Acero inoxidable . Color plata . Tamaño: 9.4 cm x 15.2 cm x 10 cm. | 3 | 90 DÍAS CALENDARIO |  | 1 | 5 | 5 |  |  | SI |  | SI | SI | - | - | GIBBEN | 1380683 | https://simple.ripley.com.pe/taza-gibben-cernidor-plateado-a-tamizadora-chica-reposteria-pmp00003112707?srsltid=AfmBOorF4Fq0XUAbLh5Z_ZZcIytS7Qxh7hEzb8Fpyoa6_IdMdWBKO1IA&color_80=plateado&s=mdco | COM-295 TAZA CERNIDORA DE HARINA ACERO INOXIDABLE PASTELERÍA - CET | [14 empty] | LUIS
2111 | JOSE GRANDA | TALLER SFT DE INDUSTRIA ALIMENTARIA | HERRAMIENTAS | COM-295 | COM-295 |  | TAZA CERNIDORA DE HARINA ACERO INOXIDABLE PASTELERÍA | . Material: Acero inoxidable . Color plata . Tamaño: 9.4 cm x 15.2 cm x 10 cm. | 3 | 90 DÍAS CALENDARIO |  | 1 | 5 | 5 |  |  | SI |  | SI | SI | - | - | GIBBEN | 1380683 | https://simple.ripley.com.pe/taza-gibben-cernidor-plateado-a-tamizadora-chica-reposteria-pmp00003112707?srsltid=AfmBOorF4Fq0XUAbLh5Z_ZZcIytS7Qxh7hEzb8Fpyoa6_IdMdWBKO1IA&color_80=plateado&s=mdco | COM-295 TAZA CERNIDORA DE HARINA ACERO INOXIDABLE PASTELERÍA - CET | [14 empty] | LUIS
703 | 6049 RICARDO PALMA | TALLER SFT DE ELECTRÓNICA | EQUIPOS | ESP-168 | ESP-168 |  | EXTRACTOR DE SOLDADURA | Elimina la soldadura con alta potencia de succión. Punta de teflón, y diámetro entre: 2,60 - 3,20 mm. Longitud, mínima: 205 mm | 3 | 170 DÍAS CALENDARIO |  | 1 | 4 | 4 |  |  |  | SI | SI | SI | - | - | Takema | ZD-192 | https://www.ebay.co.uk/itm/173860798799 | ESP-168 EXTRACTOR DE SOLDADURA - CET | [14 empty] | BRUNO
1050 | FRANCISCO IRAZOLA | TALLER SFT DE MECÁNICA AUTOMOTRIZ | EQUIPOS | ESP-169 | ESP-169 |  | EXTRACTOR DE VÁLVULAS (COMPRESOR DE MUELLES DE VÁLVULAS UNIVERSAL TIPO ARCO) | Para ser usado cuando el resorte de la válvula está por encima de la culata o cuando está por debajo del ras de la culata. Abertura: mínima 10". Cierre: ≤ 2". Accionamiento manual, tipo palanca. | 3 | 170 DÍAS CALENDARIO |  | 1 | 1 | 1 |  |  |  | SI | SI | NO | SUSTENTO | CRÍTICO | AB Tools | Herramienta de reparación de compresor de resorte de válvula múltiple universal para motores OHC OHV CVH | https://www.amazon.com/-/es/Herramienta-reparaci%C3%B3n-compresor-m%C3%BAltiple-universal/dp/B0BF5BLJXJ | ESP-169 EXTRACTOR DE VÁLVULAS (COMPRESOR DE MUELLES DE VÁLVULAS UNIVERSAL TIPO ARCO) - CET | [6 empty] | IMPORTADO | [7 empty] | NALDI | No cumple con la apertura mínima Rango comercial de apertura: 55–175 mm
1655 | GUILLERMO E. BILLINGHURST | TALLER SFT DE MECÁNICA AUTOMOTRIZ | EQUIPOS | ESP-169 | ESP-169 |  | EXTRACTOR DE VÁLVULAS (COMPRESOR DE MUELLES DE VÁLVULAS UNIVERSAL TIPO ARCO) | Para ser usado cuando el resorte de la válvula está por encima de la culata o cuando está por debajo del ras de la culata. Abertura: mínima 10". Cierre: ≤ 2". Accionamiento manual, tipo palanca. | 3 | 170 DÍAS CALENDARIO |  | 1 | 1 | 1 |  |  |  | SI | SI | NO | SUSTENTO | CRÍTICO | AB Tools | Herramienta de reparación de compresor de resorte de válvula múltiple universal para motores OHC OHV CVH | https://www.amazon.com/-/es/Herramienta-reparaci%C3%B3n-compresor-m%C3%BAltiple-universal/dp/B0BF5BLJXJ | ESP-169 EXTRACTOR DE VÁLVULAS (COMPRESOR DE MUELLES DE VÁLVULAS UNIVERSAL TIPO ARCO) - CET | [6 empty] | IMPORTADO | [7 empty] | NALDI | No cumple con la apertura mínima Rango comercial de apertura: 55–175 mm
2346 | JOSE GRANDA | TALLER SFT DE MECÁNICA AUTOMOTRIZ | EQUIPOS | ESP-169 | ESP-169 |  | EXTRACTOR DE VÁLVULAS (COMPRESOR DE MUELLES DE VÁLVULAS UNIVERSAL TIPO ARCO) | Para ser usado cuando el resorte de la válvula está por encima de la culata o cuando está por debajo del ras de la culata. Abertura: mínima 10". Cierre: ≤ 2". Accionamiento manual, tipo palanca. | 3 | 170 DÍAS CALENDARIO |  | 1 | 1 | 1 |  |  |  | SI | SI | NO | SUSTENTO | CRÍTICO | AB Tools | Herramienta de reparación de compresor de resorte de válvula múltiple universal para motores OHC OHV CVH | https://www.amazon.com/-/es/Herramienta-reparaci%C3%B3n-compresor-m%C3%BAltiple-universal/dp/B0BF5BLJXJ | ESP-169 EXTRACTOR DE VÁLVULAS (COMPRESOR DE MUELLES DE VÁLVULAS UNIVERSAL TIPO ARCO) - CET | [6 empty] | IMPORTADO | [7 empty] | NALDI | No cumple con la apertura mínima Rango comercial de apertura: 55–175 mm
51 | 16449 ELOY SOBERON FLORES | TALLER SFT DE COCINA Y REPOSTERÍA | HERRAMIENTAS | COM-296 | COM-296 |  | TERMÓMETRO COCINA | · Medida aproximada : 5.8 x 14 cm · Termómetro 0-120°C · Sensor de acero inoxidable | 3 | 90 DÍAS CALENDARIO |  | 1 | 4 | 4 |  |  | SI |  | SI | SI | - | - | Browin | 100600 | https://www.amazon.es/dp/B077HZSPW7?ref=nb_sb_ss_w_as-reorder_k3_1_10&amp=&crid=2PQ74HKSGSL7M&amp=&sprefix=termometro | COM-296 TERMÓMETRO COCINA - CET | [14 empty] | SEBASTIAN
471 | 2026 SIMON BOLIVAR | TALLER SFT DE INDUSTRIA ALIMENTARIA | HERRAMIENTAS | COM-297 | COM-297 |  | TERMÓMETRO DIGITAL | · Para alimentos Sólidos y Líquidos · Rango de temperatura de trabajo mínimo: -50 °C ~ 300 °C · Precisión de temperatura: ± 1 ° C / ° F · Modo de ahorro de energía: 10 minutos de función de apagado automático. · Pantalla digital. · Tipo: Lectura instantánea · Ángulo de ajuste de 180º. · Potencia Suministro: 1.5V (Pila AA) · Longitud del cable del sensor: 15cm / 5.91 '' (Aprox.). | 3 | 90 DÍAS CALENDARIO |  | 1 | 4 | 4 |  |  | SI |  | CONSULTA FINAL | NO | SUSTENTO | DIMENSIONAL, ELÉCTRICO, EQU TEC | Thermoworks | tipo T | https://www.thermoworks.com/therma-waterproof-type-t/?srsltid=AfmBOopdb88Q7xKLQl62RHgCRa2l6EtIRv52eVBwNYHzq29WF7SF9WKF&utm_source=chatgpt.com | COM-297 TERMÓMETRO DIGITAL - CET | [14 empty] | SEBASTIAN
506 | 2026 SIMON BOLIVAR | TALLER SFT DE INDUSTRIA ALIMENTARIA | HERRAMIENTAS | COM-297 | COM-297 |  | TERMÓMETRO DIGITAL | · Para alimentos Sólidos y Líquidos · Rango de temperatura de trabajo mínimo: -50 °C ~ 300 °C · Precisión de temperatura: ± 1 ° C / ° F · Modo de ahorro de energía: 10 minutos de función de apagado automático. · Pantalla digital. · Tipo: Lectura instantánea · Ángulo de ajuste de 180º. · Potencia Suministro: 1.5V (Pila AA) · Longitud del cable del sensor: 15cm / 5.91 '' (Aprox.). | 3 | 90 DÍAS CALENDARIO |  | 1 | 4 | 4 |  |  | SI |  | CONSULTA FINAL | NO | SUSTENTO | DIMENSIONAL, ELÉCTRICO, EQU TEC | Thermoworks | tipo T | https://www.thermoworks.com/therma-waterproof-type-t/?srsltid=AfmBOopdb88Q7xKLQl62RHgCRa2l6EtIRv52eVBwNYHzq29WF7SF9WKF&utm_source=chatgpt.com | https://docs.google.com/spreadsheets/d/13pdSoqqk_yCXiOQt0qq3X0pDhqhCJy8a11XekNZEjWA/edit?gid=0#gid=1 | [14 empty] | SEBASTIAN
1101 | FRANCISCO IRAZOLA | TALLER SFT DE INDUSTRIA ALIMENTARIA | HERRAMIENTAS | COM-297 | COM-297 |  | TERMÓMETRO DIGITAL | · Para alimentos Sólidos y Líquidos · Rango de temperatura de trabajo mínimo: -50 °C ~ 300 °C · Precisión de temperatura: ± 1 ° C / ° F · Modo de ahorro de energía: 10 minutos de función de apagado automático. · Pantalla digital. · Tipo: Lectura instantánea · Ángulo de ajuste de 180º. · Potencia Suministro: 1.5V (Pila AA) · Longitud del cable del sensor: 15cm / 5.91 '' (Aprox.). | 3 | 90 DÍAS CALENDARIO |  | 1 | 4 | 4 |  |  | SI |  | CONSULTA FINAL | NO | SUSTENTO | DIMENSIONAL, ELÉCTRICO, EQU TEC | Thermoworks | tipo T | https://www.thermoworks.com/therma-waterproof-type-t/?srsltid=AfmBOopdb88Q7xKLQl62RHgCRa2l6EtIRv52eVBwNYHzq29WF7SF9WKF&utm_source=chatgpt.com | https://docs.google.com/spreadsheets/d/13pdSoqqk_yCXiOQt0qq3X0pDhqhCJy8a11XekNZEjWA/edit?gid=0#gid=1 | [14 empty] | SEBASTIAN
1136 | FRANCISCO IRAZOLA | TALLER SFT DE INDUSTRIA ALIMENTARIA | HERRAMIENTAS | COM-297 | COM-297 |  | TERMÓMETRO DIGITAL | · Para alimentos Sólidos y Líquidos · Rango de temperatura de trabajo mínimo: -50 °C ~ 300 °C · Precisión de temperatura: ± 1 ° C / ° F · Modo de ahorro de energía: 10 minutos de función de apagado automático. · Pantalla digital. · Tipo: Lectura instantánea · Ángulo de ajuste de 180º. · Potencia Suministro: 1.5V (Pila AA) · Longitud del cable del sensor: 15cm / 5.91 '' (Aprox.). | 3 | 90 DÍAS CALENDARIO |  | 1 | 4 | 4 |  |  | SI |  | CONSULTA FINAL | NO | SUSTENTO | DIMENSIONAL, ELÉCTRICO, EQU TEC | Thermoworks | tipo T | https://www.thermoworks.com/therma-waterproof-type-t/?srsltid=AfmBOopdb88Q7xKLQl62RHgCRa2l6EtIRv52eVBwNYHzq29WF7SF9WKF&utm_source=chatgpt.com | https://docs.google.com/spreadsheets/d/13pdSoqqk_yCXiOQt0qq3X0pDhqhCJy8a11XekNZEjWA/edit?gid=0#gid=1 | [14 empty] | SEBASTIAN
289 | 2026 SIMON BOLIVAR | TALLER SFT DE COMPUTACIÓN E INFORMÁTICA | PEDAGOGICO | MAT-164 | MAT-164-Y-2 |  | JUEGO DE FICHAS PARA EL APRENDIZAJE DE LA SEÑALÉTICA Y SÍMBOLOS DE SEGURIDAD PARA EL TALLER | Juego de Fichas: según el Ministerio de Trabajo 5 tipos de señalización 1. Señal de obligación - mínimo 02 fichas. 2. Señal de peligro - mínimo 05 fichas. 3. Señal de auxilio - mínimo 02 fichas. 4. Señal de prohibición - mínimo 02 fichas. 5. Señal de equipo contra incendios - mínimo 02 fichas (o en función a los equipos a instalar). Fichas Tamaño 10 cm x 6 cm - Base cartón grueso elaborado en una sola pieza - impresas a todo color en papel couche de 350 gr/m2, enmicados por ambos lados y con bordes boleados | 3 | 90 DÍAS CALENDARIO |  | 1 | 1 | 1
364 | 2026 SIMON BOLIVAR | TALLER SFT DE ELECTRICIDAD | EQUIPOS | ESP-203 | ESP-203 |  | KIT DE ESTACIONES DE ENTRENAMIENTO DE INSTALACIONES DE SISTEMAS DE SEGURIDAD | · Características del KIT: El equipo representa un edificio en escala reducida, la estructura metálica está colocada sobre una base móvil con ruedas, que facilita el transporte. · Características del Kit Permite aplicar las técnicas de montaje, de ensayo y de verificación de las instalaciones eléctricas inherentes a los edificios civiles de uso residencial y comercial, tal como: realizar mediciones de aislamiento y la impedancia del lazo de avería, caídas de tensión, las pruebas de continuidad y la verificación de los dispositivos de protección en instalaciones eléctricas ya cableadas, así como podrán realizar modificaciones y transformaciones en las instalaciones ya existentes. - Dimensiones aprox: 1300 x 1300 x 1800 mm - Incluye programa básico para la enseñanza: - Instalación de iluminación y distribución de la fuerza motriz con contador medidor de energía (kWh) - Instalación de iluminación de escaleras - Instalación de intercomunicación - Instalación de puesta a tierra y equipotencial - Instalación de antena de TV - Instalación de distribución telefónica - Instalación de alarma con detector de gas y óxido de carbono - Instalación de detección de antirrobo · Principales componentes que debe contener el Kit como minimo: 1 contador de energía monofásica / 1 central con 2 interruptores diferenciales y 3 interruptores automáticos termomagnéticos / 1 central de antena con repartidor de 4 salidas y 7 tomas de TV / 1 fuente de alimentación de intercomunicación con conmutador / 1 portero + intercomunicador con 2 pulsadores / 4 conexiones de tierra con resistencia de 1Ω y bornes / 1 central antirrobo de 2 zonas / 12 tomacorrientes de 220 V / 3 timbres / 1 detector electrónico de humo / calor / 1 detector de presencia de infrarrojos / 1 intercomunicador de pared que comunica con un puesto externo y un puesto interno / 1 detector de fugas de gas / 1 microcontacto para antirrobo / 1 lámpara halógena de baja tensión / 6 lámparas incandescentes / 1 detector de presencia de microondas / 3 lámparas piloto (simulación de bombas de las zonas de calefacción) / 1 electroválvula de bloqueo del gas / Manual de uso del Kit de Estaciones de Entrenamiento de Sistemas de Seguridad. | 3 | 170 DÍAS CALENDARIO |  | 1 | 4 | 4 |  |  |  | SI | SI | SI | - | - | Shouldshine | TB-230320-V-004 | https://drive.google.com/file/d/1Gn-fn_WN4ajeI_kpYMAVZmuMvl2aSkHx/view?usp=sharing | ESP-203 KIT DE ESTACIONES DE ENTRENAMIENTO DE INSTALACIONES DE SISTEMAS DE SEGURIDAD - CET | https://drive.google.com/file/d/1Gn-fn_WN4ajeI_kpYMAVZmuMvl2aSkHx/view?usp=sharing | [13 empty] | NALDI
| 2026 SIMON BOLIVAR | TALLER SFT DE INDUSTRIA ALIMENTARIA | PEDAGOGICO | MAT-164 | MAT-164-X |  | FICHAS PARA EL APRENDIZAJE DE LA SEÑALÉTICA Y SÍMBOLOS DE SEGURIDAD PARA EL TALLER | · Fichas Tamaño 10 cm x 6 cm · Base cartón grueso elaborado en una sola pieza · Impresas a todo color en papel couche de 350 gr/m2, enmicados por ambos lados y con bordes boleados · Comprende: - Fichas que describen prohibiciones y restricciones. - Fichas asociadas a las precauciones. - Fichas que se emplean para establecer zonas o áreas de seguridad y vías de evacuación. - Fichas que orientan acciones obligatorias o uso necesario de equipo especifico. | 3 | 90 DÍAS CALENDARIO |  | 1 | 4 | 4
167 | 2026 SIMON BOLIVAR | TALLER SFT DE INDUSTRIA DEL VESTIDO | PEDAGOGICO | MAT-164 | MAT-164-Y-6 |  | JUEGO DE FICHAS PARA EL APRENDIZAJE DE LA SEÑALÉTICA Y SÍMBOLOS DE SEGURIDAD PARA EL TALLER | Juego de Fichas: según el Ministerio de Trabajo 5 tipos de señalización 1. Señal de obligación - mínimo 02 fichas. 2. Señal de peligro - mínimo 05 fichas. 3. Señal de auxilio - mínimo 02 fichas. 4. Señal de prohibición - mínimo 02 fichas. 5. Señal de equipo contra incendios - mínimo 02 fichas (o en función a los equipos a instalar). Fichas Tamaño 10 cm x 6 cm - Base cartón grueso elaborado en una sola pieza - impresas a todo color en papel couche de 350 gr/m2, enmicados por ambos lados y con bordes boleados | 3 | 90 DÍAS CALENDARIO |  | 1 | 1 | 1
694 | 6049 RICARDO PALMA | TALLER SFT DE ELECTRÓNICA | EQUIPOS | ESP-170 | ESP-170 |  | FRECUENCÍMETRO DIGITAL | · Mínimo 2 canales de entrada. · Contador de frecuencias hasta 160 MHz en primera entrada · Contador de frecuencias hasta 2,4 GHz en segunda entrada · Display de mínimo 8 dígitos · Frecuencia de base de tiempo estándar: 10 MHz. · Voltaje, frecuencia: 220 V, 60 Hz · Incluye cables para pruebas. | 3 | 170 DÍAS CALENDARIO |  | 1 | 4 | 4 |  |  |  | SI | CONSULTA FINAL | NO | SUSTENTO | EQU TEC | Promax | Digital frequency counter FD-252 | https://www.denver.es/producto/promaxfd252/ | ESP-170 FRECUENCÍMETRO DIGITAL - CET | https://www.promax.es/downloads/products/ing/FD-252.pdf | [13 empty] | BRUNO
602 | 2026 SIMON BOLIVAR | TALLER SFT DE INDUSTRIA ALIMENTARIA | EQUIPOS | ESP-171 | ESP-171 |  | FREIDORA DE DOS BANDEJAS | Uso de energía Electrica. · Capacidad mínima: 12kg / h. · Voltaje 220V, 60 Hz. · Tamaño aroximado 370mmx455mmx350 mm. · Tamaño de la cesta aproximado 140 mm x 250mm x 100mm. · Peso aproximado 10 kg. · Material: acero inoxidable. · Consumo de electricidad Mínimo 2 x 2.4 KW. · Capacidad mínima 2x6 litros | 3 | 170 DÍAS CALENDARIO |  | 1 | 2 | 2 |  |  |  | SI | SI | NO | SUSTENTO | DIMENSIONAL, ELÉCTRICO | ADEXA | HDF8+8 | https://drive.google.com/file/d/1SgljCNAxUlKhIj76heM9BD89ZKv4R7b4/view | ESP-171 FREIDORA DE DOS BANDEJAS - CET | [14 empty] | ANTONELLA | El equipo está sobredimensionado en cuanto a dimensiones y potencia, pero es de los pocos que incluyen capacidad en su ficha técnica.
1228 | FRANCISCO IRAZOLA | TALLER SFT DE INDUSTRIA ALIMENTARIA | EQUIPOS | ESP-171 | ESP-171 |  | FREIDORA DE DOS BANDEJAS | Uso de energía Electrica. · Capacidad mínima: 12kg / h. · Voltaje 220V, 60 Hz. · Tamaño aroximado 370mmx455mmx350 mm. · Tamaño de la cesta aproximado 140 mm x 250mm x 100mm. · Peso aproximado 10 kg. · Material: acero inoxidable. · Consumo de electricidad Mínimo 2 x 2.4 KW. · Capacidad mínima 2x6 litros | 3 | 170 DÍAS CALENDARIO |  | 1 | 2 | 2 |  |  |  | SI | SI | NO | SUSTENTO | DIMENSIONAL, ELÉCTRICO | ADEXA | HDF8+8 | https://drive.google.com/file/d/1SgljCNAxUlKhIj76heM9BD89ZKv4R7b4/view | ESP-171 FREIDORA DE DOS BANDEJAS - CET | [14 empty] | ANTONELLA | El equipo está sobredimensionado en cuanto a dimensiones y potencia, pero es de los pocos que incluyen capacidad en su ficha técnica.
1499 | GUILLERMO E. BILLINGHURST | TALLER SFT DE INDUSTRIA ALIMENTARIA | EQUIPOS | ESP-171 | ESP-171 |  | FREIDORA DE DOS BANDEJAS | Uso de energía Electrica. · Capacidad mínima: 12kg / h. · Voltaje 220V, 60 Hz. · Tamaño aroximado 370mmx455mmx350 mm. · Tamaño de la cesta aproximado 140 mm x 250mm x 100mm. · Peso aproximado 10 kg. · Material: acero inoxidable. · Consumo de electricidad Mínimo 2 x 2.4 KW. · Capacidad mínima 2x6 litros | 3 | 170 DÍAS CALENDARIO |  | 1 | 2 | 2 |  |  |  | SI | SI | NO | SUSTENTO | DIMENSIONAL, ELÉCTRICO | ADEXA | HDF8+8 | https://drive.google.com/file/d/1SgljCNAxUlKhIj76heM9BD89ZKv4R7b4/view | ESP-171 FREIDORA DE DOS BANDEJAS - CET | [14 empty] | ANTONELLA | El equipo está sobredimensionado en cuanto a dimensiones y potencia, pero es de los pocos que incluyen capacidad en su ficha técnica.
2191 | JOSE GRANDA | TALLER SFT DE INDUSTRIA ALIMENTARIA | EQUIPOS | ESP-171 | ESP-171 |  | FREIDORA DE DOS BANDEJAS | Uso de energía Electrica. · Capacidad mínima: 12kg / h. · Voltaje 220V, 60 Hz. · Tamaño aroximado 370mmx455mmx350 mm. · Tamaño de la cesta aproximado 140 mm x 250mm x 100mm. · Peso aproximado 10 kg. · Material: acero inoxidable. · Consumo de electricidad Mínimo 2 x 2.4 KW. · Capacidad mínima 2x6 litros | 3 | 170 DÍAS CALENDARIO |  | 1 | 2 | 2 |  |  |  | SI | SI | NO | SUSTENTO | DIMENSIONAL, ELÉCTRICO | ADEXA | HDF8+8 | https://drive.google.com/file/d/1SgljCNAxUlKhIj76heM9BD89ZKv4R7b4/view | ESP-171 FREIDORA DE DOS BANDEJAS - CET | [14 empty] | ANTONELLA | El equipo está sobredimensionado en cuanto a dimensiones y potencia, pero es de los pocos que incluyen capacidad en su ficha técnica.
86 | 16449 ELOY SOBERON FLORES | TALLER SFT DE COCINA Y REPOSTERÍA | EQUIPOS | ESP-172 | ESP-172 |  | FREIDORA DE SOBREMESA A GAS | · Construida totalmente en acero inoxidable. · Cuba estampada. · Grifo de descarga 3/4". Válvula gas: 90-185 ºC · Cubeta: Con filtro recoge-aceite · Barra porta cesta · Pie regulable. Potencia minima 13200W · Barra porta cesta. · Pie regulable. · Con una cuba con 8 litros de capacidad como minimo · Dimensiones minimas L 60 cm x A35 cm x H40 cm | 3 | 170 DÍAS CALENDARIO |  | 1 | 1 | 1 |  |  |  | SI | CONSULTA FINAL | NO | SUSTENTO | CRÍTICO | FRISTEEL | FRIN64 | https://hosteleriaservimovil.com/freidoras-industrial-gas-modular/freidora-a-gas-f-g6208-fagor/3662.html https://hostelcol.com/freidora-a-gas-fg6-10-fagor | ESP-172 FREIDORA DE SOBREMESA A GAS - CET | [6 empty] | IMPORTADO | [7 empty] | JASON |  |  | FILTRO RECOGE-ACEITE ACCESORIOS PARA CONEXIÓN A GAS
403 | 2026 SIMON BOLIVAR | TALLER SFT DE ELECTRICIDAD | EQUIPOS | ESP-176 | ESP-176-X |  | FUENTE DE ALIMENTACIÓN | · Datos Técnicos: - Fuente digital regulable de corriente continua DC. - Sistema de enfriamiento con control de temperatura. - Pantalla LCD que permita observar simultáneamente Corriente y Voltaje de salida. - 03 canales: dos canales ajustables y uno fijo - Voltaje de salidas simétricas: -32V GND +32 Vdc. - Corriente de salida: 0~5 Amp. - Regulación en serie: 0~64 V. - Regulación en paralelo: 0~10 Amp. - Alta resolución: 0,01%. - Alimentación: 220/60 Hz. - Control de salida ON/OFF. · Características de Seguridad: - Con cubierta de protección anti golpes y antideslizante. - Con mango para traslado. · Accesorios: - Cables de conexión con colores de polaridades + / GND / - - Cables de alimentación 220V, 60 Hz. - Con maletín de transporte. - Manual de instrucciones. | 3 | 170 DÍAS CALENDARIO |  | 1 | 4 | 4 |  |  |  | SI | CONSULTA FINAL | NO | NO | EQU TEC | UNI-T | UTP3305-II | https://instruments.uni-trend.com/products/dc-power-supplies/UTP3300-II | ESP-176-X FUENTE DE ALIMENTACIÓN - CET | [14 empty] | BRUNO
699 | 6049 RICARDO PALMA | TALLER SFT DE ELECTRÓNICA | EQUIPOS | ESP-176 | ESP-176-Y |  | FUENTE DE ALIMENTACIÓN | · Fuente digital regulable de corriente continua DC. · Sistema de enfriamiento con control de temperatura. · Pantalla LCD permite reflejar corriente y voltaje simultáneamente. · 03 canales: dos canales ajustables y uno fijo. · Voltaje de salida: 0 ~ 32 V · Corriente de salida: 0 ~ 5 A · Regulación en serie: 0 - 64 V · Regulación en paralelo: 0 -10 A · Alta resolución: 0.01% · Alimentación: 220/60 Hz · Control de salida ON/OFF · Incluye cable de conexión y cable de alimentación. | 3 | 170 DÍAS CALENDARIO |  | 1 | 4 | 4 |  |  |  | SI | SI | SI | - | - | UNI-T | UTP3305-II | https://instruments.uni-trend.com/products/dc-power-supplies/UTP3300-II | ESP-176-Y FUENTE DE ALIMENTACIÓN - CET | https://drive.google.com/file/d/1s4aQitDYdTHVpcwtk7jv2kxjVpKtEhSN/view | [13 empty] | BRUNO
889 | 6049 RICARDO PALMA | TALLER SFT DE ELECTRICIDAD | EQUIPOS | ESP-176 | ESP-176-X |  | FUENTE DE ALIMENTACIÓN | · Datos Técnicos: - Fuente digital regulable de corriente continua DC. - Sistema de enfriamiento con control de temperatura. - Pantalla LCD que permita observar simultáneamente Corriente y Voltaje de salida. - 03 canales: dos canales ajustables y uno fijo - Voltaje de salidas simétricas: -32V GND +32 Vdc. - Corriente de salida: 0~5 Amp. - Regulación en serie: 0~64 V. - Regulación en paralelo: 0~10 Amp. - Alta resolución: 0,01%. - Alimentación: 220/60 Hz. - Control de salida ON/OFF. · Características de Seguridad: - Con cubierta de protección anti golpes y antideslizante. - Con mango para traslado. · Accesorios: - Cables de conexión con colores de polaridades + / GND / - - Cables de alimentación 220V, 60 Hz. - Con maletín de transporte. - Manual de instrucciones. | 3 | 170 DÍAS CALENDARIO |  | 1 | 4 | 4 |  |  |  | SI | CONSULTA FINAL | NO | NO | EQU TEC | UNI-T | UTP3305-II | https://instruments.uni-trend.com/products/dc-power-supplies/UTP3300-II | ESP-176-X FUENTE DE ALIMENTACIÓN - CET | [14 empty] | BRUNO
1311 | GUILLERMO E. BILLINGHURST | TALLER SFT DE ELECTRICIDAD | EQUIPOS | ESP-176 | ESP-176-X |  | FUENTE DE ALIMENTACIÓN | · Datos Técnicos: - Fuente digital regulable de corriente continua DC. - Sistema de enfriamiento con control de temperatura. - Pantalla LCD que permita observar simultáneamente Corriente y Voltaje de salida. - 03 canales: dos canales ajustables y uno fijo - Voltaje de salidas simétricas: -32V GND +32 Vdc. - Corriente de salida: 0~5 Amp. - Regulación en serie: 0~64 V. - Regulación en paralelo: 0~10 Amp. - Alta resolución: 0,01%. - Alimentación: 220/60 Hz. - Control de salida ON/OFF. · Características de Seguridad: - Con cubierta de protección anti golpes y antideslizante. - Con mango para traslado. · Accesorios: - Cables de conexión con colores de polaridades + / GND / - - Cables de alimentación 220V, 60 Hz. - Con maletín de transporte. - Manual de instrucciones. | 3 | 170 DÍAS CALENDARIO |  | 1 | 4 | 4 |  |  |  | SI | CONSULTA FINAL | NO | NO | EQU TEC | UNI-T | UTP3305-II | https://instruments.uni-trend.com/products/dc-power-supplies/UTP3300-II | ESP-176-X FUENTE DE ALIMENTACIÓN - CET | [14 empty] | BRUNO
1373 | GUILLERMO E. BILLINGHURST | TALLER SFT DE INDUSTRIA ALIMENTARIA | HERRAMIENTAS | COM-297 | COM-297 |  | TERMÓMETRO DIGITAL | · Para alimentos Sólidos y Líquidos · Rango de temperatura de trabajo mínimo: -50 °C ~ 300 °C · Precisión de temperatura: ± 1 ° C / ° F · Modo de ahorro de energía: 10 minutos de función de apagado automático. · Pantalla digital. · Tipo: Lectura instantánea · Ángulo de ajuste de 180º. · Potencia Suministro: 1.5V (Pila AA) · Longitud del cable del sensor: 15cm / 5.91 '' (Aprox.). | 3 | 90 DÍAS CALENDARIO |  | 1 | 4 | 4 |  |  | SI |  | CONSULTA FINAL | NO | SUSTENTO | DIMENSIONAL, ELÉCTRICO, EQU TEC | Thermoworks | tipo T | https://www.thermoworks.com/therma-waterproof-type-t/?srsltid=AfmBOopdb88Q7xKLQl62RHgCRa2l6EtIRv52eVBwNYHzq29WF7SF9WKF&utm_source=chatgpt.com | https://docs.google.com/spreadsheets/d/13pdSoqqk_yCXiOQt0qq3X0pDhqhCJy8a11XekNZEjWA/edit?gid=0#gid=1 | [14 empty] | SEBASTIAN
1408 | GUILLERMO E. BILLINGHURST | TALLER SFT DE INDUSTRIA ALIMENTARIA | HERRAMIENTAS | COM-297 | COM-297 |  | TERMÓMETRO DIGITAL | · Para alimentos Sólidos y Líquidos · Rango de temperatura de trabajo mínimo: -50 °C ~ 300 °C · Precisión de temperatura: ± 1 ° C / ° F · Modo de ahorro de energía: 10 minutos de función de apagado automático. · Pantalla digital. · Tipo: Lectura instantánea · Ángulo de ajuste de 180º. · Potencia Suministro: 1.5V (Pila AA) · Longitud del cable del sensor: 15cm / 5.91 '' (Aprox.). | 3 | 90 DÍAS CALENDARIO |  | 1 | 4 | 4 |  |  | SI |  | CONSULTA FINAL | NO | SUSTENTO | DIMENSIONAL, ELÉCTRICO, EQU TEC | Thermoworks | tipo T | https://www.thermoworks.com/therma-waterproof-type-t/?srsltid=AfmBOopdb88Q7xKLQl62RHgCRa2l6EtIRv52eVBwNYHzq29WF7SF9WKF&utm_source=chatgpt.com | https://docs.google.com/spreadsheets/d/13pdSoqqk_yCXiOQt0qq3X0pDhqhCJy8a11XekNZEjWA/edit?gid=0#gid=1 | [14 empty] | SEBASTIAN
2060 | JOSE GRANDA | TALLER SFT DE INDUSTRIA ALIMENTARIA | HERRAMIENTAS | COM-297 | COM-297 |  | TERMÓMETRO DIGITAL | · Para alimentos Sólidos y Líquidos · Rango de temperatura de trabajo mínimo: -50 °C ~ 300 °C · Precisión de temperatura: ± 1 ° C / ° F · Modo de ahorro de energía: 10 minutos de función de apagado automático. · Pantalla digital. · Tipo: Lectura instantánea · Ángulo de ajuste de 180º. · Potencia Suministro: 1.5V (Pila AA) · Longitud del cable del sensor: 15cm / 5.91 '' (Aprox.). | 3 | 90 DÍAS CALENDARIO |  | 1 | 4 | 4 |  |  | SI |  | CONSULTA FINAL | NO | SUSTENTO | DIMENSIONAL, ELÉCTRICO, EQU TEC | Thermoworks | tipo T | https://www.thermoworks.com/therma-waterproof-type-t/?srsltid=AfmBOopdb88Q7xKLQl62RHgCRa2l6EtIRv52eVBwNYHzq29WF7SF9WKF&utm_source=chatgpt.com | https://docs.google.com/spreadsheets/d/13pdSoqqk_yCXiOQt0qq3X0pDhqhCJy8a11XekNZEjWA/edit?gid=0#gid=1 | [14 empty] | SEBASTIAN
2095 | JOSE GRANDA | TALLER SFT DE INDUSTRIA ALIMENTARIA | HERRAMIENTAS | COM-297 | COM-297 |  | TERMÓMETRO DIGITAL | · Para alimentos Sólidos y Líquidos · Rango de temperatura de trabajo mínimo: -50 °C ~ 300 °C · Precisión de temperatura: ± 1 ° C / ° F · Modo de ahorro de energía: 10 minutos de función de apagado automático. · Pantalla digital. · Tipo: Lectura instantánea · Ángulo de ajuste de 180º. · Potencia Suministro: 1.5V (Pila AA) · Longitud del cable del sensor: 15cm / 5.91 '' (Aprox.). | 3 | 90 DÍAS CALENDARIO |  | 1 | 4 | 4 |  |  | SI |  | CONSULTA FINAL | NO | SUSTENTO | DIMENSIONAL, ELÉCTRICO, EQU TEC | Thermoworks | tipo T | https://www.thermoworks.com/therma-waterproof-type-t/?srsltid=AfmBOopdb88Q7xKLQl62RHgCRa2l6EtIRv52eVBwNYHzq29WF7SF9WKF&utm_source=chatgpt.com | https://docs.google.com/spreadsheets/d/13pdSoqqk_yCXiOQt0qq3X0pDhqhCJy8a11XekNZEjWA/edit?gid=0#gid=1 | [14 empty] | SEBASTIAN
1767 | GUILLERMO E. BILLINGHURST | TALLER SFT DE EBANISTERÍA | HERRAMIENTAS | COM-300 | COM-300 |  | TORNILLO DE BANCO | Tornillo de banco. . Minimo 4 pulgadas de apertura. . Fabricado de hierro fundido pesado para brindar fortaleza y durabilidad . . Bases giratorias y cerraduras para mayor versatilidad . . Manijas recubiertas de cromo resistente a la corrosión. . Peso aproximado: 18 kg. . Debe estar fijado a la mesa con tornillos, tuercas y arandelas de seguridad, que eviten aflojarse por LvVibrEaRcióAn.Hilda 998 soft | 3 | 90 DÍAS CALENDARIO |  | 1 | 4 | 4 |  |  | SI |  | CONSULTA FINAL | NO | SUSTENTO | CRÍTICO | Truper | TA-4-L | https://www.promart.pe/tornillo-de-banco-4-pulgadas-tipo-europeo-truper-ta-4-l-1001194506/p | COM-300 TORNILLO DE BANCO - CET | [14 empty] | SEBASTIAN
2552 | MANUEL ANTONIO MESONES MURO | TALLER SFT DE EBANISTERÍA | HERRAMIENTAS | COM-300 | COM-300 |  | TORNILLO DE BANCO | Tornillo de banco. . Minimo 4 pulgadas de apertura. . Fabricado de hierro fundido pesado para brindar fortaleza y durabilidad . . Bases giratorias y cerraduras para mayor versatilidad . . Manijas recubiertas de cromo resistente a la corrosión. . Peso aproximado: 18 kg. . Debe estar fijado a la mesa con tornillos, tuercas y arandelas de seguridad, que eviten aflojarse por LvVibrEaRcióAn.Hilda 998 soft | 3 | 90 DÍAS CALENDARIO |  | 1 | 3 | 3 |  |  | SI |  | CONSULTA FINAL | NO | SUSTENTO | CRÍTICO | Truper | TA-4-L | https://www.promart.pe/tornillo-de-banco-4-pulgadas-tipo-europeo-truper-ta-4-l-1001194506/p | COM-300 TORNILLO DE BANCO - CET | [14 empty] | SEBASTIAN
618 | 6049 RICARDO PALMA | TALLER SFT DE ELECTRÓNICA | HERRAMIENTAS | COM-301 | COM-301 |  | TORNILLO DE BANCO MULTIÁNGULOS | · Herramienta con diseño de varias mordazas ajustables e independientes permite una fácil fijación en la mayoría de las superficies. Con acabado resistente a la corrosión. · Ajustable y bloqueable en cualquier orientación. · La abrazadera de tornillo integral ofrece resistencia y se conecta fácilmente a la mayoría de las superficies de trabajo. · Cuenta con protectores de mandíbula desmontables para proteger las superficies de desperfectos y daños. · Mandíbula mecanizada que distribuye uniformemente la presión de sujeción. . Dimensiones aproximadas ( +- 0.05 m ) (L x An x Al): 0.30 x 0.15 x 0.40m. | 3 | 90 DÍAS CALENDARIO |  | 1 | 5 | 5 |  |  | SI |  | SI | SI | - | - | STANLEY | 1-83-069 | https://www.stanleyworks.es/producto/1-83-069/tornillo-de-banco-multi-angulos | COM-301 TORNILLO DE BANCO MULTIÁNGULOS - CET | [14 empty] | LUIS
970 | FRANCISCO IRAZOLA | TALLER SFT DE MECÁNICA AUTOMOTRIZ | HERRAMIENTAS | COM-302 | COM-302 |  | TORQUÍMETRO | Llave de torque ajustable. Diseñada para trabajo profesional. Encastre de: 3/8" Rango de trabajo: entre 20 - 80 ft-lb Longitud mínima: 38 cm Sistema de click (al sentir el click, significa que llego al torque deseado). | 3 | 90 DÍAS CALENDARIO |  | 1 | 1 | 1 |  |  | SI |  | SI | SI | - | - | LEXIVON | LX-182 | https://www.amazon.com/dinamom%C3%A9trica-accionamiento-pulgadas-13-6-108-5-LX-182/dp/B07M68G49R/ref=sxin_16_pa_sp_search_thematic_sspa?content-id=amzn1.sym.06b0a375-029c-4241-a66c-6efb26e8829a%3Aamzn1.sym.06b0a375-029c-4241-a66c-6efb26e8829a&crid=1NLT8FEO73OTL&cv_ct_cx=torque%2Bwrench%2B3%2F8%E2%80%9D%2B20%2B-%2B80%2Bft%2Blb&keywords=TORQUIMETRO%2B3%2F8%22%2B20%2B-%2B80%2BFT%2BLB&pd_rd_i=B07M68G49R&pd_rd_r=92531a98-7577-4a2d-b8a4-33a36b9ec263&pd_rd_w=9S0zt&pd_rd_wg=mG0hW&pf_rd_p=06b0a375-029c-4241-a66c-6efb26e8829a&pf_rd_r=8X0YBFPK5PJW10E55P9X&qid=1759177549&s=hi&sbo=RZvfv%2F%2FHxDF%2BO5021pAnSA%3D%3D&sprefix=torquimetro%2B3%2F8%2B20%2B-%2B80%2Bft%2Blb%2Caps%2C174&sr=1-3-794806aa-f21d-47b5-a3ea-b60ce78b088a-spons&sp_csd=d2lkZ2V0TmFtZT1zcF9zZWFyY2hfdGhlbWF0aWM&th=1 | COM-302 TORQUIMETRO - CET | [14 empty] | LUIS
1037 | FRANCISCO IRAZOLA | TALLER SFT DE MECÁNICA AUTOMOTRIZ | EQUIPOS | ESP-178 | ESP-178 |  | GATO HIDRÁULICO TIPO LAGARTO | · Capacidad: mínima de 2.7 toneladas. · Construcción de acero. · Longitud de chasis: mínimo 600 mm. · Elevación mínima: ≤ 140 mm. · Elevación máxima: ≥ 500 mm. · Posee ruedas para fácil manejo. · Dimensiones L 80 x A20 x Hmax.60 – Hmin.15cm | 3 | 170 DÍAS CALENDARIO |  | 1 | 4 | 4 |  |  |  | SI | SI | SI | - | - | TRUPER | GAPRO-3.5PB | https://prosinfer.com.pe/wp-content/uploads/2022/06/14802.pdf | ESP-178 GATO HIDRÁULICO TIPO LAGARTO - CET |  | https://drive.google.com/file/d/155-xOeI5dmYNBRhHpc3_W-OYIBFrxlzW/view |  |  |  |  | NACIONAL | [7 empty] | NALDI
1642 | GUILLERMO E. BILLINGHURST | TALLER SFT DE MECÁNICA AUTOMOTRIZ | EQUIPOS | ESP-178 | ESP-178 |  | GATO HIDRÁULICO TIPO LAGARTO | · Capacidad: mínima de 2.7 toneladas. · Construcción de acero. · Longitud de chasis: mínimo 600 mm. · Elevación mínima: ≤ 140 mm. · Elevación máxima: ≥ 500 mm. · Posee ruedas para fácil manejo. · Dimensiones L 80 x A20 x Hmax.60 – Hmin.15cm | 3 | 170 DÍAS CALENDARIO |  | 1 | 4 | 4 |  |  |  | SI | SI | SI | - | - | TRUPER | GAPRO-3.5PB | https://prosinfer.com.pe/wp-content/uploads/2022/06/14802.pdf | ESP-178 GATO HIDRÁULICO TIPO LAGARTO - CET |  | https://drive.google.com/file/d/155-xOeI5dmYNBRhHpc3_W-OYIBFrxlzW/view |  |  |  |  | NACIONAL | [7 empty] | NALDI
2333 | JOSE GRANDA | TALLER SFT DE MECÁNICA AUTOMOTRIZ | EQUIPOS | ESP-178 | ESP-178 |  | GATO HIDRÁULICO TIPO LAGARTO | · Capacidad: mínima de 2.7 toneladas. · Construcción de acero. · Longitud de chasis: mínimo 600 mm. · Elevación mínima: ≤ 140 mm. · Elevación máxima: ≥ 500 mm. · Posee ruedas para fácil manejo. · Dimensiones L 80 x A20 x Hmax.60 – Hmin.15cm | 3 | 170 DÍAS CALENDARIO |  | 1 | 4 | 4 |  |  |  | SI | SI | SI | - | - | TRUPER | GAPRO-3.5PB | https://prosinfer.com.pe/wp-content/uploads/2022/06/14802.pdf | ESP-178 GATO HIDRÁULICO TIPO LAGARTO - CET |  | https://drive.google.com/file/d/155-xOeI5dmYNBRhHpc3_W-OYIBFrxlzW/view |  |  |  |  | NACIONAL | [7 empty] | NALDI
692 | 6049 RICARDO PALMA | TALLER SFT DE ELECTRÓNICA | EQUIPOS | ESP-180 | ESP-180 |  | GENERADOR DE SEÑALES ANALÓGICAS Y DIGITALES | · Generador de ondas arbitrarias de doble canal. · Salida de frecuencia: mínimo 25 MHz. · Frecuencia de muestreo: mínimo 125 MS/s. · Formas de onda mínimo: seno, cuadrado, pulso, rampa y ruido. · Amplitud: 1 mVpp a 10 Vpp. · Resolución del rango de desplazamiento de DC: +5 V (50Ω), +10 V (alta impedancia) · Con memoria no volátil. · Modulación de la forma de onda: AM, FM, FSK, barrido y ráfaga. · Pantalla LCD de mínimo: 3.95" (480 x 320 pixeles) · Interface de comunicación: Puerto USB · Voltaje, frecuencia: 220 V, 60 Hz · Incluye cables para pruebas. | 3 | 170 DÍAS CALENDARIO |  | 1 | 4 | 4 |  |  |  | SI | SI | SI | - | - | Owon | AG1012 | https://www.amazon.com/-/es/Generador-arbitraria-Frecuencia-muestreo-Longitud/dp/B0CL2LS689?th=1 | ESP-180 GENERADOR DE SEÑALES ANALÓGICAS Y DIGITALES - CET | https://drive.google.com/file/d/1ZWM1FpHCJvZmi7gTeAWpyElDb2rqXWqu/view | [13 empty] | BRUNO
1571 | GUILLERMO E. BILLINGHURST | TALLER SFT DE MECÁNICA AUTOMOTRIZ | HERRAMIENTAS | COM-302 | COM-302 |  | TORQUÍMETRO | Llave de torque ajustable. Diseñada para trabajo profesional. Encastre de: 3/8" Rango de trabajo: entre 20 - 80 ft-lb Longitud mínima: 38 cm Sistema de click (al sentir el click, significa que llego al torque deseado). | 3 | 90 DÍAS CALENDARIO |  | 1 | 1 | 1 |  |  | SI |  | SI | SI | - | - | LEXIVON | LX-182 | https://www.amazon.com/dinamom%C3%A9trica-accionamiento-pulgadas-13-6-108-5-LX-182/dp/B07M68G49R/ref=sxin_16_pa_sp_search_thematic_sspa?content-id=amzn1.sym.06b0a375-029c-4241-a66c-6efb26e8829a%3Aamzn1.sym.06b0a375-029c-4241-a66c-6efb26e8829a&crid=1NLT8FEO73OTL&cv_ct_cx=torque%2Bwrench%2B3%2F8%E2%80%9D%2B20%2B-%2B80%2Bft%2Blb&keywords=TORQUIMETRO%2B3%2F8%22%2B20%2B-%2B80%2BFT%2BLB&pd_rd_i=B07M68G49R&pd_rd_r=92531a98-7577-4a2d-b8a4-33a36b9ec263&pd_rd_w=9S0zt&pd_rd_wg=mG0hW&pf_rd_p=06b0a375-029c-4241-a66c-6efb26e8829a&pf_rd_r=8X0YBFPK5PJW10E55P9X&qid=1759177549&s=hi&sbo=RZvfv%2F%2FHxDF%2BO5021pAnSA%3D%3D&sprefix=torquimetro%2B3%2F8%2B20%2B-%2B80%2Bft%2Blb%2Caps%2C174&sr=1-3-794806aa-f21d-47b5-a3ea-b60ce78b088a-spons&sp_csd=d2lkZ2V0TmFtZT1zcF9zZWFyY2hfdGhlbWF0aWM&th=1 | COM-302 TORQUIMETRO - CET | [14 empty] | LUIS
2263 | JOSE GRANDA | TALLER SFT DE MECÁNICA AUTOMOTRIZ | HERRAMIENTAS | COM-302 | COM-302 |  | TORQUÍMETRO | Llave de torque ajustable. Diseñada para trabajo profesional. Encastre de: 3/8" Rango de trabajo: entre 20 - 80 ft-lb Longitud mínima: 38 cm Sistema de click (al sentir el click, significa que llego al torque deseado). | 3 | 90 DÍAS CALENDARIO |  | 1 | 1 | 1 |  |  | SI |  | SI | SI | - | - | LEXIVON | LX-182 | https://www.amazon.com/dinamom%C3%A9trica-accionamiento-pulgadas-13-6-108-5-LX-182/dp/B07M68G49R/ref=sxin_16_pa_sp_search_thematic_sspa?content-id=amzn1.sym.06b0a375-029c-4241-a66c-6efb26e8829a%3Aamzn1.sym.06b0a375-029c-4241-a66c-6efb26e8829a&crid=1NLT8FEO73OTL&cv_ct_cx=torque%2Bwrench%2B3%2F8%E2%80%9D%2B20%2B-%2B80%2Bft%2Blb&keywords=TORQUIMETRO%2B3%2F8%22%2B20%2B-%2B80%2BFT%2BLB&pd_rd_i=B07M68G49R&pd_rd_r=92531a98-7577-4a2d-b8a4-33a36b9ec263&pd_rd_w=9S0zt&pd_rd_wg=mG0hW&pf_rd_p=06b0a375-029c-4241-a66c-6efb26e8829a&pf_rd_r=8X0YBFPK5PJW10E55P9X&qid=1759177549&s=hi&sbo=RZvfv%2F%2FHxDF%2BO5021pAnSA%3D%3D&sprefix=torquimetro%2B3%2F8%2B20%2B-%2B80%2Bft%2Blb%2Caps%2C174&sr=1-3-794806aa-f21d-47b5-a3ea-b60ce78b088a-spons&sp_csd=d2lkZ2V0TmFtZT1zcF9zZWFyY2hfdGhlbWF0aWM&th=1 | COM-302 TORQUIMETRO - CET | [14 empty] | LUIS
1793 | GUILLERMO E. BILLINGHURST | TALLER SFT DE EBANISTERÍA | HERRAMIENTAS | COM-303 | COM-303 |  | TRANSPORTADOR DE ANGULOS | Para marcar ángulos. Material de acero inoxidable. Tornillo de ajuste y bloqueo. Rango de medición útil: 0 - 180° grados. Graduación mínima: 1° grado. Diámetro del arco: 80 mm. Longitud de la regla: 120 mm. | 3 | 90 DÍAS CALENDARIO |  | 1 | 4 | 4 |  |  | SI |  | SI | SI | - | - | VOGEL | 322541 | https://store.ferrindustrial.com.pe/producto/transportador-de-angulos-inox-180o-de-80mm-x-150mm-322541-vogel-germany/ | COM-303 TRANSPORTADOR DE ANGULOS - CET | [14 empty] | SEBASTIAN
2575 | MANUEL ANTONIO MESONES MURO | TALLER SFT DE EBANISTERÍA | HERRAMIENTAS | COM-303 | COM-303 |  | TRANSPORTADOR DE ANGULOS | Para marcar ángulos. Material de acero inoxidable. Tornillo de ajuste y bloqueo. Rango de medición útil: 0 - 180° grados. Graduación mínima: 1° grado. Diámetro del arco: 80 mm. Longitud de la regla: 120 mm. | 3 | 90 DÍAS CALENDARIO |  | 1 | 4 | 4 |  |  | SI |  | SI | SI | - | - | VOGEL | 322541 | https://store.ferrindustrial.com.pe/producto/transportador-de-angulos-inox-180o-de-80mm-x-150mm-322541-vogel-germany/ | COM-303 TRANSPORTADOR DE ANGULOS - CET | [14 empty] | SEBASTIAN
2505 | MANUEL ANTONIO MESONES MURO | TALLER SFT DE CONSTRUCCIONES METÁLICAS | TICS | TEC-111 | TEC-111-Y |  | IMPRESORA MULTIFUNCIONAL | TECNOLOGÍA: IMPRIME, ESCANEA, COPIA PANTALLA TACTIL: LCD a color TAMAÑO DE HOJAS A SOPORTAR: A4, A3 CATEGORÍA Tanque de Tinta TIPO: Color ADF DUPLEX: Si VELOCIDAD DE IMPRESIÓN: Mínimo Negro 32 ppm - Color 20 ppm FORMATO DE ESCANEO: PDF, JPEG o TIFF o PNG CONECTIVIDAD USB: USB 2.0 CONECTIVIDAD INALÁMBRICA: Sí RESOLUCIÓN DE IMPRESIÓN: 4800 X 1200 DPI PLATAFORMA DE TRABAJO: Windows 11 o superior CAPACIDAD DE ENTRADA DE PAPEL: 100 hojas o superior ACCESORIOS: 01 Cable de poder, 01 Manual y 01 Juego de tintas para la impresora. FUENTE DE PODER 220VAC /60 HZ CERTIFICADO Energy STAR y/o CE y/o FCC y/o RoHS. GARANTÍA Minimo 1 año de garantia | 3 | 170 DÍAS CALENDARIO | INDUSTRIA ALIMENTARIA, ELECTRICIDAD, CONSTRUCCIONES METÁLICAS | 1 | 1 | 1 |  |  |  |  | SI | SI | - | - | BROTHER | MFC-T4500DW | https://www.brother.com.pe/products/mfct4500dw | TEC-111-B IMPRESORA MULTIFUNCIONAL - CET | [14 empty] | NALDI
357 | 2026 SIMON BOLIVAR | TALLER SFT DE ELECTRICIDAD | HERRAMIENTAS | COM-305 | COM-305 |  | WINCHA DE 5 METROS | · Características Técnicas: - Diseño compacto de la caja con forma ergonómica, máximo confort y fácil manejo. - Con freno y clip para cinturón - Cinta de acero ultra resistente recubierta con nylon - Ancho mínimo de la cinta: 19 mm - Longitud útil: 5 m - Graduación en centímetros y pulgadas. | 3 | 90 DÍAS CALENDARIO |  | 1 | 5 | 5 |  |  | SI |  | SI | SI | - | - | STANLEY | STANLEY | https://prosinfer.pe/product/cinta-metrica-wincha-5-m-stanley-30-085-pro/ | COM-305 WINCHA DE 5 METROS - CET | [14 empty] | LUIS
843 | 6049 RICARDO PALMA | TALLER SFT DE ELECTRICIDAD | HERRAMIENTAS | COM-305 | COM-305 |  | WINCHA DE 5 METROS | · Características Técnicas: - Diseño compacto de la caja con forma ergonómica, máximo confort y fácil manejo. - Con freno y clip para cinturón - Cinta de acero ultra resistente recubierta con nylon - Ancho mínimo de la cinta: 19 mm - Longitud útil: 5 m - Graduación en centímetros y pulgadas. | 3 | 90 DÍAS CALENDARIO |  | 1 | 5 | 5 |  |  | SI |  | SI | SI | - | - | STANLEY | STANLEY | https://prosinfer.pe/product/cinta-metrica-wincha-5-m-stanley-30-085-pro/ | COM-305 WINCHA DE 5 METROS - CET | [14 empty] | LUIS
1265 | GUILLERMO E. BILLINGHURST | TALLER SFT DE ELECTRICIDAD | HERRAMIENTAS | COM-305 | COM-305 |  | WINCHA DE 5 METROS | · Características Técnicas: - Diseño compacto de la caja con forma ergonómica, máximo confort y fácil manejo. - Con freno y clip para cinturón - Cinta de acero ultra resistente recubierta con nylon - Ancho mínimo de la cinta: 19 mm - Longitud útil: 5 m - Graduación en centímetros y pulgadas. | 3 | 90 DÍAS CALENDARIO |  | 1 | 5 | 5 |  |  | SI |  | SI | SI | - | - | STANLEY | STANLEY | https://prosinfer.pe/product/cinta-metrica-wincha-5-m-stanley-30-085-pro/ | COM-305 WINCHA DE 5 METROS - CET | [14 empty] | LUIS
1785 | GUILLERMO E. BILLINGHURST | TALLER SFT DE EBANISTERÍA | HERRAMIENTAS | COM-306 | COM-306 |  | WINCHA DIGITAL | Diseño compacto de la caja con forma ergonómica, máximo confort y fácil manejo. Con freno y clip para cinturón. Cinta de acero ultra resistente recubierta con policarbonato. Ancho de la cinta: 19 mm. Longitud útil: 5 m. Rango de Precision de +/- 1 mm. Bateria de Lithium de 1.5 V / 0.05 Vatios Graduación en centímetros y pulgadas. Pantalla digital OLED. | 3 | 90 DÍAS CALENDARIO |  | 1 | 4 | 4 |  |  | SI |  | CONSULTA FINAL | NO | SUSTENTO | EQU TEC | DASQUA | 1804-1080 | https://www.amazon.com/-/es/Dasqua-Cinta-m%C3%A9trica-l%C3%A1ser-1804-1080/dp/B091D9295X | COM-306 WINCHA DIGITAL - CET | [14 empty] | SEBASTIAN
2567 | MANUEL ANTONIO MESONES MURO | TALLER SFT DE EBANISTERÍA | HERRAMIENTAS | COM-306 | COM-306 |  | WINCHA DIGITAL | Diseño compacto de la caja con forma ergonómica, máximo confort y fácil manejo. Con freno y clip para cinturón. Cinta de acero ultra resistente recubierta con policarbonato. Ancho de la cinta: 19 mm. Longitud útil: 5 m. Rango de Precision de +/- 1 mm. Bateria de Lithium de 1.5 V / 0.05 Vatios Graduación en centímetros y pulgadas. Pantalla digital OLED. | 3 | 90 DÍAS CALENDARIO |  | 1 | 4 | 4 |  |  | SI |  | CONSULTA FINAL | NO | SUSTENTO | EQU TEC | DASQUA | 1804-1080 | https://www.amazon.com/-/es/Dasqua-Cinta-m%C3%A9trica-l%C3%A1ser-1804-1080/dp/B091D9295X | COM-306 WINCHA DIGITAL - CET | [14 empty] | SEBASTIAN
2494 | MANUEL ANTONIO MESONES MURO | TALLER SFT DE CONSTRUCCIONES METÁLICAS | HERRAMIENTAS | HER-136 | HER-136 |  | JUEGO DE ALICATES AISLADOS | Juego de 3 alicates aislados - Certificado a 1 000 V - Mango con seguridad ergonómico bi-material - Fabricado en acero con alto contenido de cromo con tratamiento térmico - Soporte de alta carga eléctrica - Alicate de electricista de 7/64” (185 mm) - Alicate de corte diagonal 7” (175 mm) - Alicate punta larga 8” ¼” (210 mm) | 3 | 90 DÍAS CALENDARIO |  | 1 | 3 | 3 |  |  | SI |  | SI | SI | - | - | STANLEY | VDE 1000V | https://www.sodimac.com.pe/sodimac-pe/articulo/113524255/Set-3-Alicates-Aislados-Stanley-VDE-1000V/113524256?kid=goosho_669250&shop=googleShopping&gad_source=1&gad_campaignid=21524717227&gbraid=0AAAAADOx_19x8b5Ra3HeHOFm9g2quB7Re&gclid=Cj0KCQjw3aLHBhDTARIsAIRij5-n4fTTHEuyzX0ziM8ZITDMZkLhUVkhGa091goqpEx0tTs8iMVspi0aArSpEALw_wcB | HER-136 JUEGO DE ALICATES - CET | [14 empty] | LUIS
349 | 2026 SIMON BOLIVAR | TALLER SFT DE ELECTRICIDAD | HERRAMIENTAS | HER-101 | HER-101-X |  | ALICATE DE CORTE | · Características Técnicas: - Alicates dieléctricos, para trabajos en corriente eléctrica. - Para trabajos en alta tensión hasta 1000 V. - Vástago y punta de material en acero al cromo-vanadio. - Mango con aislamiento de PVC bimaterial, ergonómico y antideslizante. - Longitud total: 18 cm Max. - Estuche de plástico para almacenar. | 3 | 90 DÍAS CALENDARIO |  | 1 | 5 | 5 |  |  | SI |  | SI | SI | - | - | TRUPER | T202-6X | https://www.sodimac.com.pe/sodimac-pe/articulo/117119198/Alicate-de-corte-dielectrico-1000V-6-pulgadas-Truper-Expert/117119199?srsltid=AfmBOooBN1lm8Uqnhx4-k4wh2kEHi90ozxl1e3TlcMSCmlH1vLmJmnOQ | HER-101-X ALICATE DE CORTE - CET | https://drive.google.com/file/d/1Ho2hg1YeTxPrLUWnjlp6tioUvtzmBuCX/view?usp=sharing | https://www.sodimac.com.pe/sodimac-pe/articulo/118932564/Alicates-dielectricos-1000V-3-piezas,-1-probador-de-corriente-Truper/118932565 |  |  |  |  | NACIONAL | [7 empty] | LUIS
91 | 16449 ELOY SOBERON FLORES | TALLER SFT DE COCINA Y REPOSTERÍA | EQUIPOS | ESP-182 | ESP-182 |  | GRATINADOR | . Quemador de infrarrojos a gas. . Válvulas de gas ajustables y piloto continuo para encendido. . Equipado con un estante de alta resistencia cromado. . Bandeja de goteo ancho. . Luz piloto. · Dimensiones aproximadas L 90 cm x A45 cm x H40 cm. | 3 | 170 DÍAS CALENDARIO |  | 1 | 1 | 1 |  |  |  | SI | SI | NO | SUSTENTO | ERROR EETT | IMPERIAL | ISB-36 | https://www.etundra.com/pdf/impisb36.30565.pdf?srsltid=AfmBOopOGYLgQ599wiBHhNyjemVCVLfmtWWKy0HNSO9RnWgME8UlJHLn | ESP-182 GRATINADOR - CET | [6 empty] | IMPORTADO | [7 empty] | JASON |  |  | ACCESORIOS PARA CONEXIÓN A GAS
630 | 6049 RICARDO PALMA | TALLER SFT DE ELECTRÓNICA | HERRAMIENTAS | HER-101 | HER-101-Y |  | ALICATE DE CORTE | *Alicates dieléctricos, para trabajos en corriente eléctrica. *Para trabajos en tensión hasta 1000 V. *Vástago y punta de material en acero al cromo-vanadio. - Mango con aislamiento dieléctrico, ergonómico y antideslizante. - Longitud total: 18 cm aprox. | 3 | 90 DÍAS CALENDARIO |  | 1 | 4 | 4 |  |  | SI |  | SI | SI | - | - | TRUPER | T202-6X | https://www.sodimac.com.pe/sodimac-pe/articulo/117119198/Alicate-de-corte-dielectrico-1000V-6-pulgadas-Truper-Expert/117119199?srsltid=AfmBOooBN1lm8Uqnhx4-k4wh2kEHi90ozxl1e3TlcMSCmlH1vLmJmnOQ | HER-101-Y ALICATE DE CORTE - CET | https://drive.google.com/file/d/1Ho2hg1YeTxPrLUWnjlp6tioUvtzmBuCX/view?usp=sharing | https://www.sodimac.com.pe/sodimac-pe/articulo/118932564/Alicates-dielectricos-1000V-3-piezas,-1-probador-de-corriente-Truper/118932565 |  |  |  |  | NACIONAL | [7 empty] | LUIS
835 | 6049 RICARDO PALMA | TALLER SFT DE ELECTRICIDAD | HERRAMIENTAS | HER-101 | HER-101-X |  | ALICATE DE CORTE | · Características Técnicas: - Alicates dieléctricos, para trabajos en corriente eléctrica. - Para trabajos en alta tensión hasta 1000 V. - Vástago y punta de material en acero al cromo-vanadio. - Mango con aislamiento de PVC bimaterial, ergonómico y antideslizante. - Longitud total: 18 cm Max. - Estuche de plástico para almacenar. | 3 | 90 DÍAS CALENDARIO |  | 1 | 5 | 5 |  |  | SI |  | SI | SI | - | - | TRUPER | T202-6X | https://www.sodimac.com.pe/sodimac-pe/articulo/117119198/Alicate-de-corte-dielectrico-1000V-6-pulgadas-Truper-Expert/117119199?srsltid=AfmBOooBN1lm8Uqnhx4-k4wh2kEHi90ozxl1e3TlcMSCmlH1vLmJmnOQ | HER-101-X ALICATE DE CORTE - CET | https://drive.google.com/file/d/1Ho2hg1YeTxPrLUWnjlp6tioUvtzmBuCX/view?usp=sharing | https://www.sodimac.com.pe/sodimac-pe/articulo/118932564/Alicates-dielectricos-1000V-3-piezas,-1-probador-de-corriente-Truper/118932565 |  |  |  |  | NACIONAL | [7 empty] | LUIS
1257 | GUILLERMO E. BILLINGHURST | TALLER SFT DE ELECTRICIDAD | HERRAMIENTAS | HER-101 | HER-101-X |  | ALICATE DE CORTE | · Características Técnicas: - Alicates dieléctricos, para trabajos en corriente eléctrica. - Para trabajos en alta tensión hasta 1000 V. - Vástago y punta de material en acero al cromo-vanadio. - Mango con aislamiento de PVC bimaterial, ergonómico y antideslizante. - Longitud total: 18 cm Max. - Estuche de plástico para almacenar. | 3 | 90 DÍAS CALENDARIO |  | 1 | 5 | 5 |  |  | SI |  | SI | SI | - | - | TRUPER | T202-6X | https://www.sodimac.com.pe/sodimac-pe/articulo/117119198/Alicate-de-corte-dielectrico-1000V-6-pulgadas-Truper-Expert/117119199?srsltid=AfmBOooBN1lm8Uqnhx4-k4wh2kEHi90ozxl1e3TlcMSCmlH1vLmJmnOQ | HER-101-X ALICATE DE CORTE - CET | https://drive.google.com/file/d/1Ho2hg1YeTxPrLUWnjlp6tioUvtzmBuCX/view?usp=sharing | https://www.sodimac.com.pe/sodimac-pe/articulo/118932564/Alicates-dielectricos-1000V-3-piezas,-1-probador-de-corriente-Truper/118932565 |  |  |  |  | NACIONAL | [7 empty] | LUIS
941 | FRANCISCO IRAZOLA | TALLER SFT DE MECÁNICA AUTOMOTRIZ | HERRAMIENTAS | HER-102 | HER-102 |  | ALICATE DE PRESIÓN | Alicate de presión, boca curva y cortante. Longitud: mínimo 190 mm. Ancho de la cabeza: mínimo 43 mm. Abertura máxima de la boca para sostener pieza: 42 mm. Acabado: cromado. | 3 | 90 DÍAS CALENDARIO |  | 1 | 4 | 4 |  |  | SI |  | SI | SI | - | - | TRUPER | 17423 | https://cahema.pe/alicate-presion/11112-alicate-de-presion-punta-curva-10-truper-17423-7501206640241.html | HER-102 ALICATE DE PRESION - CET | https://drive.google.com/file/d/18Ivq_3hUfQreemx_VBcHEDDxuTPTZUTf/view?usp=sharing | https://cahema.pe/alicate-presion/11112-alicate-de-presion-punta-curva-10-truper-17423-7501206640241.html |  |  |  |  | NACIONAL | [7 empty] | LUIS
1542 | GUILLERMO E. BILLINGHURST | TALLER SFT DE MECÁNICA AUTOMOTRIZ | HERRAMIENTAS | HER-102 | HER-102 |  | ALICATE DE PRESIÓN | Alicate de presión, boca curva y cortante. Longitud: mínimo 190 mm. Ancho de la cabeza: mínimo 43 mm. Abertura máxima de la boca para sostener pieza: 42 mm. Acabado: cromado. | 3 | 90 DÍAS CALENDARIO |  | 1 | 4 | 4 |  |  | SI |  | SI | SI | - | - | TRUPER | 17423 | https://cahema.pe/alicate-presion/11112-alicate-de-presion-punta-curva-10-truper-17423-7501206640241.html | HER-102 ALICATE DE PRESION - CET | https://drive.google.com/file/d/18Ivq_3hUfQreemx_VBcHEDDxuTPTZUTf/view?usp=sharing | https://cahema.pe/alicate-presion/11112-alicate-de-presion-punta-curva-10-truper-17423-7501206640241.html |  |  |  |  | NACIONAL | [7 empty] | LUIS
2234 | JOSE GRANDA | TALLER SFT DE MECÁNICA AUTOMOTRIZ | HERRAMIENTAS | HER-102 | HER-102 |  | ALICATE DE PRESIÓN | Alicate de presión, boca curva y cortante. Longitud: mínimo 190 mm. Ancho de la cabeza: mínimo 43 mm. Abertura máxima de la boca para sostener pieza: 42 mm. Acabado: cromado. | 3 | 90 DÍAS CALENDARIO |  | 1 | 4 | 4 |  |  | SI |  | SI | SI | - | - | TRUPER | 17423 | https://cahema.pe/alicate-presion/11112-alicate-de-presion-punta-curva-10-truper-17423-7501206640241.html | HER-102 ALICATE DE PRESION - CET | https://drive.google.com/file/d/18Ivq_3hUfQreemx_VBcHEDDxuTPTZUTf/view?usp=sharing | https://cahema.pe/alicate-presion/11112-alicate-de-presion-punta-curva-10-truper-17423-7501206640241.html |  |  |  |  | NACIONAL | [7 empty] | LUIS
633 | 6049 RICARDO PALMA | TALLER SFT DE ELECTRÓNICA | HERRAMIENTAS | HER-103 | HER-103 |  | ALICATE DE PUNTA | · Posee aislamiento, para trabajos en alta tensión, hasta 1000 V · Fabricada en acero cromo - vanadio · Mangos bimateriales y ergonómicos · Alicate de boca punta, longitud: 20 cm.aprox. | 3 | 90 DÍAS CALENDARIO |  | 1 | 4 | 4 |  |  | SI |  | SI | SI | - | - | TRUPER | 17336 | https://www.aibitech.com/herramientas-alicates/alicates-de-punta/alicate-de-punta-y-corte-8-comfort-grip-acero-al-cromo-vanadio-t203-8x-17336-truper-6794.html?srsltid=AfmBOopwK_sHUE6OpfUO2SWjhWf9HTdCsz_koEpafFdeEwwI68szw_31 | HER-103 ALICATE DE PUNTA - CET | https://drive.google.com/file/d/1RJPIghxU78dN72kIRkcMZEys00KDlQ2F/view?usp=sharing | https://www.aibitech.com/herramientas-alicates/alicates-de-punta/alicate-de-punta-y-corte-8-comfort-grip-acero-al-cromo-vanadio-t203-8x-17336-truper-6794.html?srsltid=AfmBOopwK_sHUE6OpfUO2SWjhWf9HTdCsz_koEpafFdeEwwI68szw_31 |  |  |  |  | NACIONAL | [7 empty] | LUIS
350 | 2026 SIMON BOLIVAR | TALLER SFT DE ELECTRICIDAD | HERRAMIENTAS | HER-104 | HER-104-X |  | ALICATE DE PUNTA CURVA | · Características Técnicas: - Alicates dieléctricos, para trabajos en corriente eléctrica. - Para trabajos en alta tensión hasta 1000 V. - Vástago y punta de material de acero al cromo-vanadio. - Mango con aislamiento de PVC bimaterial, ergonómico y antideslizante. - Longitud total: 20 cm Max. - Estuche de plástico para almacenar. | 3 | 90 DÍAS CALENDARIO |  | 1 | 5 | 5 |  |  | SI |  | SI | SI | - | - | TRUPER | 17337 | https://cahema.pe/alicate-punta/3392-alicate-punta-curva-6-aislado-truper-17337-7501206619018.html?utm_source=chatgpt.com | HER-104-X ALICATE DE PUNTA CURVA - CET | https://drive.google.com/file/d/1sulfvWlHWMHxhFjiFfGJty-ePvNJAUFS/view?usp=sharing | https://cahema.pe/alicate-punta/3392-alicate-punta-curva-6-aislado-truper-17337-7501206619018.html?utm_source=chatgpt.com |  |  |  |  | NACIONAL | [7 empty] | LUIS | SUSTENTABLE, HERRAMIENTA ES DE 15 CM, Y LA FICHA TECNICA DEL CLIENTE DICE 20 APROXIMADO. AL SER APROXIMADO PODRÍAMOS SUSTENTAR
631 | 6049 RICARDO PALMA | TALLER SFT DE ELECTRÓNICA | HERRAMIENTAS | HER-104 | HER-104-Y |  | ALICATE DE PUNTA CURVA | · Posee aislamiento, para trabajos en alta tensión, hasta 1000 V · Fabricada en acero cromo - vanadio · Mangos bimateriales y ergonómicos · Alicate de boca semi redonda, longitud: 20 cm.aprox. | 3 | 90 DÍAS CALENDARIO |  | 1 | 4 | 4 |  |  | SI |  | SI | SI | - | - | TRUPER | 17337 | https://cahema.pe/alicate-punta/3392-alicate-punta-curva-6-aislado-truper-17337-7501206619018.html?utm_source=chatgpt.com | HER-104-Y ALICATE DE PUNTA CURVA - CET | https://drive.google.com/file/d/1sulfvWlHWMHxhFjiFfGJty-ePvNJAUFS/view?usp=sharing | https://cahema.pe/alicate-punta/3392-alicate-punta-curva-6-aislado-truper-17337-7501206619018.html?utm_source=chatgpt.com |  |  |  |  | NACIONAL | [7 empty] | LUIS | SUSTENTABLE, HERRAMIENTA ES DE 15 CM, Y LA FICHA TECNICA DEL CLIENTE DICE 20 APROXIMADO. AL SER APROXIMADO PODRÍAMOS SUSTENTAR
836 | 6049 RICARDO PALMA | TALLER SFT DE ELECTRICIDAD | HERRAMIENTAS | HER-104 | HER-104-X |  | ALICATE DE PUNTA CURVA | · Características Técnicas: - Alicates dieléctricos, para trabajos en corriente eléctrica. - Para trabajos en alta tensión hasta 1000 V. - Vástago y punta de material de acero al cromo-vanadio. - Mango con aislamiento de PVC bimaterial, ergonómico y antideslizante. - Longitud total: 20 cm Max. - Estuche de plástico para almacenar. | 3 | 90 DÍAS CALENDARIO |  | 1 | 5 | 5 |  |  | SI |  | SI | SI | - | - | TRUPER | 17337 | https://cahema.pe/alicate-punta/3392-alicate-punta-curva-6-aislado-truper-17337-7501206619018.html?utm_source=chatgpt.com | HER-104-X ALICATE DE PUNTA CURVA - CET | https://drive.google.com/file/d/1sulfvWlHWMHxhFjiFfGJty-ePvNJAUFS/view?usp=sharing | https://cahema.pe/alicate-punta/3392-alicate-punta-curva-6-aislado-truper-17337-7501206619018.html?utm_source=chatgpt.com |  |  |  |  | NACIONAL | [7 empty] | LUIS | SUSTENTABLE, HERRAMIENTA ES DE 15 CM, Y LA FICHA TECNICA DEL CLIENTE DICE 20 APROXIMADO. AL SER APROXIMADO PODRÍAMOS SUSTENTAR
1258 | GUILLERMO E. BILLINGHURST | TALLER SFT DE ELECTRICIDAD | HERRAMIENTAS | HER-104 | HER-104-X |  | ALICATE DE PUNTA CURVA | · Características Técnicas: - Alicates dieléctricos, para trabajos en corriente eléctrica. - Para trabajos en alta tensión hasta 1000 V. - Vástago y punta de material de acero al cromo-vanadio. - Mango con aislamiento de PVC bimaterial, ergonómico y antideslizante. - Longitud total: 20 cm Max. - Estuche de plástico para almacenar. | 3 | 90 DÍAS CALENDARIO |  | 1 | 5 | 5 |  |  | SI |  | SI | SI | - | - | TRUPER | 17337 | https://cahema.pe/alicate-punta/3392-alicate-punta-curva-6-aislado-truper-17337-7501206619018.html?utm_source=chatgpt.com | HER-104-X ALICATE DE PUNTA CURVA - CET | https://drive.google.com/file/d/1sulfvWlHWMHxhFjiFfGJty-ePvNJAUFS/view?usp=sharing | https://cahema.pe/alicate-punta/3392-alicate-punta-curva-6-aislado-truper-17337-7501206619018.html?utm_source=chatgpt.com |  |  |  |  | NACIONAL | [7 empty] | LUIS | SUSTENTABLE, HERRAMIENTA ES DE 15 CM, Y LA FICHA TECNICA DEL CLIENTE DICE 20 APROXIMADO. AL SER APROXIMADO PODRÍAMOS SUSTENTAR
352 | 2026 SIMON BOLIVAR | TALLER SFT DE ELECTRICIDAD | HERRAMIENTAS | HER-106 | HER-106-X |  | ALICATE PELACABLE | · Características Técnicas deseables: - Que permita pelar y cortar cables redondos y cables planos. - Que permita pelar el recubrimiento de plástico de cables redondos y se ajusta automáticamente. - Prensa enchufes modulares de formatos RJ45/RJ11/RJ12. - Con mango ergonómico para mayor comodidad de uso y antideslizante - Que permita el corte de cables de cobre y aluminio. | 3 | 90 DÍAS CALENDARIO | ELECTRICIDAD, ELECTRÓNICA | 1 | 5 | 5 |  |  | SI |  | SI | SI | - | - | STANLEY | 96-225 | https://sodimac.falabella.com.pe/sodimac-pe/product/113539082/Pelacables-3-en-1/113539092 | HER-106-X ALICATE PELACABLE- CET | [6 empty] | NACIONAL | [7 empty] | SEBASTIAN
634 | 6049 RICARDO PALMA | TALLER SFT DE ELECTRÓNICA | HERRAMIENTAS | HER-106 | HER-106-X |  | ALICATE PELACABLE | · Pela y corta cables redondos, corta cables planos. · Pela el recubrimiento de plástico de cables redondos y se ajusta automáticamente. · Prensa enchufes modulares de formatos RJ45/RJ11/RJ12. · Mango ergonómico para mayor comodidad de uso y antideslizante · Corta cables de cobre y aluminio. | 3 | 90 DÍAS CALENDARIO | ELECTRICIDAD, ELECTRÓNICA | 1 | 4 | 4 |  |  | SI |  | SI | SI | - | - | STANLEY | 96-225 | https://sodimac.falabella.com.pe/sodimac-pe/product/113539082/Pelacables-3-en-1/113539092 | HER-106-X ALICATE PELACABLE- CET | [6 empty] | NACIONAL | [7 empty] | SEBASTIAN
838 | 6049 RICARDO PALMA | TALLER SFT DE ELECTRICIDAD | HERRAMIENTAS | HER-106 | HER-106-X |  | ALICATE PELACABLE | · Características Técnicas deseables: - Que permita pelar y cortar cables redondos y cables planos. - Que permita pelar el recubrimiento de plástico de cables redondos y se ajusta automáticamente. - Prensa enchufes modulares de formatos RJ45/RJ11/RJ12. - Con mango ergonómico para mayor comodidad de uso y antideslizante - Que permita el corte de cables de cobre y aluminio. | 3 | 90 DÍAS CALENDARIO | ELECTRICIDAD, ELECTRÓNICA | 1 | 5 | 5 |  |  | SI |  | SI | SI | - | - | STANLEY | 96-225 | https://sodimac.falabella.com.pe/sodimac-pe/product/113539082/Pelacables-3-en-1/113539092 | HER-106-X ALICATE PELACABLE- CET | [6 empty] | NACIONAL | [7 empty] | SEBASTIAN
1260 | GUILLERMO E. BILLINGHURST | TALLER SFT DE ELECTRICIDAD | HERRAMIENTAS | HER-106 | HER-106-X |  | ALICATE PELACABLE | · Características Técnicas deseables: - Que permita pelar y cortar cables redondos y cables planos. - Que permita pelar el recubrimiento de plástico de cables redondos y se ajusta automáticamente. - Prensa enchufes modulares de formatos RJ45/RJ11/RJ12. - Con mango ergonómico para mayor comodidad de uso y antideslizante - Que permita el corte de cables de cobre y aluminio. | 3 | 90 DÍAS CALENDARIO | ELECTRICIDAD, ELECTRÓNICA | 1 | 5 | 5 |  |  | SI |  | SI | SI | - | - | STANLEY | 96-225 | https://sodimac.falabella.com.pe/sodimac-pe/product/113539082/Pelacables-3-en-1/113539092 | HER-106-X ALICATE PELACABLE- CET | [6 empty] | NACIONAL | [7 empty] | SEBASTIAN
1824 | GUILLERMO E. BILLINGHURST | TALLER SFT DE EBANISTERÍA | HERRAMIENTAS | HER-106 | HER-106-Y |  | ALICATE PELACABLE | Fabricado en acero de alto carbono y mangos aislados. Corta y pela cables de cobre y aluminio 22 - 10 AWG Prensa cables calibre entre 6 - 10 AWG Corta perno. | 3 | 90 DÍAS CALENDARIO |  | 1 | 4 | 4 |  |  | SI |  | SI | NO | SUSTENTO | EQU TEC | TRUPER | PE-CA-9 | https://www.truper.com/ficha_tecnica/Pinza-pelacables-9-7-medidas-4-mordazas-4240.html?code=17353 | HER-106-Y ALICATE PELACABLE- CET |  | https://www.falabella.com.pe/falabella-pe/product/118323677/Alicate-pela-cables-20-a-10-AWG-Truper/118323678?utm_source=chatgpt.com |  |  |  |  | NACIONAL | [7 empty] | SEBASTIAN
2606 | MANUEL ANTONIO MESONES MURO | TALLER SFT DE EBANISTERÍA | HERRAMIENTAS | HER-106 | HER-106-Y |  | ALICATE PELACABLE | Fabricado en acero de alto carbono y mangos aislados. Corta y pela cables de cobre y aluminio 22 - 10 AWG Prensa cables calibre entre 6 - 10 AWG Corta perno. | 3 | 90 DÍAS CALENDARIO |  | 1 | 4 | 4 |  |  | SI |  | SI | NO | SUSTENTO | EQU TEC | TRUPER | PE-CA-9 | https://www.truper.com/ficha_tecnica/Pinza-pelacables-9-7-medidas-4-mordazas-4240.html?code=17353 | HER-106-Y ALICATE PELACABLE- CET |  | https://www.falabella.com.pe/falabella-pe/product/118323677/Alicate-pela-cables-20-a-10-AWG-Truper/118323678?utm_source=chatgpt.com |  |  |  |  | NACIONAL | [7 empty] | SEBASTIAN
351 | 2026 SIMON BOLIVAR | TALLER SFT DE ELECTRICIDAD | HERRAMIENTAS | HER-109 | HER-109-X |  | ALICATE UNIVERSAL | · Características Técnicas: - Alicates dieléctricos, para trabajos en corriente eléctrica. - Para trabajos en alta tensión hasta 1000 V. - Vástago y punta de material de acero al cromo-vanadio. - Mango con aislamiento de PVC bimaterial, ergonómico y antideslizante. - Longitud total: 20 cm Max. - Estuche de plástico para almacenar. | 3 | 90 DÍAS CALENDARIO |  | 1 | 5 | 5 |  |  | SI |  | SI | SI | - | - | STANLEY | 84-002 | https://www.falabella.com.pe/falabella-pe/product/146837340/Alicate-Universal-8-Aislado-1000V-200mm-STANLEY-Mango-Erg/146837343 | HER-109-X ALICATE UNIVERSAL - CET | https://drive.google.com/file/d/1bVIqqWRAtW54F1Nz2lDR1l8Zt8VfRVXZ/view?usp=sharing | https://www.falabella.com.pe/falabella-pe/product/146837340/Alicate-Universal-8-Aislado-1000V-200mm-STANLEY-Mango-Erg/146837343 |  |  |  |  | NACIONAL | [7 empty] | LUIS
632 | 6049 RICARDO PALMA | TALLER SFT DE ELECTRÓNICA | HERRAMIENTAS | HER-109 | HER-109-Y |  | ALICATE UNIVERSAL | · Posee aislamiento, para trabajos en alta tensión, hasta 1000 V · Fabricada en acero cromo - vanadio · Mangos bimateriales y ergonómicos · Alicate universal, longitud: 18 cm.aprox. | 3 | 90 DÍAS CALENDARIO |  | 1 | 4 | 4 |  |  | SI |  | SI | SI | - | - | STANLEY | 84-003 | https://www.falabella.com.pe/falabella-pe/product/146837340/Alicate-Universal-8-Aislado-1000V-200mm-STANLEY-Mango-Erg/146837343 | HER-109-Y ALICATE UNIVERSAL - CET | https://drive.google.com/file/d/1bVIqqWRAtW54F1Nz2lDR1l8Zt8VfRVXZ/view?usp=sharing | https://www.falabella.com.pe/falabella-pe/product/146837340/Alicate-Universal-8-Aislado-1000V-200mm-STANLEY-Mango-Erg/146837343 |  |  |  |  | NACIONAL | [7 empty] | LUIS
837 | 6049 RICARDO PALMA | TALLER SFT DE ELECTRICIDAD | HERRAMIENTAS | HER-109 | HER-109-X |  | ALICATE UNIVERSAL | · Características Técnicas: - Alicates dieléctricos, para trabajos en corriente eléctrica. - Para trabajos en alta tensión hasta 1000 V. - Vástago y punta de material de acero al cromo-vanadio. - Mango con aislamiento de PVC bimaterial, ergonómico y antideslizante. - Longitud total: 20 cm Max. - Estuche de plástico para almacenar. | 3 | 90 DÍAS CALENDARIO |  | 1 | 5 | 5 |  |  | SI |  | SI | SI | - | - | STANLEY | 84-002 | https://www.falabella.com.pe/falabella-pe/product/146837340/Alicate-Universal-8-Aislado-1000V-200mm-STANLEY-Mango-Erg/146837343 | HER-109-X ALICATE UNIVERSAL - CET | https://drive.google.com/file/d/1bVIqqWRAtW54F1Nz2lDR1l8Zt8VfRVXZ/view?usp=sharing | https://www.falabella.com.pe/falabella-pe/product/146837340/Alicate-Universal-8-Aislado-1000V-200mm-STANLEY-Mango-Erg/146837343 |  |  |  |  | NACIONAL | [7 empty] | LUIS
1259 | GUILLERMO E. BILLINGHURST | TALLER SFT DE ELECTRICIDAD | HERRAMIENTAS | HER-109 | HER-109-X |  | ALICATE UNIVERSAL | · Características Técnicas: - Alicates dieléctricos, para trabajos en corriente eléctrica. - Para trabajos en alta tensión hasta 1000 V. - Vástago y punta de material de acero al cromo-vanadio. - Mango con aislamiento de PVC bimaterial, ergonómico y antideslizante. - Longitud total: 20 cm Max. - Estuche de plástico para almacenar. | 3 | 90 DÍAS CALENDARIO |  | 1 | 5 | 5 |  |  | SI |  | SI | SI | - | - | STANLEY | 84-002 | https://www.falabella.com.pe/falabella-pe/product/146837340/Alicate-Universal-8-Aislado-1000V-200mm-STANLEY-Mango-Erg/146837343 | HER-109-X ALICATE UNIVERSAL - CET | https://drive.google.com/file/d/1bVIqqWRAtW54F1Nz2lDR1l8Zt8VfRVXZ/view?usp=sharing | https://www.falabella.com.pe/falabella-pe/product/146837340/Alicate-Universal-8-Aislado-1000V-200mm-STANLEY-Mango-Erg/146837343 |  |  |  |  | NACIONAL | [7 empty] | LUIS
955 | FRANCISCO IRAZOLA | TALLER SFT DE MECÁNICA AUTOMOTRIZ | HERRAMIENTAS | HER-110 | HER-110-X |  | ARCO DE SIERRA | Para corte de metal, rápido y sin esfuerzo. Mango de plástico. Material del arco: acero de alto carbono. Para hojas de 300 mm. | 3 | 90 DÍAS CALENDARIO | MECÁNICA AUTOMOTRÍZ, EBANISTERÍA | 1 | 1 | 1 |  |  | SI |  | SI | SI | - | - | TRUPER | ATX-12 | https://www.truper.com/ficha_tecnica/Arco-profesional-extra-pesado-1-kg-62.html?code=10232 | HER-110-X ARCO DE SIERRA - CET |  | https://www.promart.pe/arco-de-sierra-kendo-para-trabajo-pesado-300mm-12-pulgadas-ken30566-1000971608/p?srsltid=AfmBOoptr3n3tElOtveuHVgdqBOZ4O4pGPGYQ57BN87qI38aG3lt4iqI |  |  |  |  | NACIONAL | [7 empty] | LUIS
1556 | GUILLERMO E. BILLINGHURST | TALLER SFT DE MECÁNICA AUTOMOTRIZ | HERRAMIENTAS | HER-110 | HER-110-X |  | ARCO DE SIERRA | Para corte de metal, rápido y sin esfuerzo. Mango de plástico. Material del arco: acero de alto carbono. Para hojas de 300 mm. | 3 | 90 DÍAS CALENDARIO | MECÁNICA AUTOMOTRÍZ, EBANISTERÍA | 1 | 1 | 1 |  |  | SI |  | SI | SI | - | - | TRUPER | ATX-12 | https://www.truper.com/ficha_tecnica/Arco-profesional-extra-pesado-1-kg-62.html?code=10232 | HER-110-X ARCO DE SIERRA - CET |  | https://www.promart.pe/arco-de-sierra-kendo-para-trabajo-pesado-300mm-12-pulgadas-ken30566-1000971608/p?srsltid=AfmBOoptr3n3tElOtveuHVgdqBOZ4O4pGPGYQ57BN87qI38aG3lt4iqI |  |  |  |  | NACIONAL | [7 empty] | LUIS
1833 | GUILLERMO E. BILLINGHURST | TALLER SFT DE EBANISTERÍA | HERRAMIENTAS | HER-110 | HER-110-X |  | ARCO DE SIERRA | Para corte de metal rápido y sin esfuerzo. Mango de plástico. Hoja de acero de alto carbono. Para hojas de 300 mm. | 3 | 90 DÍAS CALENDARIO | MECÁNICA AUTOMOTRÍZ, EBANISTERÍA | 1 | 1 | 1 |  |  | SI |  | SI | SI | - | - | TRUPER | ATX-12 | https://www.truper.com/ficha_tecnica/Arco-profesional-extra-pesado-1-kg-62.html?code=10232 | HER-110-X ARCO DE SIERRA - CET |  | https://www.promart.pe/arco-de-sierra-kendo-para-trabajo-pesado-300mm-12-pulgadas-ken30566-1000971608/p?srsltid=AfmBOoptr3n3tElOtveuHVgdqBOZ4O4pGPGYQ57BN87qI38aG3lt4iqI |  |  |  |  | NACIONAL | [7 empty] | LUIS
2248 | JOSE GRANDA | TALLER SFT DE MECÁNICA AUTOMOTRIZ | HERRAMIENTAS | HER-110 | HER-110-X |  | ARCO DE SIERRA | Para corte de metal, rápido y sin esfuerzo. Mango de plástico. Material del arco: acero de alto carbono. Para hojas de 300 mm. | 3 | 90 DÍAS CALENDARIO | MECÁNICA AUTOMOTRÍZ, EBANISTERÍA | 1 | 1 | 1 |  |  | SI |  | SI | SI | - | - | TRUPER | ATX-12 | https://www.truper.com/ficha_tecnica/Arco-profesional-extra-pesado-1-kg-62.html?code=10232 | HER-110-X ARCO DE SIERRA - CET |  | https://www.promart.pe/arco-de-sierra-kendo-para-trabajo-pesado-300mm-12-pulgadas-ken30566-1000971608/p?srsltid=AfmBOoptr3n3tElOtveuHVgdqBOZ4O4pGPGYQ57BN87qI38aG3lt4iqI |  |  |  |  | NACIONAL | [7 empty] | LUIS
2500 | MANUEL ANTONIO MESONES MURO | TALLER SFT DE CONSTRUCCIONES METÁLICAS | HERRAMIENTAS | COM-182 | COM-182 |  | JUEGO DE BROCAS HSS PARA METAL | Oxido negro - Acero de alta velocidad - Caña recta fraccional - Punta de 118 grados - Medidas 9 piezas: 3/32”; 1/82; 5/32”; 3/16”; ¼”; 5/16”; 3/8”; 7/16”; ½” - Estuche organizador metálico | 3 | 90 DÍAS CALENDARIO |  | 1 | 3 | 3 |  |  | SI |  | SI | SI | - | - | CHAMPION | Contractor Series HSS GP Jobber | https://www.amazon.com.mx/Champion-Contratista-set-118-deg-tratado-29-piezas/dp/B000OBDHZK#averageCustomerReviewsAnchor | COM-182 JUEGO DE BROCAS HSS PARA METAL - CET | [14 empty] | LUIS
2615 | MANUEL ANTONIO MESONES MURO | TALLER SFT DE EBANISTERÍA | HERRAMIENTAS | HER-110 | HER-110-X |  | ARCO DE SIERRA | Para corte de metal rápido y sin esfuerzo. Mango de plástico. Hoja de acero de alto carbono. Para hojas de 300 mm. | 3 | 90 DÍAS CALENDARIO | MECÁNICA AUTOMOTRÍZ, EBANISTERÍA | 1 | 1 | 1 |  |  | SI |  | SI | SI | - | - | TRUPER | ATX-12 | https://www.truper.com/ficha_tecnica/Arco-profesional-extra-pesado-1-kg-62.html?code=10232 | HER-110-X ARCO DE SIERRA - CET |  | https://www.promart.pe/arco-de-sierra-kendo-para-trabajo-pesado-300mm-12-pulgadas-ken30566-1000971608/p?srsltid=AfmBOoptr3n3tElOtveuHVgdqBOZ4O4pGPGYQ57BN87qI38aG3lt4iqI |  |  |  |  | NACIONAL | [7 empty] | LUIS
2496 | MANUEL ANTONIO MESONES MURO | TALLER SFT DE CONSTRUCCIONES METÁLICAS | HERRAMIENTAS | HER-114 | HER-114 |  | JUEGO DE CINCEL | Juego de 3 - Cincel plano 14 x 250 x 20 mm - Cincel de pala 14x 250 x 40 mm - Cincel 14 x 250 mm | 3 | 90 DÍAS CALENDARIO |  | 1 | 3 | 3 |  |  | SI |  | SI | SI | - | - | BOSCH | SDS-Plus 3 Piezas Punta Plano y Pala | https://drive.google.com/file/d/1XCyX6rb6U7248SxlK8q6Y7HeWSDHD232/view | HER-114 JUEGO DE CINCEL - CET | [14 empty] | LUIS
2498 | MANUEL ANTONIO MESONES MURO | TALLER SFT DE CONSTRUCCIONES METÁLICAS | HERRAMIENTAS | COM-137 | COM-137 |  | JUEGO DE COMPAS DE PUNTA | Juego de 02 compases: - 01 punta para medida interior - 01 punta para medida exterior De acero templado en las puntas Pavonado | 3 | 90 DÍAS CALENDARIO |  | 1 | 3 | 3 |  |  | SI |  | SI | SI | - | - | Vogel | 302465 | https://drive.google.com/file/d/1NuFXtOcMT9i5W5OnCzQ-7zV6qPyyioJT/view | COM-137 JUEGO DE COMPÁS DE PUNTA - CET | [14 empty] | LUIS
356 | 2026 SIMON BOLIVAR | TALLER SFT DE ELECTRICIDAD | HERRAMIENTAS | HER-122 | HER-122 |  | CUCHILLA DE ELECTRICISTA | · Características Técnicas: - Mango recubierto de material aislante con tope de seguridad - Hoja en acero al cromo vanadio - Tope de seguridad para la mano - Dimensiones mínimas: 200 mm de largo y filo de corte de 50 mm. | 3 | 90 DÍAS CALENDARIO |  | 1 | 5 | 5 |  |  |  |  | NO | NO | NO | DIMENSIONAL | EGA MASTER | 8412783730357 | https://massbusinessperu.com/cuchilla-electricista-recta-aislada-a-1000v-170mm | HER-122 CUCHILLA DE ELECTRICISTA - CET | [14 empty] | BRUNO
842 | 6049 RICARDO PALMA | TALLER SFT DE ELECTRICIDAD | HERRAMIENTAS | HER-122 | HER-122 |  | CUCHILLA DE ELECTRICISTA | · Características Técnicas: - Mango recubierto de material aislante con tope de seguridad - Hoja en acero al cromo vanadio - Tope de seguridad para la mano - Dimensiones mínimas: 200 mm de largo y filo de corte de 50 mm. | 3 | 90 DÍAS CALENDARIO |  | 1 | 5 | 5 |  |  |  |  | NO | NO | NO | DIMENSIONAL | EGA MASTER | 8412783730357 | https://massbusinessperu.com/cuchilla-electricista-recta-aislada-a-1000v-170mm | HER-122 CUCHILLA DE ELECTRICISTA - CET | [14 empty] | BRUNO
1264 | GUILLERMO E. BILLINGHURST | TALLER SFT DE ELECTRICIDAD | HERRAMIENTAS | HER-122 | HER-122 |  | CUCHILLA DE ELECTRICISTA | · Características Técnicas: - Mango recubierto de material aislante con tope de seguridad - Hoja en acero al cromo vanadio - Tope de seguridad para la mano - Dimensiones mínimas: 200 mm de largo y filo de corte de 50 mm. | 3 | 90 DÍAS CALENDARIO |  | 1 | 5 | 5 |  |  |  |  | NO | NO | NO | DIMENSIONAL | EGA MASTER | 8412783730357 | https://massbusinessperu.com/cuchilla-electricista-recta-aislada-a-1000v-170mm | HER-122 CUCHILLA DE ELECTRICISTA - CET | [14 empty] | BRUNO
185 | 2026 SIMON BOLIVAR | TALLER SFT DE INDUSTRIA DEL VESTIDO | HERRAMIENTAS | HER-125 | HER-125 |  | JUEGO DE DESTORNILLADORES | 06 destornilladores, con mango bimaterial con orificio integrado. Varilla fabricada en acero templado y cromado. Punta con tratamiento anti-corrosión. Composición y dimensiones: - Destornillador punta plana de: - 3 x 75 mm - 4 x 100 mm - 5,5 x 125 mm - 6,5 x 150 mm - Destornillador punta Phillips de: - PH 1 x 100 mm - PH 2 x 125 mm | 3 | 90 DÍAS CALENDARIO |  | 1 | 1 | 1 |  |  | SI |  | CONSULTA FINAL | NO | SUSTENTO | EQU TEC | Bahco | 620-6 | https://cahema.pe/juego-de-desarmador/16797-juego-de-desarmadores-aislados-6-piezas-bahco-620-6-7314150128594.html | HER-125 JUEGO DE DESTORNILLADORES - CET | [14 empty] | SEBASTIAN
2407 | MANUEL ANTONIO MESONES MURO | TALLER SFT DE INDUSTRIA DEL VESTIDO | HERRAMIENTAS | HER-125 | HER-125 |  | JUEGO DE DESTORNILLADORES | 06 destornilladores, con mango bimaterial con orificio integrado. Varilla fabricada en acero templado y cromado. Punta con tratamiento anti-corrosión. Composición y dimensiones: - Destornillador punta plana de: - 3 x 75 mm - 4 x 100 mm - 5,5 x 125 mm - 6,5 x 150 mm - Destornillador punta Phillips de: - PH 1 x 100 mm - PH 2 x 125 mm | 3 | 90 DÍAS CALENDARIO |  | 1 | 1 | 1 |  |  | SI |  | CONSULTA FINAL | NO | SUSTENTO | EQU TEC | Bahco | 620-6 | https://cahema.pe/juego-de-desarmador/16797-juego-de-desarmadores-aislados-6-piezas-bahco-620-6-7314150128594.html | HER-125 JUEGO DE DESTORNILLADORES - CET | [14 empty] | SEBASTIAN
944 | FRANCISCO IRAZOLA | TALLER SFT DE MECÁNICA AUTOMOTRIZ | HERRAMIENTAS | HER-126 | HER-126 |  | EXTRACTOR DE PALIER | Herramienta adecuada para separar la junta homocinética de la trasmisión. Se fija la guillotina al palier para realizar la extracción. Evita dañar la articulación de la junta y la transmisión. Altura regulable de mínimo 7 niveles y largo de 100 mm Fabricación en acero. | 3 | 90 DÍAS CALENDARIO |  | 1 | 1 | 1 |  |  | SI |  | SI | SI | - | - | GENÉRICO | 9-Hole Universal CV Joint Puller Tool | https://drive.google.com/file/d/1-VmHYBa8oXg1_HPTwi2nPAMoE6qassiV/view | HER-126 EXTRACTOR DE PALIER - CET |  | https://drive.google.com/file/d/1-VmHYBa8oXg1_HPTwi2nPAMoE6qassiV/view?usp=drive_link | [12 empty] | LUIS
1545 | GUILLERMO E. BILLINGHURST | TALLER SFT DE MECÁNICA AUTOMOTRIZ | HERRAMIENTAS | HER-126 | HER-126 |  | EXTRACTOR DE PALIER | Herramienta adecuada para separar la junta homocinética de la trasmisión. Se fija la guillotina al palier para realizar la extracción. Evita dañar la articulación de la junta y la transmisión. Altura regulable de mínimo 7 niveles y largo de 100 mm Fabricación en acero. | 3 | 90 DÍAS CALENDARIO |  | 1 | 1 | 1 |  |  | SI |  | SI | SI | - | - | GENÉRICO | 9-Hole Universal CV Joint Puller Tool | https://drive.google.com/file/d/1-VmHYBa8oXg1_HPTwi2nPAMoE6qassiV/view | HER-126 EXTRACTOR DE PALIER - CET |  | https://drive.google.com/file/d/1-VmHYBa8oXg1_HPTwi2nPAMoE6qassiV/view?usp=drive_link | [12 empty] | LUIS
2237 | JOSE GRANDA | TALLER SFT DE MECÁNICA AUTOMOTRIZ | HERRAMIENTAS | HER-126 | HER-126 |  | EXTRACTOR DE PALIER | Herramienta adecuada para separar la junta homocinética de la trasmisión. Se fija la guillotina al palier para realizar la extracción. Evita dañar la articulación de la junta y la transmisión. Altura regulable de mínimo 7 niveles y largo de 100 mm Fabricación en acero. | 3 | 90 DÍAS CALENDARIO |  | 1 | 1 | 1 |  |  | SI |  | SI | SI | - | - | GENÉRICO | 9-Hole Universal CV Joint Puller Tool | https://drive.google.com/file/d/1-VmHYBa8oXg1_HPTwi2nPAMoE6qassiV/view | HER-126 EXTRACTOR DE PALIER - CET |  | https://drive.google.com/file/d/1-VmHYBa8oXg1_HPTwi2nPAMoE6qassiV/view?usp=drive_link | [12 empty] | LUIS
934 | FRANCISCO IRAZOLA | TALLER SFT DE MECÁNICA AUTOMOTRIZ | HERRAMIENTAS | HER-127 | HER-127 |  | EXTRACTOR DE RESORTES (COMPRESOR DE RESORTES DE SUSPENSIÓN) | Compresor de resortes de amortiguador en automóviles. Fabricado en acero al cromo molibdeno (Cr-Mo). Para ser usada con herramienta de llave. Adecuado diseño de mandíbula para el uso en áreas confinadas, bajo el arco de la rueda. | 3 | 90 DÍAS CALENDARIO |  | 1 | 1 | 1 |  |  | SI |  | SI | SI | - | - | GENÉRICO | GENÉRICO | https://drive.google.com/file/d/1kEVjUPkgISv6c_6rQUm69GaaqHR9HfNM/view | HER-127 EXTRACTOR DE RESORTES - CET |  | https://drive.google.com/file/d/1kEVjUPkgISv6c_6rQUm69GaaqHR9HfNM/view?usp=drive_link | [12 empty] | LUIS |  |  | El material no cumple
95 | 16449 ELOY SOBERON FLORES | TALLER SFT DE COCINA Y REPOSTERÍA | EQUIPOS | ESP-185 | ESP-185-X |  | HORNO PASTELERO | . Del tipo Eléctrico. . Voltaje 220V/60HZ/ monofásico. . Temperatura de operación 250°C . Potencia mínima 2600 Watts . Area de cocción mínima (65x45cm) . Material: Acero inoxidable . Termostato e indicador de temperatura. . 3 rejillas mínimo VERA Hilda 998 soft | 3 | 170 DÍAS CALENDARIO |  | 1 | 1 | 1 |  |  |  | SI | CONSULTA FINAL | SI | - | - | NOVA | MAXITO 6B ELÉCTRICO | https://www.gruponova.pe/products/horno-nova-kit-horno-maxito-6b-electrico?srsltid=AfmBOooAmwSzicU5EeORaTQOP7zmi1c2fyupuVFZrPzL2TFBscLT28KG | ESP-185-X HORNO PASTELERO - CET | [6 empty] | IMPORTADO | [7 empty] | JASON |  |  | ACCESORIOS PARA CONEXIÓN A GAS
555 | 2026 SIMON BOLIVAR | TALLER SFT DE INDUSTRIA ALIMENTARIA | EQUIPOS | ESP-185 | ESP-185-Y |  | HORNO PASTELERO | . Horno Semi Industrial a gas . Fabricado en acero satinado exterior . Pirómetro digital de control de temperatura . Válvula solenoide de corte de gas y pilotos de encendido . Manija inoxidable con aisladores de nylon y vidrio templado doble . Ventilador para movimiento de masa de aire caliente, . Rango de temperatura hasta 280°C, . Mueble inferior en acero inoxidable con repisa porta bandejas . Reguladores de nivel de piso, 03 niveles para bandejas medidas: 0.90 X 0.70 X 1.40cm. . Luz interna . Puerta con empaquetaduras para evitar escape de calor. . En el interior 3 rejillas de 65 cm X 55cms en seis niveles, (en total 6 rieles). | 3 | 170 DÍAS CALENDARIO |  | 1 | 1 | 1 |  |  |  | SI | SI | SI | - | - | FABRICAR A MEDIDA | FABRICAR A MEDIDA | https://www.gruponova.pe/collections/hornos/products/horno-nova-kit-horno-maxito-6b-a-gas-1 | ESP-185-Y HORNO PASTELERO - CET | [6 empty] | NACIONAL | [7 empty] | ANTONELLA | Tiene demasiadas caracteristicas que rara vez se encuentran en los equipos, se recomienda fabricar a medida (NO LINCCNOX)
1182 | FRANCISCO IRAZOLA | TALLER SFT DE INDUSTRIA ALIMENTARIA | EQUIPOS | ESP-185 | ESP-185-Y |  | HORNO PASTELERO | . Horno Semi Industrial a gas . Fabricado en acero satinado exterior . Pirómetro digital de control de temperatura . Válvula solenoide de corte de gas y pilotos de encendido . Manija inoxidable con aisladores de nylon y vidrio templado doble . Ventilador para movimiento de masa de aire caliente, . Rango de temperatura hasta 280°C, . Mueble inferior en acero inoxidable con repisa porta bandejas . Reguladores de nivel de piso, 03 niveles para bandejas medidas: 0.90 X 0.70 X 1.40cm. . Luz interna . Puerta con empaquetaduras para evitar escape de calor. . En el interior 3 rejillas de 65 cm X 55cms en seis niveles, (en total 6 rieles). | 3 | 170 DÍAS CALENDARIO |  | 1 | 1 | 1 |  |  |  | SI | SI | SI | - | - | FABRICAR A MEDIDA | FABRICAR A MEDIDA | https://www.gruponova.pe/collections/hornos/products/horno-nova-kit-horno-maxito-6b-a-gas-1 | https://docs.google.com/spreadsheets/d/1rHYQAjx_drmWk_Bv8Wke6WVGCHPwGFrvBm049KTwrIU/edit?gid=0#gid=0 | [6 empty] | NACIONAL | [7 empty] | ANTONELLA | Tiene demasiadas caracteristicas que rara vez se encuentran en los equipos, se recomienda fabricar a medida (NO LINCCNOX)
1457 | GUILLERMO E. BILLINGHURST | TALLER SFT DE INDUSTRIA ALIMENTARIA | EQUIPOS | ESP-185 | ESP-185-Y |  | HORNO PASTELERO | . Horno Semi Industrial a gas . Fabricado en acero satinado exterior . Pirómetro digital de control de temperatura . Válvula solenoide de corte de gas y pilotos de encendido . Manija inoxidable con aisladores de nylon y vidrio templado doble . Ventilador para movimiento de masa de aire caliente, . Rango de temperatura hasta 280°C, . Mueble inferior en acero inoxidable con repisa porta bandejas . Reguladores de nivel de piso, 03 niveles para bandejas medidas: 0.90 X 0.70 X 1.40cm. . Luz interna . Puerta con empaquetaduras para evitar escape de calor. . En el interior 3 rejillas de 65 cm X 55cms en seis niveles, (en total 6 rieles). | 3 | 170 DÍAS CALENDARIO |  | 1 | 1 | 1 |  |  |  | SI | SI | SI | - | - | FABRICAR A MEDIDA | FABRICAR A MEDIDA | https://www.gruponova.pe/collections/hornos/products/horno-nova-kit-horno-maxito-6b-a-gas-1 | ESP-185-Y HORNO PASTELERO - CET | [6 empty] | NACIONAL | [7 empty] | ANTONELLA | Tiene demasiadas caracteristicas que rara vez se encuentran en los equipos, se recomienda fabricar a medida (NO LINCCNOX)
2144 | JOSE GRANDA | TALLER SFT DE INDUSTRIA ALIMENTARIA | EQUIPOS | ESP-185 | ESP-185-Y |  | HORNO PASTELERO | . Horno Semi Industrial a gas . Fabricado en acero satinado exterior . Pirómetro digital de control de temperatura . Válvula solenoide de corte de gas y pilotos de encendido . Manija inoxidable con aisladores de nylon y vidrio templado doble . Ventilador para movimiento de masa de aire caliente, . Rango de temperatura hasta 280°C, . Mueble inferior en acero inoxidable con repisa porta bandejas . Reguladores de nivel de piso, 03 niveles para bandejas medidas: 0.90 X 0.70 X 1.40cm. . Luz interna . Puerta con empaquetaduras para evitar escape de calor. . En el interior 3 rejillas de 65 cm X 55cms en seis niveles, (en total 6 rieles). | 3 | 170 DÍAS CALENDARIO |  | 1 | 1 | 1 |  |  |  | SI | SI | SI | - | - | FABRICAR A MEDIDA | FABRICAR A MEDIDA | https://www.gruponova.pe/collections/hornos/products/horno-nova-kit-horno-maxito-6b-a-gas-1 | ESP-185-Y HORNO PASTELERO - CET | [6 empty] | NACIONAL | [7 empty] | ANTONELLA | Tiene demasiadas caracteristicas que rara vez se encuentran en los equipos, se recomienda fabricar a medida (NO LINCCNOX)
562 | 2026 SIMON BOLIVAR | TALLER SFT DE INDUSTRIA ALIMENTARIA | EQUIPOS | ESP-186 | ESP-186 |  | HORNO TOSTADOR | · Material de la carcasa: Acero Inoxidable · Potencia (W):3500 · Voltaje (V):220 /60hz · Modo de calefacción: calefacción de Gas · Tiempo de tostado: 12-15minutes · Aplicación: Tostador de cacao, café y otros granos · La capacidad de: 1 kg 2 kg 3 kg-500 kg/h · Dimensión aproximada: 1200mm x 800mm x 1100mm * Incluye una funda protectora impermeable para su almacenamiento. | 3 | 170 DÍAS CALENDARIO |  | 1 | 1 | 1 |  |  |  | SI | CONSULTA FINAL | NO | SUSTENTO | ERROR EETT, ELÉCTRICO | YOSHAN | YS-2kg | https://www.alibaba.com/product-detail/Yoshan-Coffee-Roaster-Gas-LPG-1_1600059378742.html | ESP-186 HORNO TOSTADOR - CET | [14 empty] | ANTONELLA | Se debe solicitar la versión con calefacción eléctrica y gas. Se necesitaría de una máquina industrial de grandes dimensiones y potencia. No hay forma de que se obtengan 500 kg/h de producción, si máximo pueden entrar 3 kg y la tuesta dura 15 min. Se obitenen máximo 12 kg/h. |  | FUNDA IMPERMEABLE
1189 | FRANCISCO IRAZOLA | TALLER SFT DE INDUSTRIA ALIMENTARIA | EQUIPOS | ESP-186 | ESP-186 |  | HORNO TOSTADOR | · Material de la carcasa: Acero Inoxidable · Potencia (W):3500 · Voltaje (V):220 /60hz · Modo de calefacción: calefacción de Gas · Tiempo de tostado: 12-15minutes · Aplicación: Tostador de cacao, café y otros granos · La capacidad de: 1 kg 2 kg 3 kg-500 kg/h · Dimensión aproximada: 1200mm x 800mm x 1100mm * Incluye una funda protectora impermeable para su almacenamiento. | 3 | 170 DÍAS CALENDARIO |  | 1 | 1 | 1 |  |  |  | SI | CONSULTA FINAL | NO | SUSTENTO | ERROR EETT, ELÉCTRICO | YOSHAN | YS-2kg | https://www.alibaba.com/product-detail/Yoshan-Coffee-Roaster-Gas-LPG-1_1600059378742.html | ESP-186 HORNO TOSTADOR - CET | [14 empty] | ANTONELLA | Se debe solicitar la versión con calefacción eléctrica y gas. Se necesitaría de una máquina industrial de grandes dimensiones y potencia. No hay forma de que se obtengan 500 kg/h de producción, si máximo pueden entrar 3 kg y la tuesta dura 15 min. Se obitenen máximo 12 kg/h. |  | FUNDA IMPERMEABLE
1464 | GUILLERMO E. BILLINGHURST | TALLER SFT DE INDUSTRIA ALIMENTARIA | EQUIPOS | ESP-186 | ESP-186 |  | HORNO TOSTADOR | · Material de la carcasa: Acero Inoxidable · Potencia (W):3500 · Voltaje (V):220 /60hz · Modo de calefacción: calefacción de Gas · Tiempo de tostado: 12-15minutes · Aplicación: Tostador de cacao, café y otros granos · La capacidad de: 1 kg 2 kg 3 kg-500 kg/h · Dimensión aproximada: 1200mm x 800mm x 1100mm * Incluye una funda protectora impermeable para su almacenamiento. | 3 | 170 DÍAS CALENDARIO |  | 1 | 1 | 1 |  |  |  | SI | CONSULTA FINAL | NO | SUSTENTO | ERROR EETT, ELÉCTRICO | YOSHAN | YS-2kg | https://www.alibaba.com/product-detail/Yoshan-Coffee-Roaster-Gas-LPG-1_1600059378742.html | ESP-186 HORNO TOSTADOR - CET | [14 empty] | ANTONELLA | Se debe solicitar la versión con calefacción eléctrica y gas. Se necesitaría de una máquina industrial de grandes dimensiones y potencia. No hay forma de que se obtengan 500 kg/h de producción, si máximo pueden entrar 3 kg y la tuesta dura 15 min. Se obitenen máximo 12 kg/h. |  | FUNDA IMPERMEABLE
2151 | JOSE GRANDA | TALLER SFT DE INDUSTRIA ALIMENTARIA | EQUIPOS | ESP-186 | ESP-186 |  | HORNO TOSTADOR | · Material de la carcasa: Acero Inoxidable · Potencia (W):3500 · Voltaje (V):220 /60hz · Modo de calefacción: calefacción de Gas · Tiempo de tostado: 12-15minutes · Aplicación: Tostador de cacao, café y otros granos · La capacidad de: 1 kg 2 kg 3 kg-500 kg/h · Dimensión aproximada: 1200mm x 800mm x 1100mm * Incluye una funda protectora impermeable para su almacenamiento. | 3 | 170 DÍAS CALENDARIO |  | 1 | 1 | 1 |  |  |  | SI | CONSULTA FINAL | NO | SUSTENTO | ERROR EETT, ELÉCTRICO | YOSHAN | YS-2kg | https://www.alibaba.com/product-detail/Yoshan-Coffee-Roaster-Gas-LPG-1_1600059378742.html | ESP-186 HORNO TOSTADOR - CET | [14 empty] | ANTONELLA | Se debe solicitar la versión con calefacción eléctrica y gas. Se necesitaría de una máquina industrial de grandes dimensiones y potencia. No hay forma de que se obtengan 500 kg/h de producción, si máximo pueden entrar 3 kg y la tuesta dura 15 min. Se obitenen máximo 12 kg/h. |  | FUNDA IMPERMEABLE
129 | 16449 ELOY SOBERON FLORES | TALLER SFT DE COCINA Y REPOSTERÍA | EQUIPOS | ESP-187 | ESP-187-Y |  | IMPRESORA 3D | Características TECNOLOGÍA: FDM VOLUMEN DE IMPRESIÓN: 21cm x 21cm x 25 cm MATERIAL DE IMPRESIÓN: PLA, HIPS CONECTIVIDAD: WiFi y USB 2.0 PLATAFORMA DE TRABAJO: Windows 11 ACCESORIOS: 01 Cable de poder, 01 Manual y 01 Rollo de filamento. FUENTE DE PODER: 220VAC /60 HZ SOFTWARE INCLUIDO: Controladores, software de impresión de para Imagen en 3D. CERTIFICADO: Energy STAR y/o CE y/o FCC y/o RoHS. GARANTÍA Tres (03) años Onsite. VERA Hilda 998 soft | 3 | 170 DÍAS CALENDARIO | COCINA Y REPOSTERÍA, ELECTRICIDAD, ELECTRÓNICA | 1 | 4 | 4 |  |  |  | SI | SI | NO | SUSTENTO | EQU TEC | Creality | K1 SE | https://store.creality.com/es/products/k1-se-impresora-3d | ESP-187-B IMPRESORA 3D - CET | https://drive.google.com/file/d/1E0j0w1lERE5KzfLHnwjCYqpy91_mDAdB/view | [5 empty] | IMPORTADO / NACIONAL | [7 empty] | NALDI | Se sustentará que impreme HIPS con las características de la cama y la boquilla, ya que no se indica en la ficha. |  | Rollo de filamente PLA 1 kg
362 | 2026 SIMON BOLIVAR | TALLER SFT DE ELECTRICIDAD | EQUIPOS | ESP-187 | ESP-187-Y |  | IMPRESORA 3D | Características TECNOLOGÍA: FDM VOLUMEN DE IMPRESIÓN: 21 cm x 21 cm x 25 cm MATERIAL DE IMPRESIÓN: PLA, HIPS CONECTIVIDAD: WiFi y USB 2.0 PLATAFORMA DE TRABAJO: Windows 11 o superior ACCESORIOS: 01 Cable de poder, 01 Manual y 01 Rollo de filamento. FUENTE DE PODER: 220VAC /60 HZ SOFTWARE INCLUIDO: Controladores, software de impresión de para Imagen en 3D. CERTIFICADO: Energy STAR y/o CE y/o FCC y/o RoHS. GARANTÍA Tres (03) años Onsite. | 3 | 170 DÍAS CALENDARIO | COCINA Y REPOSTERÍA, ELECTRICIDAD, ELECTRÓNICA | 1 | 3 | 3 |  |  |  | SI | SI | NO | SUSTENTO | EQU TEC | Creality | K1 SE | https://store.creality.com/es/products/k1-se-impresora-3d | ESP-187-B IMPRESORA 3D - CET | https://drive.google.com/file/d/1E0j0w1lERE5KzfLHnwjCYqpy91_mDAdB/view | [5 empty] | IMPORTADO / NACIONAL | [7 empty] | NALDI | GARANTÍA Tres (03) años Onsite. |  | Se sustentará que impreme HIPS con las características de la cama y la boquilla, ya que no se indica en la ficha. | Rollo de filamente PLA 1 kg
650 | 6049 RICARDO PALMA | TALLER SFT DE ELECTRÓNICA | EQUIPOS | ESP-187 | ESP-187-Y |  | IMPRESORA 3D | Características TECNOLOGÍA: FDM VOLUMEN DE IMPRESIÓN: 21cm x 21cm x 25 cm MATERIAL DE IMPRESIÓN: PLA, HIPS CONECTIVIDAD: WiFi y USB 2.0 PLATAFORMA DE TRABAJO: Windows 11 ACCESORIOS: 01 Cable de poder, 01 Manual y 01 Rollo de filamento. FUENTE DE PODER: 220VAC /60 HZ SOFTWARE INCLUIDO: Controladores, software de impresión de para Imagen en 3D. CERTIFICADO: Energy STAR y/o CE y/o FCC y/o RoHS. GARANTÍA Tres (03) años Onsite. | 3 | 170 DÍAS CALENDARIO | COCINA Y REPOSTERÍA, ELECTRICIDAD, ELECTRÓNICA | 1 | 4 | 4 |  |  |  | SI | SI | NO | SUSTENTO | EQU TEC | Creality | K1 SE | https://store.creality.com/es/products/k1-se-impresora-3d | ESP-187-B IMPRESORA 3D - CET | https://drive.google.com/file/d/1E0j0w1lERE5KzfLHnwjCYqpy91_mDAdB/view | [5 empty] | IMPORTADO / NACIONAL | [7 empty] | NALDI | GARANTÍA Tres (03) años Onsite. |  | Se sustentará que impreme HIPS con las características de la cama y la boquilla, ya que no se indica en la ficha. | Rollo de filamente PLA 1 kg
848 | 6049 RICARDO PALMA | TALLER SFT DE ELECTRICIDAD | EQUIPOS | ESP-187 | ESP-187-Y |  | IMPRESORA 3D | Características TECNOLOGÍA: FDM VOLUMEN DE IMPRESIÓN: 21 cm x 21 cm x 25 cm MATERIAL DE IMPRESIÓN: PLA, HIPS CONECTIVIDAD: WiFi y USB 2.0 PLATAFORMA DE TRABAJO: Windows 11 o superior ACCESORIOS: 01 Cable de poder, 01 Manual y 01 Rollo de filamento. FUENTE DE PODER: 220VAC /60 HZ SOFTWARE INCLUIDO: Controladores, software de impresión de para Imagen en 3D. CERTIFICADO: Energy STAR y/o CE y/o FCC y/o RoHS. GARANTÍA Tres (03) años Onsite. | 3 | 170 DÍAS CALENDARIO | COCINA Y REPOSTERÍA, ELECTRICIDAD, ELECTRÓNICA | 1 | 3 | 3 |  |  |  | SI | SI | NO | SUSTENTO | EQU TEC | Creality | K1 SE | https://store.creality.com/es/products/k1-se-impresora-3d | ESP-187-B IMPRESORA 3D - CET | https://drive.google.com/file/d/1E0j0w1lERE5KzfLHnwjCYqpy91_mDAdB/view | [5 empty] | IMPORTADO / NACIONAL | [7 empty] | NALDI | GARANTÍA Tres (03) años Onsite. |  | Se sustentará que impreme HIPS con las características de la cama y la boquilla, ya que no se indica en la ficha. | Rollo de filamente PLA 1 kg
982 | FRANCISCO IRAZOLA | TALLER SFT DE MECÁNICA AUTOMOTRIZ | EQUIPOS | ESP-187 | ESP-187-X |  | IMPRESORA 3D | Características TECNOLOGÍA: FDM VOLUMEN DE IMPRESIÓN: 20cm x 20cm x 25 cm MATERIAL DE IMPRESIÓN: PLA, HIPS CONECTIVIDAD: WiFi y USB 2.0 PLATAFORMA DE TRABAJO: Windows 11 o superior ACCESORIOS: 01 Cable de poder, 01 Manual y 01 Rollo de filamento. FUENTE DE PODER: 220VAC /60 HZ SOFTWARE INCLUIDO: Controladores, software de impresión de para Imagen en 3D. CERTIFICADO: Energy STAR y/o CE y/o FCC y/o RoHS. GARANTÍA Tres (03) años Onsite. | 3 | 170 DÍAS CALENDARIO | MECÁNICA AUTOMOTRÍZ, EBANISTERÍA | 1 | 4 | 4 |  |  |  | SI | SI | NO | SUSTENTO | EQU TEC | Creality | K1 SE | https://store.creality.com/es/products/k1-se-impresora-3d | ESP-187-A IMPRESORA 3D - CET | https://drive.google.com/file/d/1E0j0w1lERE5KzfLHnwjCYqpy91_mDAdB/view | [5 empty] | IMPORTADO / NACIONAL | [7 empty] | NALDI | GARANTÍA Tres (03) años Onsite. |  | Se sustentará que impreme HIPS con las características de la cama y la boquilla, ya que no se indica en la ficha. | Rollo de filamente PLA 1 kg
1270 | GUILLERMO E. BILLINGHURST | TALLER SFT DE ELECTRICIDAD | EQUIPOS | ESP-187 | ESP-187-Y |  | IMPRESORA 3D | Características TECNOLOGÍA: FDM VOLUMEN DE IMPRESIÓN: 21 cm x 21 cm x 25 cm MATERIAL DE IMPRESIÓN: PLA, HIPS CONECTIVIDAD: WiFi y USB 2.0 PLATAFORMA DE TRABAJO: Windows 11 o superior ACCESORIOS: 01 Cable de poder, 01 Manual y 01 Rollo de filamento. FUENTE DE PODER: 220VAC /60 HZ SOFTWARE INCLUIDO: Controladores, software de impresión de para Imagen en 3D. CERTIFICADO: Energy STAR y/o CE y/o FCC y/o RoHS. GARANTÍA Tres (03) años Onsite. | 3 | 170 DÍAS CALENDARIO | COCINA Y REPOSTERÍA, ELECTRICIDAD, ELECTRÓNICA | 1 | 4 | 4 |  |  |  | SI | SI | NO | SUSTENTO | EQU TEC | Creality | K1 SE | https://store.creality.com/es/products/k1-se-impresora-3d | ESP-187-B IMPRESORA 3D - CET | https://drive.google.com/file/d/1E0j0w1lERE5KzfLHnwjCYqpy91_mDAdB/view | [5 empty] | IMPORTADO / NACIONAL | [7 empty] | NALDI | GARANTÍA Tres (03) años Onsite. |  | Se sustentará que impreme HIPS con las características de la cama y la boquilla, ya que no se indica en la ficha. | Rollo de filamente PLA 1 kg
1583 | GUILLERMO E. BILLINGHURST | TALLER SFT DE MECÁNICA AUTOMOTRIZ | EQUIPOS | ESP-187 | ESP-187-X |  | IMPRESORA 3D | Características TECNOLOGÍA: FDM VOLUMEN DE IMPRESIÓN: 20cm x 20cm x 25 cm MATERIAL DE IMPRESIÓN: PLA, HIPS CONECTIVIDAD: WiFi y USB 2.0 PLATAFORMA DE TRABAJO: Windows 11 o superior ACCESORIOS: 01 Cable de poder, 01 Manual y 01 Rollo de filamento. FUENTE DE PODER: 220VAC /60 HZ SOFTWARE INCLUIDO: Controladores, software de impresión de para Imagen en 3D. CERTIFICADO: Energy STAR y/o CE y/o FCC y/o RoHS. GARANTÍA Tres (03) años Onsite. | 3 | 170 DÍAS CALENDARIO | MECÁNICA AUTOMOTRÍZ, EBANISTERÍA | 1 | 4 | 4 |  |  |  | SI | SI | NO | SUSTENTO | EQU TEC | Creality | K1 SE | https://store.creality.com/es/products/k1-se-impresora-3d | ESP-187-A IMPRESORA 3D - CET | https://drive.google.com/file/d/1E0j0w1lERE5KzfLHnwjCYqpy91_mDAdB/view | [5 empty] | IMPORTADO / NACIONAL | [7 empty] | NALDI | GARANTÍA Tres (03) años Onsite. |  | Se sustentará que impreme HIPS con las características de la cama y la boquilla, ya que no se indica en la ficha. | Rollo de filamente PLA 1 kg
1853 | GUILLERMO E. BILLINGHURST | TALLER SFT DE EBANISTERÍA | EQUIPOS | ESP-187 | ESP-187-X |  | IMPRESORA 3D | Características TECNOLOGÍA: FDM VOLUMEN DE IMPRESIÓN: 20cm x 20cm x 25 cm MATERIAL DE IMPRESIÓN: PLA, HIPS CONECTIVIDAD: WiFi y USB 2.0 PLATAFORMA DE TRABAJO: Windows 11 o superior ACCESORIOS: 01 Cable de poder, 01 Manual y 01 Rollo de filamento. FUENTE DE PODER: 220VAC /60 HZ SOFTWARE INCLUIDO: Controladores, software de impresión de para Imagen en 3D. CERTIFICADO: Energy STAR y/o CE y/o FCC y/o RoHS. GARANTÍA Tres (03) años Onsite. | 3 | 170 DÍAS CALENDARIO | MECÁNICA AUTOMOTRÍZ, EBANISTERÍA | 1 | 2 | 2 |  |  |  | SI | SI | NO | SUSTENTO | EQU TEC | Creality | K1 SE | https://store.creality.com/es/products/k1-se-impresora-3d | ESP-187-A IMPRESORA 3D - CET | https://drive.google.com/file/d/1E0j0w1lERE5KzfLHnwjCYqpy91_mDAdB/view | [5 empty] | IMPORTADO / NACIONAL | [7 empty] | NALDI | GARANTÍA Tres (03) años Onsite. |  | Se sustentará que impreme HIPS con las características de la cama y la boquilla, ya que no se indica en la ficha. | Rollo de filamente PLA 1 kg
2296 | JOSE GRANDA | TALLER SFT DE MECÁNICA AUTOMOTRIZ | EQUIPOS | ESP-187 | ESP-187-X |  | IMPRESORA 3D | Características TECNOLOGÍA: FDM VOLUMEN DE IMPRESIÓN: 20cm x 20cm x 25 cm MATERIAL DE IMPRESIÓN: PLA, HIPS CONECTIVIDAD: WiFi y USB 2.0 PLATAFORMA DE TRABAJO: Windows 11 o superior ACCESORIOS: 01 Cable de poder, 01 Manual y 01 Rollo de filamento. FUENTE DE PODER: 220VAC /60 HZ SOFTWARE INCLUIDO: Controladores, software de impresión de para Imagen en 3D. CERTIFICADO: Energy STAR y/o CE y/o FCC y/o RoHS. GARANTÍA Tres (03) años Onsite. | 3 | 170 DÍAS CALENDARIO | MECÁNICA AUTOMOTRÍZ, EBANISTERÍA | 1 | 4 | 4 |  |  |  | SI | SI | NO | SUSTENTO | EQU TEC | Creality | K1 SE | https://store.creality.com/es/products/k1-se-impresora-3d | ESP-187-A IMPRESORA 3D - CET | https://drive.google.com/file/d/1E0j0w1lERE5KzfLHnwjCYqpy91_mDAdB/view | [5 empty] | IMPORTADO / NACIONAL | [7 empty] | NALDI | GARANTÍA Tres (03) años Onsite. |  | Se sustentará que impreme HIPS con las características de la cama y la boquilla, ya que no se indica en la ficha. | Rollo de filamente PLA 1 kg
2495 | MANUEL ANTONIO MESONES MURO | TALLER SFT DE CONSTRUCCIONES METÁLICAS | PEDAGOGICO | MAT-229 | MAT-164-Y-3 |  | JUEGO DE FICHAS PARA EL APRENDIZAJE DE LA SEÑALÉTICA Y SÍMBOLOS DE SEGURIDAD PARA EL TALLER | Según el Ministerio de Trabajo 5 tipos de señalización 1. Señal de obligación 2. Señal de peligro 3. Señal de auxilio 4. Señal de prohibición 5. Señal de equipo contra incendios | 3 | 90 DÍAS CALENDARIO |  | 1 | 1 | 1
2635 | MANUEL ANTONIO MESONES MURO | TALLER SFT DE EBANISTERÍA | EQUIPOS | ESP-187 | ESP-187-X |  | IMPRESORA 3D | Características TECNOLOGÍA: FDM VOLUMEN DE IMPRESIÓN: 20cm x 20cm x 25 cm MATERIAL DE IMPRESIÓN: PLA, HIPS CONECTIVIDAD: WiFi y USB 2.0 PLATAFORMA DE TRABAJO: Windows 11 o superior ACCESORIOS: 01 Cable de poder, 01 Manual y 01 Rollo de filamento. FUENTE DE PODER: 220VAC /60 HZ SOFTWARE INCLUIDO: Controladores, software de impresión de para Imagen en 3D. CERTIFICADO: Energy STAR y/o CE y/o FCC y/o RoHS. GARANTÍA Tres (03) años Onsite. | 3 | 170 DÍAS CALENDARIO | MECÁNICA AUTOMOTRÍZ, EBANISTERÍA | 1 | 4 | 4 |  |  |  | SI | SI | NO | SUSTENTO | EQU TEC | Creality | K1 SE | https://store.creality.com/es/products/k1-se-impresora-3d | ESP-187-A IMPRESORA 3D - CET | https://drive.google.com/file/d/1E0j0w1lERE5KzfLHnwjCYqpy91_mDAdB/view | [5 empty] | IMPORTADO / NACIONAL | [7 empty] | NALDI | GARANTÍA Tres (03) años Onsite. |  | Se sustentará que impreme HIPS con las características de la cama y la boquilla, ya que no se indica en la ficha. | Rollo de filamente PLA 1 kg
197 | 2026 SIMON BOLIVAR | TALLER SFT DE INDUSTRIA DEL VESTIDO | EQUIPOS | ESP-189 | ESP-189 |  | IMPRESORA DIGITAL TEXTIL | · Diseñada para impresión directa de alta calidad en prendas · Máxima calidad de impresión en tejido negro sobre una base blanca. · Pantalla LCD · Compatibilidad con Windows · Resolución máxima de impresión: Color hasta 1440 × 720 ppp y blanco hasta 1440 × 1440 ppp · Velocidad de impresión: modo de color CMYK dual: 27 segundos · Interfaces: USB 2.0 tipo A (2x),LAN · Software incluido en la máquina en español, compatible con Windows. · Incluye colores de tinta: CA: 220V, 60 Hz · Tamaño aproximado: 1.207 mm x 1595 mm x 480 mm (ancho x profundidad x altura) aproximadamente | 3 | 170 DÍAS CALENDARIO |  | 1 | 1 | 1 |  |  |  | SI | SI | NO | SUSTENTO | EQU TEC | EPSON | SURECOLOR F2200 | https://drive.google.com/file/d/1cu00IYcXcPwzGin1xW1G7fuPLF8-snwa/view | ESP-189 IMPRESORA DIGITAL TEXTIL - CET | https://drive.google.com/file/d/1cu00IYcXcPwzGin1xW1G7fuPLF8-snwa/view | [5 empty] | NACIONAL | [7 empty] | ANTONELLA | La que cumple es el modelo anterior descontinuado EPSON SC-F2100 (se tiene carta de Dioni de sustento). |  | Verificar que incluyan tintas.
127 | 16449 ELOY SOBERON FLORES | TALLER SFT DE COCINA Y REPOSTERÍA | TICS | TEC-111 | TEC-111-X |  | IMPRESORA MULTIFUNCIONAL | TECNOLOGÍA: IMPRIME, ESCANEA, COPIA PANTALLA TACTIL: LCD a color TAMAÑO DE HOJAS A SOPORTAR: A4, A3 CATEGORÍA Tanque de Tinta TIPO: Color ADF DUPLEX: Si VELOCIDAD DE IMPRESIÓN: Mínimo Negro 32 ppm - Color 20 ppm FORMATO DE ESCANEO: PDF, JPEG o TIFF o PNG CONECTIVIDAD USB: USB 2.0 CONECTIVIDAD INALÁMBRICA: Sí RESOLUCIÓN DE IMPRESIÓN: 4800 X 1200 DPI PLATAFORMA DE TRABAJO: Windows 8 o superior CAPACIDAD DE ENTRADA DE PAPEL: 100 hojas o superior ACCESORIOS: 01 Cable de poder, 01 Manual y 01 Juego de tintas para la impresora. FUENTE DE PODER 220VAC /60 HZ CERTIFICADO Energy STAR y/o CE y/o FCC y/o RoHS. GARANTÍA Minimo 1 año de garantia | 3 | 170 DÍAS CALENDARIO | MECÁNICA AUTOMOTRÍZ, COCINA Y REPOSTERÍA, COMPUTACIÓN E INFORMÁTICA, EBANISTERÍA, ELECTRÓNICA, INDUSTRIA DEL VESTIDO | 1 | 1 | 1 |  |  |  |  | SI | SI | - | - | BROTHER | MFC-T4500DW | https://www.brother.com.pe/products/mfct4500dw | TEC-111-A IMPRESORA MULTIFUNCIONAL - CET | [14 empty] | NALDI
188 | 2026 SIMON BOLIVAR | TALLER SFT DE INDUSTRIA DEL VESTIDO | TICS | TEC-111 | TEC-111-X |  | IMPRESORA MULTIFUNCIONAL | TECNOLOGÍA: IMPRIME, ESCANEA, COPIA PANTALLA TACTIL: LCD a color TAMAÑO DE HOJAS A SOPORTAR: A4, A3 CATEGORÍA Tanque de Tinta TIPO: Color ADF DUPLEX: Si VELOCIDAD DE IMPRESIÓN: Mínimo Negro 32 ppm - Color 20 ppm FORMATO DE ESCANEO: PDF, JPEG o TIFF o PNG CONECTIVIDAD USB: USB 2.0 CONECTIVIDAD INALÁMBRICA: Sí RESOLUCIÓN DE IMPRESIÓN: 4800 X 1200 DPI PLATAFORMA DE TRABAJO: Windows 8 o superior CAPACIDAD DE ENTRADA DE PAPEL: 100 hojas o superior ACCESORIOS: 01 Cable de poder, 01 Manual y 01 Juego de tintas para la impresora. FUENTE DE PODER 220VAC /60 HZ CERTIFICADO Energy STAR y/o CE y/o FCC y/o RoHS. GARANTÍA Minimo 1 año de garantia | 3 | 170 DÍAS CALENDARIO | MECÁNICA AUTOMOTRÍZ, COCINA Y REPOSTERÍA, COMPUTACIÓN E INFORMÁTICA, EBANISTERÍA, ELECTRÓNICA, INDUSTRIA DEL VESTIDO | 1 | 1 | 1 |  |  |  |  | SI | SI | - | - | BROTHER | MFC-T4500DW | https://www.brother.com.pe/products/mfct4500dw | TEC-111-A IMPRESORA MULTIFUNCIONAL - CET | [14 empty] | NALDI
273 | 2026 SIMON BOLIVAR | TALLER SFT DE COMPUTACIÓN E INFORMÁTICA | TICS | TEC-111 | TEC-111-X |  | IMPRESORA MULTIFUNCIONAL | TECNOLOGÍA: IMPRIME, ESCANEA, COPIA PANTALLA TACTIL: LCD a color TAMAÑO DE HOJAS A SOPORTAR: A4, A3 CATEGORÍA Tanque de Tinta TIPO: Color ADF DUPLEX: Si VELOCIDAD DE IMPRESIÓN: Mínimo Negro 32 ppm - Color 20 ppm FORMATO DE ESCANEO: PDF, JPEG o TIFF o PNG CONECTIVIDAD USB: USB 2.0 CONECTIVIDAD INALÁMBRICA: Sí RESOLUCIÓN DE IMPRESIÓN: 4800 X 1200 DPI PLATAFORMA DE TRABAJO: Windows 8 o superior CAPACIDAD DE ENTRADA DE PAPEL: 100 hojas o superior ACCESORIOS: 01 Cable de poder, 01 Manual y 01 Juego de tintas para la impresora. FUENTE DE PODER 220VAC /60 HZ CERTIFICADO Energy STAR y/o CE y/o FCC y/o RoHS. GARANTÍA Minimo 1 año de garantia | 3 | 170 DÍAS CALENDARIO | MECÁNICA AUTOMOTRÍZ, COCINA Y REPOSTERÍA, COMPUTACIÓN E INFORMÁTICA, EBANISTERÍA, ELECTRÓNICA, INDUSTRIA DEL VESTIDO | 1 | 1 | 1 |  |  |  |  | SI | SI | - | - | BROTHER | MFC-T4500DW | https://www.brother.com.pe/products/mfct4500dw | TEC-111-A IMPRESORA MULTIFUNCIONAL - CET | [14 empty] | NALDI
360 | 2026 SIMON BOLIVAR | TALLER SFT DE ELECTRICIDAD | TICS | TEC-111 | TEC-111-Y |  | IMPRESORA MULTIFUNCIONAL | TECNOLOGÍA: IMPRIME, ESCANEA, COPIA PANTALLA TACTIL: LCD a color TAMAÑO DE HOJAS A SOPORTAR: A4, A3 CATEGORÍA Tanque de Tinta TIPO: Color ADF DUPLEX: Si VELOCIDAD DE IMPRESIÓN: Mínimo Negro 32 ppm - Color 20 ppm FORMATO DE ESCANEO: PDF, JPEG o TIFF o PNG CONECTIVIDAD USB: USB 2.0 CONECTIVIDAD INALÁMBRICA: Sí RESOLUCIÓN DE IMPRESIÓN: 4800 X 1200 DPI PLATAFORMA DE TRABAJO: Windows 11 o superior CAPACIDAD DE ENTRADA DE PAPEL: 100 hojas o superior ACCESORIOS: 01 Cable de poder, 01 Manual y 01 Juego de tintas para la impresora. FUENTE DE PODER 220VAC /60 HZ CERTIFICADO Energy STAR y/o CE y/o FCC y/o RoHS. GARANTÍA Minimo 1 año de garantia | 3 | 170 DÍAS CALENDARIO | INDUSTRIA ALIMENTARIA, ELECTRICIDAD, CONSTRUCCIONES METÁLICAS | 1 | 1 | 1 |  |  |  |  | SI | SI | - | - | BROTHER | MFC-T4500DW | https://www.brother.com.pe/products/mfct4500dw | TEC-111-B IMPRESORA MULTIFUNCIONAL - CET | [14 empty] | NALDI
537 | 2026 SIMON BOLIVAR | TALLER SFT DE INDUSTRIA ALIMENTARIA | TICS | TEC-111 | TEC-111-Y |  | IMPRESORA MULTIFUNCIONAL | TECNOLOGÍA: IMPRIME, ESCANEA, COPIA PANTALLA TACTIL: LCD a color TAMAÑO DE HOJAS A SOPORTAR: A4, A3 CATEGORÍA Tanque de Tinta TIPO: Color ADF DUPLEX: Si VELOCIDAD DE IMPRESIÓN: Mínimo Negro 32 ppm - Color 20 ppm FORMATO DE ESCANEO: PDF, JPEG o TIFF o PNG CONECTIVIDAD USB: USB 2.0 CONECTIVIDAD INALÁMBRICA: Sí RESOLUCIÓN DE IMPRESIÓN: 4800 X 1200 DPI PLATAFORMA DE TRABAJO: Windows 11 o superior CAPACIDAD DE ENTRADA DE PAPEL: 100 hojas o superior ACCESORIOS: 01 Cable de poder, 01 Manual y 01 Juego de tintas para la impresora. FUENTE DE PODER 220VAC /60 HZ CERTIFICADO Energy STAR y/o CE y/o FCC y/o RoHS. GARANTÍA Minimo 1 año de garantia | 3 | 170 DÍAS CALENDARIO | INDUSTRIA ALIMENTARIA, ELECTRICIDAD, CONSTRUCCIONES METÁLICAS | 1 | 1 | 1 |  |  |  |  | SI | SI | - | - | BROTHER | MFC-T4500DW | https://www.brother.com.pe/products/mfct4500dw | TEC-111-B IMPRESORA MULTIFUNCIONAL - CET | [14 empty] | NALDI
648 | 6049 RICARDO PALMA | TALLER SFT DE ELECTRÓNICA | TICS | TEC-111 | TEC-111-X |  | IMPRESORA MULTIFUNCIONAL | TECNOLOGÍA: IMPRIME, ESCANEA, COPIA PANTALLA TACTIL: LCD a color TAMAÑO DE HOJAS A SOPORTAR: A4, A3 CATEGORÍA Tanque de Tinta TIPO: Color ADF DUPLEX: Si VELOCIDAD DE IMPRESIÓN: Mínimo Negro 32 ppm - Color 20 ppm FORMATO DE ESCANEO: PDF, JPEG o TIFF o PNG CONECTIVIDAD USB: USB 2.0 CONECTIVIDAD INALÁMBRICA: Sí RESOLUCIÓN DE IMPRESIÓN: 4800 X 1200 DPI PLATAFORMA DE TRABAJO: Windows 8 o superior CAPACIDAD DE ENTRADA DE PAPEL: 100 hojas o superior ACCESORIOS: 01 Cable de poder, 01 Manual y 01 Juego de tintas para la impresora. FUENTE DE PODER 220VAC /60 HZ CERTIFICADO Energy STAR y/o CE y/o FCC y/o RoHS. GARANTÍA Minimo 1 año de garantia | 3 | 170 DÍAS CALENDARIO | MECÁNICA AUTOMOTRÍZ, COCINA Y REPOSTERÍA, COMPUTACIÓN E INFORMÁTICA, EBANISTERÍA, ELECTRÓNICA, INDUSTRIA DEL VESTIDO | 1 | 1 | 1 |  |  |  |  | SI | SI | - | - | BROTHER | MFC-T4500DW | https://www.brother.com.pe/products/mfct4500dw | TEC-111-A IMPRESORA MULTIFUNCIONAL - CET | [14 empty] | NALDI
758 | 6049 RICARDO PALMA | TALLER SFT DE COMPUTACIÓN E INFORMÁTICA | TICS | TEC-111 | TEC-111-X |  | IMPRESORA MULTIFUNCIONAL | TECNOLOGÍA: IMPRIME, ESCANEA, COPIA PANTALLA TACTIL: LCD a color TAMAÑO DE HOJAS A SOPORTAR: A4, A3 CATEGORÍA Tanque de Tinta TIPO: Color ADF DUPLEX: Si VELOCIDAD DE IMPRESIÓN: Mínimo Negro 32 ppm - Color 20 ppm FORMATO DE ESCANEO: PDF, JPEG o TIFF o PNG CONECTIVIDAD USB: USB 2.0 CONECTIVIDAD INALÁMBRICA: Sí RESOLUCIÓN DE IMPRESIÓN: 4800 X 1200 DPI PLATAFORMA DE TRABAJO: Windows 8 o superior CAPACIDAD DE ENTRADA DE PAPEL: 100 hojas o superior ACCESORIOS: 01 Cable de poder, 01 Manual y 01 Juego de tintas para la impresora. FUENTE DE PODER 220VAC /60 HZ CERTIFICADO Energy STAR y/o CE y/o FCC y/o RoHS. GARANTÍA Minimo 1 año de garantia | 3 | 170 DÍAS CALENDARIO | MECÁNICA AUTOMOTRÍZ, COCINA Y REPOSTERÍA, COMPUTACIÓN E INFORMÁTICA, EBANISTERÍA, ELECTRÓNICA, INDUSTRIA DEL VESTIDO | 1 | 1 | 1 |  |  |  |  | SI | SI | - | - | BROTHER | MFC-T4500DW | https://www.brother.com.pe/products/mfct4500dw | TEC-111-A IMPRESORA MULTIFUNCIONAL - CET | [14 empty] | NALDI
846 | 6049 RICARDO PALMA | TALLER SFT DE ELECTRICIDAD | TICS | TEC-111 | TEC-111-Y |  | IMPRESORA MULTIFUNCIONAL | TECNOLOGÍA: IMPRIME, ESCANEA, COPIA PANTALLA TACTIL: LCD a color TAMAÑO DE HOJAS A SOPORTAR: A4, A3 CATEGORÍA Tanque de Tinta TIPO: Color ADF DUPLEX: Si VELOCIDAD DE IMPRESIÓN: Mínimo Negro 32 ppm - Color 20 ppm FORMATO DE ESCANEO: PDF, JPEG o TIFF o PNG CONECTIVIDAD USB: USB 2.0 CONECTIVIDAD INALÁMBRICA: Sí RESOLUCIÓN DE IMPRESIÓN: 4800 X 1200 DPI PLATAFORMA DE TRABAJO: Windows 11 o superior CAPACIDAD DE ENTRADA DE PAPEL: 100 hojas o superior ACCESORIOS: 01 Cable de poder, 01 Manual y 01 Juego de tintas para la impresora. FUENTE DE PODER 220VAC /60 HZ CERTIFICADO Energy STAR y/o CE y/o FCC y/o RoHS. GARANTÍA Minimo 1 año de garantia | 3 | 170 DÍAS CALENDARIO | INDUSTRIA ALIMENTARIA, ELECTRICIDAD, CONSTRUCCIONES METÁLICAS | 1 | 1 | 1 |  |  |  |  | SI | SI | - | - | BROTHER | MFC-T4500DW | https://www.brother.com.pe/products/mfct4500dw | TEC-111-B IMPRESORA MULTIFUNCIONAL - CET | [14 empty] | NALDI
980 | FRANCISCO IRAZOLA | TALLER SFT DE MECÁNICA AUTOMOTRIZ | TICS | TEC-111 | TEC-111-X |  | IMPRESORA MULTIFUNCIONAL | TECNOLOGÍA: IMPRIME, ESCANEA, COPIA PANTALLA TACTIL: LCD a color TAMAÑO DE HOJAS A SOPORTAR: A4, A3 CATEGORÍA Tanque de Tinta TIPO: Color ADF DUPLEX: Si VELOCIDAD DE IMPRESIÓN: Mínimo Negro 32 ppm - Color 20 ppm FORMATO DE ESCANEO: PDF, JPEG o TIFF o PNG CONECTIVIDAD USB: USB 2.0 CONECTIVIDAD INALÁMBRICA: Sí RESOLUCIÓN DE IMPRESIÓN: 4800 X 1200 DPI PLATAFORMA DE TRABAJO: Windows 8 o superior CAPACIDAD DE ENTRADA DE PAPEL: 100 hojas o superior ACCESORIOS: 01 Cable de poder, 01 Manual y 01 Juego de tintas para la impresora. FUENTE DE PODER 220VAC /60 HZ CERTIFICADO Energy STAR y/o CE y/o FCC y/o RoHS. GARANTÍA Minimo 1 año de garantia | 3 | 170 DÍAS CALENDARIO | MECÁNICA AUTOMOTRÍZ, COCINA Y REPOSTERÍA, COMPUTACIÓN E INFORMÁTICA, EBANISTERÍA, ELECTRÓNICA, INDUSTRIA DEL VESTIDO | 1 | 1 | 1 |  |  |  |  | SI | SI | - | - | BROTHER | MFC-T4500DW | https://www.brother.com.pe/products/mfct4500dw | TEC-111-A IMPRESORA MULTIFUNCIONAL - CET | [14 empty] | NALDI
1195 | FRANCISCO IRAZOLA | TALLER SFT DE INDUSTRIA ALIMENTARIA | TICS | TEC-111 | TEC-111-Y |  | IMPRESORA MULTIFUNCIONAL | TECNOLOGÍA: IMPRIME, ESCANEA, COPIA PANTALLA TACTIL: LCD a color TAMAÑO DE HOJAS A SOPORTAR: A4, A3 CATEGORÍA Tanque de Tinta TIPO: Color ADF DUPLEX: Si VELOCIDAD DE IMPRESIÓN: Mínimo Negro 32 ppm - Color 20 ppm FORMATO DE ESCANEO: PDF, JPEG o TIFF o PNG CONECTIVIDAD USB: USB 2.0 CONECTIVIDAD INALÁMBRICA: Sí RESOLUCIÓN DE IMPRESIÓN: 4800 X 1200 DPI PLATAFORMA DE TRABAJO: Windows 11 o superior CAPACIDAD DE ENTRADA DE PAPEL: 100 hojas o superior ACCESORIOS: 01 Cable de poder, 01 Manual y 01 Juego de tintas para la impresora. FUENTE DE PODER 220VAC /60 HZ CERTIFICADO Energy STAR y/o CE y/o FCC y/o RoHS. GARANTÍA Minimo 1 año de garantia | 3 | 170 DÍAS CALENDARIO | INDUSTRIA ALIMENTARIA, ELECTRICIDAD, CONSTRUCCIONES METÁLICAS | 1 | 1 | 1 |  |  |  |  | SI | SI | - | - | BROTHER | MFC-T4500DW | https://www.brother.com.pe/products/mfct4500dw | TEC-111-B IMPRESORA MULTIFUNCIONAL - CET | [14 empty] | NALDI
1268 | GUILLERMO E. BILLINGHURST | TALLER SFT DE ELECTRICIDAD | TICS | TEC-111 | TEC-111-Y |  | IMPRESORA MULTIFUNCIONAL | TECNOLOGÍA: IMPRIME, ESCANEA, COPIA PANTALLA TACTIL: LCD a color TAMAÑO DE HOJAS A SOPORTAR: A4, A3 CATEGORÍA Tanque de Tinta TIPO: Color ADF DUPLEX: Si VELOCIDAD DE IMPRESIÓN: Mínimo Negro 32 ppm - Color 20 ppm FORMATO DE ESCANEO: PDF, JPEG o TIFF o PNG CONECTIVIDAD USB: USB 2.0 CONECTIVIDAD INALÁMBRICA: Sí RESOLUCIÓN DE IMPRESIÓN: 4800 X 1200 DPI PLATAFORMA DE TRABAJO: Windows 11 o superior CAPACIDAD DE ENTRADA DE PAPEL: 100 hojas o superior ACCESORIOS: 01 Cable de poder, 01 Manual y 01 Juego de tintas para la impresora. FUENTE DE PODER 220VAC /60 HZ CERTIFICADO Energy STAR y/o CE y/o FCC y/o RoHS. GARANTÍA Minimo 1 año de garantia | 3 | 170 DÍAS CALENDARIO | INDUSTRIA ALIMENTARIA, ELECTRICIDAD, CONSTRUCCIONES METÁLICAS | 1 | 1 | 1 |  |  |  |  | SI | SI | - | - | BROTHER | MFC-T4500DW | https://www.brother.com.pe/products/mfct4500dw | TEC-111-B IMPRESORA MULTIFUNCIONAL - CET | [14 empty] | NALDI
1439 | GUILLERMO E. BILLINGHURST | TALLER SFT DE INDUSTRIA ALIMENTARIA | TICS | TEC-111 | TEC-111-Y |  | IMPRESORA MULTIFUNCIONAL | TECNOLOGÍA: IMPRIME, ESCANEA, COPIA PANTALLA TACTIL: LCD a color TAMAÑO DE HOJAS A SOPORTAR: A4, A3 CATEGORÍA Tanque de Tinta TIPO: Color ADF DUPLEX: Si VELOCIDAD DE IMPRESIÓN: Mínimo Negro 32 ppm - Color 20 ppm FORMATO DE ESCANEO: PDF, JPEG o TIFF o PNG CONECTIVIDAD USB: USB 2.0 CONECTIVIDAD INALÁMBRICA: Sí RESOLUCIÓN DE IMPRESIÓN: 4800 X 1200 DPI PLATAFORMA DE TRABAJO: Windows 11 o superior CAPACIDAD DE ENTRADA DE PAPEL: 100 hojas o superior ACCESORIOS: 01 Cable de poder, 01 Manual y 01 Juego de tintas para la impresora. FUENTE DE PODER 220VAC /60 HZ CERTIFICADO Energy STAR y/o CE y/o FCC y/o RoHS. GARANTÍA Minimo 1 año de garantia | 3 | 170 DÍAS CALENDARIO | INDUSTRIA ALIMENTARIA, ELECTRICIDAD, CONSTRUCCIONES METÁLICAS | 1 | 0 | 0 |  |  |  |  | SI | SI | - | - | BROTHER | MFC-T4500DW | https://www.brother.com.pe/products/mfct4500dw | TEC-111-B IMPRESORA MULTIFUNCIONAL - CET | [14 empty] | NALDI
1581 | GUILLERMO E. BILLINGHURST | TALLER SFT DE MECÁNICA AUTOMOTRIZ | TICS | TEC-111 | TEC-111-X |  | IMPRESORA MULTIFUNCIONAL | TECNOLOGÍA: IMPRIME, ESCANEA, COPIA PANTALLA TACTIL: LCD a color TAMAÑO DE HOJAS A SOPORTAR: A4, A3 CATEGORÍA Tanque de Tinta TIPO: Color ADF DUPLEX: Si VELOCIDAD DE IMPRESIÓN: Mínimo Negro 32 ppm - Color 20 ppm FORMATO DE ESCANEO: PDF, JPEG o TIFF o PNG CONECTIVIDAD USB: USB 2.0 CONECTIVIDAD INALÁMBRICA: Sí RESOLUCIÓN DE IMPRESIÓN: 4800 X 1200 DPI PLATAFORMA DE TRABAJO: Windows 8 o superior CAPACIDAD DE ENTRADA DE PAPEL: 100 hojas o superior ACCESORIOS: 01 Cable de poder, 01 Manual y 01 Juego de tintas para la impresora. FUENTE DE PODER 220VAC /60 HZ CERTIFICADO Energy STAR y/o CE y/o FCC y/o RoHS. GARANTÍA Minimo 1 año de garantia | 3 | 170 DÍAS CALENDARIO | MECÁNICA AUTOMOTRÍZ, COCINA Y REPOSTERÍA, COMPUTACIÓN E INFORMÁTICA, EBANISTERÍA, ELECTRÓNICA, INDUSTRIA DEL VESTIDO | 1 | 1 | 1 |  |  |  |  | SI | SI | - | - | BROTHER | MFC-T4500DW | https://www.brother.com.pe/products/mfct4500dw | TEC-111-A IMPRESORA MULTIFUNCIONAL - CET | [14 empty] | NALDI
1696 | GUILLERMO E. BILLINGHURST | TALLER SFT DE COMPUTACIÓN E INFORMÁTICA | TICS | TEC-111 | TEC-111-X |  | IMPRESORA MULTIFUNCIONAL | TECNOLOGÍA: IMPRIME, ESCANEA, COPIA PANTALLA TACTIL: LCD a color TAMAÑO DE HOJAS A SOPORTAR: A4, A3 CATEGORÍA Tanque de Tinta TIPO: Color ADF DUPLEX: Si VELOCIDAD DE IMPRESIÓN: Mínimo Negro 32 ppm - Color 20 ppm FORMATO DE ESCANEO: PDF, JPEG o TIFF o PNG CONECTIVIDAD USB: USB 2.0 CONECTIVIDAD INALÁMBRICA: Sí RESOLUCIÓN DE IMPRESIÓN: 4800 X 1200 DPI PLATAFORMA DE TRABAJO: Windows 8 o superior CAPACIDAD DE ENTRADA DE PAPEL: 100 hojas o superior ACCESORIOS: 01 Cable de poder, 01 Manual y 01 Juego de tintas para la impresora. FUENTE DE PODER 220VAC /60 HZ CERTIFICADO Energy STAR y/o CE y/o FCC y/o RoHS. GARANTÍA Minimo 1 año de garantia | 3 | 170 DÍAS CALENDARIO | MECÁNICA AUTOMOTRÍZ, COCINA Y REPOSTERÍA, COMPUTACIÓN E INFORMÁTICA, EBANISTERÍA, ELECTRÓNICA, INDUSTRIA DEL VESTIDO | 1 | 1 | 1 |  |  |  |  | SI | SI | - | - | BROTHER | MFC-T4500DW | https://www.brother.com.pe/products/mfct4500dw | TEC-111-A IMPRESORA MULTIFUNCIONAL - CET | [14 empty] | NALDI
1851 | GUILLERMO E. BILLINGHURST | TALLER SFT DE EBANISTERÍA | TICS | TEC-111 | TEC-111-X |  | IMPRESORA MULTIFUNCIONAL | TECNOLOGÍA: IMPRIME, ESCANEA, COPIA PANTALLA TACTIL: LCD a color TAMAÑO DE HOJAS A SOPORTAR: A4, A3 CATEGORÍA Tanque de Tinta TIPO: Color ADF DUPLEX: Si VELOCIDAD DE IMPRESIÓN: Mínimo Negro 32 ppm - Color 20 ppm FORMATO DE ESCANEO: PDF, JPEG o TIFF o PNG CONECTIVIDAD USB: USB 2.0 CONECTIVIDAD INALÁMBRICA: Sí RESOLUCIÓN DE IMPRESIÓN: 4800 X 1200 DPI PLATAFORMA DE TRABAJO: Windows 8 o superior CAPACIDAD DE ENTRADA DE PAPEL: 100 hojas o superior ACCESORIOS: 01 Cable de poder, 01 Manual y 01 Juego de tintas para la impresora. FUENTE DE PODER 220VAC /60 HZ CERTIFICADO Energy STAR y/o CE y/o FCC y/o RoHS. GARANTÍA Minimo 1 año de garantia | 3 | 170 DÍAS CALENDARIO | MECÁNICA AUTOMOTRÍZ, COCINA Y REPOSTERÍA, COMPUTACIÓN E INFORMÁTICA, EBANISTERÍA, ELECTRÓNICA, INDUSTRIA DEL VESTIDO | 1 | 1 | 1 |  |  |  |  | SI | SI | - | - | BROTHER | MFC-T4500DW | https://www.brother.com.pe/products/mfct4500dw | TEC-111-A IMPRESORA MULTIFUNCIONAL - CET | [14 empty] | NALDI
1948 | JOSE GRANDA | TALLER SFT DE COMPUTACIÓN E INFORMÁTICA | TICS | TEC-111 | TEC-111-X |  | IMPRESORA MULTIFUNCIONAL | TECNOLOGÍA: IMPRIME, ESCANEA, COPIA PANTALLA TACTIL: LCD a color TAMAÑO DE HOJAS A SOPORTAR: A4, A3 CATEGORÍA Tanque de Tinta TIPO: Color ADF DUPLEX: Si VELOCIDAD DE IMPRESIÓN: Mínimo Negro 32 ppm - Color 20 ppm FORMATO DE ESCANEO: PDF, JPEG o TIFF o PNG CONECTIVIDAD USB: USB 2.0 CONECTIVIDAD INALÁMBRICA: Sí RESOLUCIÓN DE IMPRESIÓN: 4800 X 1200 DPI PLATAFORMA DE TRABAJO: Windows 8 o superior CAPACIDAD DE ENTRADA DE PAPEL: 100 hojas o superior ACCESORIOS: 01 Cable de poder, 01 Manual y 01 Juego de tintas para la impresora. FUENTE DE PODER 220VAC /60 HZ CERTIFICADO Energy STAR y/o CE y/o FCC y/o RoHS. GARANTÍA Minimo 1 año de garantia | 3 | 170 DÍAS CALENDARIO | MECÁNICA AUTOMOTRÍZ, COCINA Y REPOSTERÍA, COMPUTACIÓN E INFORMÁTICA, EBANISTERÍA, ELECTRÓNICA, INDUSTRIA DEL VESTIDO | 1 | 1 | 1 |  |  |  |  | SI | SI | - | - | BROTHER | MFC-T4500DW | https://www.brother.com.pe/products/mfct4500dw | TEC-111-A IMPRESORA MULTIFUNCIONAL - CET | [14 empty] | NALDI
2126 | JOSE GRANDA | TALLER SFT DE INDUSTRIA ALIMENTARIA | TICS | TEC-111 | TEC-111-Y |  | IMPRESORA MULTIFUNCIONAL | TECNOLOGÍA: IMPRIME, ESCANEA, COPIA PANTALLA TACTIL: LCD a color TAMAÑO DE HOJAS A SOPORTAR: A4, A3 CATEGORÍA Tanque de Tinta TIPO: Color ADF DUPLEX: Si VELOCIDAD DE IMPRESIÓN: Mínimo Negro 32 ppm - Color 20 ppm FORMATO DE ESCANEO: PDF, JPEG o TIFF o PNG CONECTIVIDAD USB: USB 2.0 CONECTIVIDAD INALÁMBRICA: Sí RESOLUCIÓN DE IMPRESIÓN: 4800 X 1200 DPI PLATAFORMA DE TRABAJO: Windows 11 o superior CAPACIDAD DE ENTRADA DE PAPEL: 100 hojas o superior ACCESORIOS: 01 Cable de poder, 01 Manual y 01 Juego de tintas para la impresora. FUENTE DE PODER 220VAC /60 HZ CERTIFICADO Energy STAR y/o CE y/o FCC y/o RoHS. GARANTÍA Minimo 1 año de garantia | 3 | 170 DÍAS CALENDARIO | INDUSTRIA ALIMENTARIA, ELECTRICIDAD, CONSTRUCCIONES METÁLICAS | 1 | 1 | 1 |  |  |  |  | SI | SI | - | - | BROTHER | MFC-T4500DW | https://www.brother.com.pe/products/mfct4500dw | TEC-111-B IMPRESORA MULTIFUNCIONAL - CET | [14 empty] | NALDI
2294 | JOSE GRANDA | TALLER SFT DE MECÁNICA AUTOMOTRIZ | TICS | TEC-111 | TEC-111-X |  | IMPRESORA MULTIFUNCIONAL | TECNOLOGÍA: IMPRIME, ESCANEA, COPIA PANTALLA TACTIL: LCD a color TAMAÑO DE HOJAS A SOPORTAR: A4, A3 CATEGORÍA Tanque de Tinta TIPO: Color ADF DUPLEX: Si VELOCIDAD DE IMPRESIÓN: Mínimo Negro 32 ppm - Color 20 ppm FORMATO DE ESCANEO: PDF, JPEG o TIFF o PNG CONECTIVIDAD USB: USB 2.0 CONECTIVIDAD INALÁMBRICA: Sí RESOLUCIÓN DE IMPRESIÓN: 4800 X 1200 DPI PLATAFORMA DE TRABAJO: Windows 8 o superior CAPACIDAD DE ENTRADA DE PAPEL: 100 hojas o superior ACCESORIOS: 01 Cable de poder, 01 Manual y 01 Juego de tintas para la impresora. FUENTE DE PODER 220VAC /60 HZ CERTIFICADO Energy STAR y/o CE y/o FCC y/o RoHS. GARANTÍA Minimo 1 año de garantia | 3 | 170 DÍAS CALENDARIO | MECÁNICA AUTOMOTRÍZ, COCINA Y REPOSTERÍA, COMPUTACIÓN E INFORMÁTICA, EBANISTERÍA, ELECTRÓNICA, INDUSTRIA DEL VESTIDO | 1 | 1 | 1 |  |  |  |  | SI | SI | - | - | BROTHER | MFC-T4500DW | https://www.brother.com.pe/products/mfct4500dw | TEC-111-A IMPRESORA MULTIFUNCIONAL - CET | [14 empty] | NALDI
2411 | MANUEL ANTONIO MESONES MURO | TALLER SFT DE INDUSTRIA DEL VESTIDO | TICS | TEC-111 | TEC-111-X |  | IMPRESORA MULTIFUNCIONAL | TECNOLOGÍA: IMPRIME, ESCANEA, COPIA PANTALLA TACTIL: LCD a color TAMAÑO DE HOJAS A SOPORTAR: A4, A3 CATEGORÍA Tanque de Tinta TIPO: Color ADF DUPLEX: Si VELOCIDAD DE IMPRESIÓN: Mínimo Negro 32 ppm - Color 20 ppm FORMATO DE ESCANEO: PDF, JPEG o TIFF o PNG CONECTIVIDAD USB: USB 2.0 CONECTIVIDAD INALÁMBRICA: Sí RESOLUCIÓN DE IMPRESIÓN: 4800 X 1200 DPI PLATAFORMA DE TRABAJO: Windows 8 o superior CAPACIDAD DE ENTRADA DE PAPEL: 100 hojas o superior ACCESORIOS: 01 Cable de poder, 01 Manual y 01 Juego de tintas para la impresora. FUENTE DE PODER 220VAC /60 HZ CERTIFICADO Energy STAR y/o CE y/o FCC y/o RoHS. GARANTÍA Minimo 1 año de garantia | 3 | 170 DÍAS CALENDARIO | MECÁNICA AUTOMOTRÍZ, COCINA Y REPOSTERÍA, COMPUTACIÓN E INFORMÁTICA, EBANISTERÍA, ELECTRÓNICA, INDUSTRIA DEL VESTIDO | 1 | 1 | 1 |  |  |  |  | SI | SI | - | - | BROTHER | MFC-T4500DW | https://www.brother.com.pe/products/mfct4500dw | TEC-111-A IMPRESORA MULTIFUNCIONAL - CET | [14 empty] | NALDI
2489 | MANUEL ANTONIO MESONES MURO | TALLER SFT DE CONSTRUCCIONES METÁLICAS | HERRAMIENTAS | HER-145 | HER-145-Y |  | JUEGO DE LIMAS | El juego de limas está compuesto de: - Lima de basto entre finas - Limas planas (bastarda) - Limas media caña - Limas redondas - Limas cuadradas - Limas triangulares | 3 | 90 DÍAS CALENDARIO |  | 1 | 5 | 5 |  |  | SI |  | SI | SI | - | - | IRIMO | SN534501 | https://suminca.es/producto/juego-limas-irimo/ | HER-145-Y JUEGO DE LIMAS - CET | [14 empty] | LUIS
2633 | MANUEL ANTONIO MESONES MURO | TALLER SFT DE EBANISTERÍA | TICS | TEC-111 | TEC-111-X |  | IMPRESORA MULTIFUNCIONAL | TECNOLOGÍA: IMPRIME, ESCANEA, COPIA PANTALLA TACTIL: LCD a color TAMAÑO DE HOJAS A SOPORTAR: A4, A3 CATEGORÍA Tanque de Tinta TIPO: Color ADF DUPLEX: Si VELOCIDAD DE IMPRESIÓN: Mínimo Negro 32 ppm - Color 20 ppm FORMATO DE ESCANEO: PDF, JPEG o TIFF o PNG CONECTIVIDAD USB: USB 2.0 CONECTIVIDAD INALÁMBRICA: Sí RESOLUCIÓN DE IMPRESIÓN: 4800 X 1200 DPI PLATAFORMA DE TRABAJO: Windows 8 o superior CAPACIDAD DE ENTRADA DE PAPEL: 100 hojas o superior ACCESORIOS: 01 Cable de poder, 01 Manual y 01 Juego de tintas para la impresora. FUENTE DE PODER 220VAC /60 HZ CERTIFICADO Energy STAR y/o CE y/o FCC y/o RoHS. GARANTÍA Minimo 1 año de garantia | 3 | 170 DÍAS CALENDARIO | MECÁNICA AUTOMOTRÍZ, COCINA Y REPOSTERÍA, COMPUTACIÓN E INFORMÁTICA, EBANISTERÍA, ELECTRÓNICA, INDUSTRIA DEL VESTIDO | 1 | 1 | 1 |  |  |  |  | SI | SI | - | - | BROTHER | MFC-T4500DW | https://www.brother.com.pe/products/mfct4500dw | TEC-111-A IMPRESORA MULTIFUNCIONAL - CET | [14 empty] | NALDI
274 | 2026 SIMON BOLIVAR | TALLER SFT DE COMPUTACIÓN E INFORMÁTICA | EQUIPOS | ESP-191 | ESP-191 |  | IMPRESORA PARA SUBLIMACIÓN | · Tecnología de impresión: inyección de tinta a color · Resolución máxima de impresión: 760 x 1440 dpi · Área máxima de impresión: desde 43" · Capacidad de bandeja entrada para papel hasta 100 hjs. · Conectividad estándar USB 2.0 · CD con drivers y manuales · Configuración del cabezal monocromática · Incluye pack de 4 tintas de un litro, un pack de 100 hojas | 3 | 170 DÍAS CALENDARIO |  | 1 | 1 | 1 |  |  |  | SI | SI | SI | - | - | EPSON | ECOTANK L1250 | https://epson.com.pe/Para-el-hogar/Impresoras/Inyecci%C3%B3n-de-tinta/Impresora-Inal%C3%A1mbrica-EcoTank-L1250/p/C11CJ71301 | ESP-191 IMPRESORA PARA SUBLIMACIÓN - CET | https://drive.google.com/file/d/1so_iDBRrW0VjSjZe9apP0NvD8i9VGKh9/view?usp=sharing | [13 empty] | MICHEL |  |  | Juego de 4 tintas de 1 L, pack de 100 hojas | https://www.tiendaimex.com/inicio/70-tintas-de-sublimacion-koreana-standar-.html#/42-color-cyan https://www.tiendaimex.com/inicio/70-tintas-de-sublimacion-koreana-standar-.html#/44-color-yellow https://www.tiendaimex.com/inicio/70-tintas-de-sublimacion-koreana-standar-.html#/43-color-magenta https://www.tiendaimex.com/inicio/70-tintas-de-sublimacion-koreana-standar-.html#/45-color-black https://www.tiendaimex.com/inicio/55-papel-de-sublimacion.html#/34-formato-a4
759 | 6049 RICARDO PALMA | TALLER SFT DE COMPUTACIÓN E INFORMÁTICA | EQUIPOS | ESP-191 | ESP-191 |  | IMPRESORA PARA SUBLIMACIÓN | · Tecnología de impresión: inyección de tinta a color · Resolución máxima de impresión: 760 x 1440 dpi · Área máxima de impresión: desde 43" · Capacidad de bandeja entrada para papel hasta 100 hjs. · Conectividad estándar USB 2.0 · CD con drivers y manuales · Configuración del cabezal monocromática · Incluye pack de 4 tintas de un litro, un pack de 100 hojas | 3 | 170 DÍAS CALENDARIO |  | 1 | 1 | 1 |  |  |  | SI | SI | SI | - | - | EPSON | ECOTANK L1250 | https://epson.com.pe/Para-el-hogar/Impresoras/Inyecci%C3%B3n-de-tinta/Impresora-Inal%C3%A1mbrica-EcoTank-L1250/p/C11CJ71301 | ESP-191 IMPRESORA PARA SUBLIMACIÓN - CET | https://drive.google.com/file/d/1so_iDBRrW0VjSjZe9apP0NvD8i9VGKh9/view?usp=sharing | [13 empty] | MICHEL |  |  | Juego de 4 tintas de 1 L, pack de 100 hojas | https://www.tiendaimex.com/inicio/70-tintas-de-sublimacion-koreana-standar-.html#/42-color-cyan https://www.tiendaimex.com/inicio/70-tintas-de-sublimacion-koreana-standar-.html#/44-color-yellow https://www.tiendaimex.com/inicio/70-tintas-de-sublimacion-koreana-standar-.html#/43-color-magenta https://www.tiendaimex.com/inicio/70-tintas-de-sublimacion-koreana-standar-.html#/45-color-black https://www.tiendaimex.com/inicio/55-papel-de-sublimacion.html#/34-formato-a4
1697 | GUILLERMO E. BILLINGHURST | TALLER SFT DE COMPUTACIÓN E INFORMÁTICA | EQUIPOS | ESP-191 | ESP-191 |  | IMPRESORA PARA SUBLIMACIÓN | · Tecnología de impresión: inyección de tinta a color · Resolución máxima de impresión: 760 x 1440 dpi · Área máxima de impresión: desde 43" · Capacidad de bandeja entrada para papel hasta 100 hjs. · Conectividad estándar USB 2.0 · CD con drivers y manuales · Configuración del cabezal monocromática · Incluye pack de 4 tintas de un litro, un pack de 100 hojas | 3 | 170 DÍAS CALENDARIO |  | 1 | 1 | 1 |  |  |  | SI | SI | SI | - | - | EPSON | ECOTANK L1250 | https://epson.com.pe/Para-el-hogar/Impresoras/Inyecci%C3%B3n-de-tinta/Impresora-Inal%C3%A1mbrica-EcoTank-L1250/p/C11CJ71301 | ESP-191 IMPRESORA PARA SUBLIMACIÓN - CET | https://drive.google.com/file/d/1so_iDBRrW0VjSjZe9apP0NvD8i9VGKh9/view?usp=sharing | [13 empty] | MICHEL |  |  | Juego de 4 tintas de 1 L, pack de 100 hojas | https://www.tiendaimex.com/inicio/70-tintas-de-sublimacion-koreana-standar-.html#/42-color-cyan https://www.tiendaimex.com/inicio/70-tintas-de-sublimacion-koreana-standar-.html#/44-color-yellow https://www.tiendaimex.com/inicio/70-tintas-de-sublimacion-koreana-standar-.html#/43-color-magenta https://www.tiendaimex.com/inicio/70-tintas-de-sublimacion-koreana-standar-.html#/45-color-black https://www.tiendaimex.com/inicio/55-papel-de-sublimacion.html#/34-formato-a4
1949 | JOSE GRANDA | TALLER SFT DE COMPUTACIÓN E INFORMÁTICA | EQUIPOS | ESP-191 | ESP-191 |  | IMPRESORA PARA SUBLIMACIÓN | · Tecnología de impresión: inyección de tinta a color · Resolución máxima de impresión: 760 x 1440 dpi · Área máxima de impresión: desde 43" · Capacidad de bandeja entrada para papel hasta 100 hjs. · Conectividad estándar USB 2.0 · CD con drivers y manuales · Configuración del cabezal monocromática · Incluye pack de 4 tintas de un litro, un pack de 100 hojas | 3 | 170 DÍAS CALENDARIO |  | 1 | 1 | 1 |  |  |  | SI | SI | SI | - | - | EPSON | ECOTANK L1250 | https://epson.com.pe/Para-el-hogar/Impresoras/Inyecci%C3%B3n-de-tinta/Impresora-Inal%C3%A1mbrica-EcoTank-L1250/p/C11CJ71301 | ESP-191 IMPRESORA PARA SUBLIMACIÓN - CET | https://drive.google.com/file/d/1so_iDBRrW0VjSjZe9apP0NvD8i9VGKh9/view?usp=sharing | [13 empty] | MICHEL |  |  | Juego de 4 tintas de 1 L, pack de 100 hojas | https://www.tiendaimex.com/inicio/70-tintas-de-sublimacion-koreana-standar-.html#/42-color-cyan https://www.tiendaimex.com/inicio/70-tintas-de-sublimacion-koreana-standar-.html#/44-color-yellow https://www.tiendaimex.com/inicio/70-tintas-de-sublimacion-koreana-standar-.html#/43-color-magenta https://www.tiendaimex.com/inicio/70-tintas-de-sublimacion-koreana-standar-.html#/45-color-black https://www.tiendaimex.com/inicio/55-papel-de-sublimacion.html#/34-formato-a4
551 | 2026 SIMON BOLIVAR | TALLER SFT DE INDUSTRIA ALIMENTARIA | EQUIPOS | ESP-192 | ESP-192 |  | INCUBADORA PARA YOGURT | . Incubadora De Temperatura Estable Electrotérmica . Voltaje: ~220V / 60 Hz . Rango de Temperatura +5 ~ 65 ° C . Temperatura fluctuación: ±0.5 . Temperatura resolución: 0.1 . Consumo eléctrico: 250W . Cámara de trabajo minimo: 36cm×36cm×42cm . Tamaño de equipo aproximado: 47cm×44cm×68cm | 3 | 170 DÍAS CALENDARIO |  | 1 | 1 | 1 |  |  |  | SI | SI | NO | SUSTENTO | ELÉCTRICO | ZENITH LAB | DNP-9052A | https://es.zenithlabo.com/laboratory-incubator/62102395.html | ESP-192 INCUBADORA PARA YOGURT - CET | https://drive.google.com/file/d/1nq8tOqp8Ab7A7gPA4dR1t46QHHozqk6B/view?usp=sharing | [13 empty] | ANTONELLA | El equipo trabaja con 50Hz 220VAC.
1178 | FRANCISCO IRAZOLA | TALLER SFT DE INDUSTRIA ALIMENTARIA | EQUIPOS | ESP-192 | ESP-192 |  | INCUBADORA PARA YOGURT | . Incubadora De Temperatura Estable Electrotérmica . Voltaje: ~220V / 60 Hz . Rango de Temperatura +5 ~ 65 ° C . Temperatura fluctuación: ±0.5 . Temperatura resolución: 0.1 . Consumo eléctrico: 250W . Cámara de trabajo minimo: 36cm×36cm×42cm . Tamaño de equipo aproximado: 47cm×44cm×68cm | 3 | 170 DÍAS CALENDARIO |  | 1 | 1 | 1 |  |  |  | SI | SI | NO | SUSTENTO | ELÉCTRICO | ZENITH LAB | DNP-9052A | https://es.zenithlabo.com/laboratory-incubator/62102395.html | ESP-192 INCUBADORA PARA YOGURT - CET | https://drive.google.com/file/d/1nq8tOqp8Ab7A7gPA4dR1t46QHHozqk6B/view?usp=sharing | [13 empty] | ANTONELLA | El equipo trabaja con 50Hz 220VAC.
1453 | GUILLERMO E. BILLINGHURST | TALLER SFT DE INDUSTRIA ALIMENTARIA | EQUIPOS | ESP-192 | ESP-192 |  | INCUBADORA PARA YOGURT | . Incubadora De Temperatura Estable Electrotérmica . Voltaje: ~220V / 60 Hz . Rango de Temperatura +5 ~ 65 ° C . Temperatura fluctuación: ±0.5 . Temperatura resolución: 0.1 . Consumo eléctrico: 250W . Cámara de trabajo minimo: 36cm×36cm×42cm . Tamaño de equipo aproximado: 47cm×44cm×68cm | 3 | 170 DÍAS CALENDARIO |  | 1 | 1 | 1 |  |  |  | SI | SI | NO | SUSTENTO | ELÉCTRICO | ZENITH LAB | DNP-9052A | https://es.zenithlabo.com/laboratory-incubator/62102395.html | ESP-192 INCUBADORA PARA YOGURT - CET | https://drive.google.com/file/d/1nq8tOqp8Ab7A7gPA4dR1t46QHHozqk6B/view?usp=sharing | [13 empty] | ANTONELLA | El equipo trabaja con 50Hz 220VAC.
2140 | JOSE GRANDA | TALLER SFT DE INDUSTRIA ALIMENTARIA | EQUIPOS | ESP-192 | ESP-192 |  | INCUBADORA PARA YOGURT | . Incubadora De Temperatura Estable Electrotérmica . Voltaje: ~220V / 60 Hz . Rango de Temperatura +5 ~ 65 ° C . Temperatura fluctuación: ±0.5 . Temperatura resolución: 0.1 . Consumo eléctrico: 250W . Cámara de trabajo minimo: 36cm×36cm×42cm . Tamaño de equipo aproximado: 47cm×44cm×68cm | 3 | 170 DÍAS CALENDARIO |  | 1 | 1 | 1 |  |  |  | SI | SI | NO | SUSTENTO | ELÉCTRICO | ZENITH LAB | DNP-9052A | https://es.zenithlabo.com/laboratory-incubator/62102395.html | ESP-192 INCUBADORA PARA YOGURT - CET | https://drive.google.com/file/d/1nq8tOqp8Ab7A7gPA4dR1t46QHHozqk6B/view?usp=sharing | [13 empty] | ANTONELLA | El equipo trabaja con 50Hz 220VAC.
1535 | GUILLERMO E. BILLINGHURST | TALLER SFT DE MECÁNICA AUTOMOTRIZ | HERRAMIENTAS | HER-127 | HER-127 |  | EXTRACTOR DE RESORTES (COMPRESOR DE RESORTES DE SUSPENSIÓN) | Compresor de resortes de amortiguador en automóviles. Fabricado en acero al cromo molibdeno (Cr-Mo). Para ser usada con herramienta de llave. Adecuado diseño de mandíbula para el uso en áreas confinadas, bajo el arco de la rueda. | 3 | 90 DÍAS CALENDARIO |  | 1 | 1 | 1 |  |  | SI |  | SI | SI | - | - | GENÉRICO | GENÉRICO | https://drive.google.com/file/d/1kEVjUPkgISv6c_6rQUm69GaaqHR9HfNM/view | HER-127 EXTRACTOR DE RESORTES - CET |  | https://drive.google.com/file/d/1kEVjUPkgISv6c_6rQUm69GaaqHR9HfNM/view?usp=drive_link | [12 empty] | LUIS |  |  | El material no cumple
2227 | JOSE GRANDA | TALLER SFT DE MECÁNICA AUTOMOTRIZ | HERRAMIENTAS | HER-127 | HER-127 |  | EXTRACTOR DE RESORTES (COMPRESOR DE RESORTES DE SUSPENSIÓN) | Compresor de resortes de amortiguador en automóviles. Fabricado en acero al cromo molibdeno (Cr-Mo). Para ser usada con herramienta de llave. Adecuado diseño de mandíbula para el uso en áreas confinadas, bajo el arco de la rueda. | 3 | 90 DÍAS CALENDARIO |  | 1 | 1 | 1 |  |  | SI |  | SI | SI | - | - | GENÉRICO | GENÉRICO | https://drive.google.com/file/d/1kEVjUPkgISv6c_6rQUm69GaaqHR9HfNM/view | HER-127 EXTRACTOR DE RESORTES - CET |  | https://drive.google.com/file/d/1kEVjUPkgISv6c_6rQUm69GaaqHR9HfNM/view?usp=drive_link | [12 empty] | LUIS |  |  | El material no cumple
949 | FRANCISCO IRAZOLA | TALLER SFT DE MECÁNICA AUTOMOTRIZ | HERRAMIENTAS | HER-128 | HER-128 |  | JUEGO DE EXTRACTOR DE RODAJES | Se trata de un juego extractor y separador de rodamiento. Compuesto de dos extractores de guillotina. Capacidad: entre 30 - 75 mm. Varilla principal: mínimo 4 unidades. Mínimo un perno central, entre otros. | 3 | 90 DÍAS CALENDARIO |  | 1 | 1 | 1 |  |  | SI |  | SI | SI | - | - | UYUSTOOLS | UYUSTOOLS | https://drive.google.com/file/d/1kTsu-g8lW6sxvLjbZ6s6TkJ1hGSaQWua/view | HER-128 JUEGO DE EXTRACTOR DE RODAJES - CET | [14 empty] | LUIS
1550 | GUILLERMO E. BILLINGHURST | TALLER SFT DE MECÁNICA AUTOMOTRIZ | HERRAMIENTAS | HER-128 | HER-128 |  | JUEGO DE EXTRACTOR DE RODAJES | Se trata de un juego extractor y separador de rodamiento. Compuesto de dos extractores de guillotina. Capacidad: entre 30 - 75 mm. Varilla principal: mínimo 4 unidades. Mínimo un perno central, entre otros. | 3 | 90 DÍAS CALENDARIO |  | 1 | 1 | 1 |  |  | SI |  | SI | SI | - | - | UYUSTOOLS | UYUSTOOLS | https://drive.google.com/file/d/1kTsu-g8lW6sxvLjbZ6s6TkJ1hGSaQWua/view | HER-128 JUEGO DE EXTRACTOR DE RODAJES - CET | [14 empty] | LUIS
2242 | JOSE GRANDA | TALLER SFT DE MECÁNICA AUTOMOTRIZ | HERRAMIENTAS | HER-128 | HER-128 |  | JUEGO DE EXTRACTOR DE RODAJES | Se trata de un juego extractor y separador de rodamiento. Compuesto de dos extractores de guillotina. Capacidad: entre 30 - 75 mm. Varilla principal: mínimo 4 unidades. Mínimo un perno central, entre otros. | 3 | 90 DÍAS CALENDARIO |  | 1 | 1 | 1 |  |  | SI |  | SI | SI | - | - | UYUSTOOLS | UYUSTOOLS | https://drive.google.com/file/d/1kTsu-g8lW6sxvLjbZ6s6TkJ1hGSaQWua/view | HER-128 JUEGO DE EXTRACTOR DE RODAJES - CET | [14 empty] | LUIS
938 | FRANCISCO IRAZOLA | TALLER SFT DE MECÁNICA AUTOMOTRIZ | HERRAMIENTAS | HER-129 | HER-129 |  | EXTRACTOR DE VOLANTE | Adecuado para la extracción de volante de diferentes marcas de automóviles. Perno central giratorio. Tratamiento en el material de la herramienta. Incluye juego de tornillos. | 3 | 90 DÍAS CALENDARIO |  | 1 | 1 | 1 |  |  | SI |  | SI | SI | - | - | TRUPER | 14508 | https://drive.google.com/file/d/1UT764cX0OlKmGI7J1vo-oLN7DVoptuOI/view | HER-129 EXTRACTOR DE VOLANTES - CET |  | https://drive.google.com/file/d/1UT764cX0OlKmGI7J1vo-oLN7DVoptuOI/view?usp=drive_link |  |  |  |  | NACIONAL | [7 empty] | LUIS
1539 | GUILLERMO E. BILLINGHURST | TALLER SFT DE MECÁNICA AUTOMOTRIZ | HERRAMIENTAS | HER-129 | HER-129 |  | EXTRACTOR DE VOLANTE | Adecuado para la extracción de volante de diferentes marcas de automóviles. Perno central giratorio. Tratamiento en el material de la herramienta. Incluye juego de tornillos. | 3 | 90 DÍAS CALENDARIO |  | 1 | 1 | 1 |  |  | SI |  | SI | SI | - | - | TRUPER | 14508 | https://drive.google.com/file/d/1UT764cX0OlKmGI7J1vo-oLN7DVoptuOI/view | HER-129 EXTRACTOR DE VOLANTES - CET |  | https://drive.google.com/file/d/1UT764cX0OlKmGI7J1vo-oLN7DVoptuOI/view?usp=drive_link |  |  |  |  | NACIONAL | [7 empty] | LUIS
2231 | JOSE GRANDA | TALLER SFT DE MECÁNICA AUTOMOTRIZ | HERRAMIENTAS | HER-129 | HER-129 |  | EXTRACTOR DE VOLANTE | Adecuado para la extracción de volante de diferentes marcas de automóviles. Perno central giratorio. Tratamiento en el material de la herramienta. Incluye juego de tornillos. | 3 | 90 DÍAS CALENDARIO |  | 1 | 1 | 1 |  |  | SI |  | SI | SI | - | - | TRUPER | 14508 | https://drive.google.com/file/d/1UT764cX0OlKmGI7J1vo-oLN7DVoptuOI/view | HER-129 EXTRACTOR DE VOLANTES - CET |  | https://drive.google.com/file/d/1UT764cX0OlKmGI7J1vo-oLN7DVoptuOI/view?usp=drive_link |  |  |  |  | NACIONAL | [7 empty] | LUIS
950 | FRANCISCO IRAZOLA | TALLER SFT DE MECÁNICA AUTOMOTRIZ | HERRAMIENTAS | HER-132 | HER-132 |  | JUEGO DE GAUGE DE LÁMINAS | Comprende tres tipos de peines cuentahílos o galga rosca métrica, en pulgadas: En rosca GAS (ángulo 55° whitworth - pulgada). Contiene 6 hojas de 8, 10, 11, 14, 19, 28. En rosca whitworth 55° (pulgada). Contiene 28 hojas de 4, 4.5, 5, 6, 7, 8, 9, 10, 11, 12, 13, 14, 16, 18, 19, 20, 22, 24, 25, 26, 28, 30, 32, 36, 40, 48, 60, 62. En rosca métrico Internacional 60° (milímetro). Contiene 24 hojas de 0.25, 0.3, 0.35, 0.4, 0.45, 0.5, 0.6, 0.7, 0.75, 0.8, 0.9, 1.0, 1.25, 1.5, 1.75, 2.0, 2.5, 3.0, 3.5, 4.0, 4.5, 5.0, 5.5, 6.0. Material: láminas de acero. | 3 | 90 DÍAS CALENDARIO |  | 1 | 1 | 1 |  |  | SI |  | SI | SI | - | - | THREAD GAUGE | THREAD GAUGE | https://drive.google.com/file/d/1JMrFZxWT0THeoiAHcfRrYaRuA6uVtNPj/view | HER-132 JUEGO DE GAUGE DE LÁMINAS - CET | [14 empty] | LUIS
2243 | JOSE GRANDA | TALLER SFT DE MECÁNICA AUTOMOTRIZ | HERRAMIENTAS | HER-132 | HER-132 |  | JUEGO DE GAUGE DE LÁMINAS | Comprende tres tipos de peines cuentahílos o galga rosca métrica, en pulgadas: En rosca GAS (ángulo 55° whitworth - pulgada). Contiene 6 hojas de 8, 10, 11, 14, 19, 28. En rosca whitworth 55° (pulgada). Contiene 28 hojas de 4, 4.5, 5, 6, 7, 8, 9, 10, 11, 12, 13, 14, 16, 18, 19, 20, 22, 24, 25, 26, 28, 30, 32, 36, 40, 48, 60, 62. En rosca métrico Internacional 60° (milímetro). Contiene 24 hojas de 0.25, 0.3, 0.35, 0.4, 0.45, 0.5, 0.6, 0.7, 0.75, 0.8, 0.9, 1.0, 1.25, 1.5, 1.75, 2.0, 2.5, 3.0, 3.5, 4.0, 4.5, 5.0, 5.5, 6.0. Material: láminas de acero. | 3 | 90 DÍAS CALENDARIO |  | 1 | 1 | 1 |  |  | SI |  | SI | SI | - | - | THREAD GAUGE | THREAD GAUGE | https://drive.google.com/file/d/1JMrFZxWT0THeoiAHcfRrYaRuA6uVtNPj/view | HER-132 JUEGO DE GAUGE DE LÁMINAS - CET | [14 empty] | LUIS
| GUILLERMO E. BILLINGHURST | TALLER SFT DE MECÁNICA AUTOMOTRIZ | HERRAMIENTAS | HER-132 | HER-132 |  | JUEGO DE GAUGE DE LÁMINAS | Comprende tres tipos de peines cuentahílos o galga rosca métrica, en pulgadas: En rosca GAS (ángulo 55° whitworth - pulgada). Contiene 6 hojas de 8, 10, 11, 14, 19, 28. En rosca whitworth 55° (pulgada). Contiene 28 hojas de 4, 4.5, 5, 6, 7, 8, 9, 10, 11, 12, 13, 14, 16, 18, 19, 20, 22, 24, 25, 26, 28, 30, 32, 36, 40, 48, 60, 62. En rosca métrico Internacional 60° (milímetro). Contiene 24 hojas de 0.25, 0.3, 0.35, 0.4, 0.45, 0.5, 0.6, 0.7, 0.75, 0.8, 0.9, 1.0, 1.25, 1.5, 1.75, 2.0, 2.5, 3.0, 3.5, 4.0, 4.5, 5.0, 5.5, 6.0. Material: láminas de acero. | 3 | 90 DÍAS CALENDARIO |  | 1 | 1 | 1 |  |  | SI |  | SI | SI | - | - | THREAD GAUGE | THREAD GAUGE | https://drive.google.com/file/d/1JMrFZxWT0THeoiAHcfRrYaRuA6uVtNPj/view | HER-132 JUEGO DE GAUGE DE LÁMINAS - CET | [14 empty] | LUIS
267 | 2026 SIMON BOLIVAR | TALLER SFT DE COMPUTACIÓN E INFORMÁTICA | HERRAMIENTAS | HER-133 | HER-133 |  | HERRAMIENTA DE IMPACTO | · Herramienta versátil, que permite insertar, cortar y terminar conectores · Gancho y punta punzadora incorporados en mango · Mecanismo de giro y bloqueo · Mecanismo de compresión de resorte (alto/bajo) · Compartimiento tapa y seguro para guardar hoja · Cabezal con hoja de acero reversible: un extremo termina y corta el cable, en tanto que el otro sólo ensambla sin cortar · Mangos ergonómicos antideslizantes | 3 | 90 DÍAS CALENDARIO |  | 1 | 4 | 4 |  |  | SI |  | SI | SI | - | - | NEXXT | AW250NXT11 | https://www.nexxtsolutions.com/es/infraestructura/interna-productos/AW250NXT11-es/ | HER-133 HERRAMIENTA DE IMPACTO - CET | [14 empty] | LUIS
752 | 6049 RICARDO PALMA | TALLER SFT DE COMPUTACIÓN E INFORMÁTICA | HERRAMIENTAS | HER-133 | HER-133 |  | HERRAMIENTA DE IMPACTO | · Herramienta versátil, que permite insertar, cortar y terminar conectores · Gancho y punta punzadora incorporados en mango · Mecanismo de giro y bloqueo · Mecanismo de compresión de resorte (alto/bajo) · Compartimiento tapa y seguro para guardar hoja · Cabezal con hoja de acero reversible: un extremo termina y corta el cable, en tanto que el otro sólo ensambla sin cortar · Mangos ergonómicos antideslizantes | 3 | 90 DÍAS CALENDARIO |  | 1 | 4 | 4 |  |  | SI |  | SI | SI | - | - | NEXXT | AW250NXT12 | https://www.nexxtsolutions.com/es/infraestructura/interna-productos/AW250NXT11-es/ | HER-133 HERRAMIENTA DE IMPACTO - CET | [14 empty] | LUIS
1690 | GUILLERMO E. BILLINGHURST | TALLER SFT DE COMPUTACIÓN E INFORMÁTICA | HERRAMIENTAS | HER-133 | HER-133 |  | HERRAMIENTA DE IMPACTO | · Herramienta versátil, que permite insertar, cortar y terminar conectores · Gancho y punta punzadora incorporados en mango · Mecanismo de giro y bloqueo · Mecanismo de compresión de resorte (alto/bajo) · Compartimiento tapa y seguro para guardar hoja · Cabezal con hoja de acero reversible: un extremo termina y corta el cable, en tanto que el otro sólo ensambla sin cortar · Mangos ergonómicos antideslizantes | 3 | 90 DÍAS CALENDARIO |  | 1 | 4 | 4 |  |  | SI |  | SI | SI | - | - | NEXXT | AW250NXT13 | https://www.nexxtsolutions.com/es/infraestructura/interna-productos/AW250NXT11-es/ | HER-133 HERRAMIENTA DE IMPACTO - CET | [14 empty] | LUIS
1942 | JOSE GRANDA | TALLER SFT DE COMPUTACIÓN E INFORMÁTICA | HERRAMIENTAS | HER-133 | HER-133 |  | HERRAMIENTA DE IMPACTO | · Herramienta versátil, que permite insertar, cortar y terminar conectores · Gancho y punta punzadora incorporados en mango · Mecanismo de giro y bloqueo · Mecanismo de compresión de resorte (alto/bajo) · Compartimiento tapa y seguro para guardar hoja · Cabezal con hoja de acero reversible: un extremo termina y corta el cable, en tanto que el otro sólo ensambla sin cortar · Mangos ergonómicos antideslizantes | 3 | 90 DÍAS CALENDARIO |  | 1 | 4 | 4 |  |  | SI |  | SI | SI | - | - | NEXXT | AW250NXT14 | https://www.nexxtsolutions.com/es/infraestructura/interna-productos/AW250NXT11-es/ | HER-133 HERRAMIENTA DE IMPACTO - CET | [14 empty] | LUIS
956 | FRANCISCO IRAZOLA | TALLER SFT DE MECÁNICA AUTOMOTRIZ | HERRAMIENTAS | HER-134 | HER-134 |  | HERRAMIENTA PARA REMOVER RESORTE DE FRENO | Herramienta de dos extremos para remover e instalar resortes de frenos. Puntas sirven para extender el resorte. Los extremos del mango remueven e instalan el resorte sobre el poste de anclaje. | 3 | 90 DÍAS CALENDARIO |  | 1 | 1 | 1 |  |  | SI |  | SI | SI | - | - | STANLEY | 78-022 | https://drive.google.com/file/d/1lOCqTSkGStci5iYaJZ6XbYswFfppS0uY/view | HER-134 HERRAMIENTA PARA REMOVER RESORTE DE FRENO - CET | [14 empty] | LUIS
1557 | GUILLERMO E. BILLINGHURST | TALLER SFT DE MECÁNICA AUTOMOTRIZ | HERRAMIENTAS | HER-134 | HER-134 |  | HERRAMIENTA PARA REMOVER RESORTE DE FRENO | Herramienta de dos extremos para remover e instalar resortes de frenos. Puntas sirven para extender el resorte. Los extremos del mango remueven e instalan el resorte sobre el poste de anclaje. | 3 | 90 DÍAS CALENDARIO |  | 1 | 1 | 1 |  |  | SI |  | SI | SI | - | - | STANLEY | 78-022 | https://drive.google.com/file/d/1lOCqTSkGStci5iYaJZ6XbYswFfppS0uY/view | HER-134 HERRAMIENTA PARA REMOVER RESORTE DE FRENO - CET | [14 empty] | LUIS
2249 | JOSE GRANDA | TALLER SFT DE MECÁNICA AUTOMOTRIZ | HERRAMIENTAS | HER-134 | HER-134 |  | HERRAMIENTA PARA REMOVER RESORTE DE FRENO | Herramienta de dos extremos para remover e instalar resortes de frenos. Puntas sirven para extender el resorte. Los extremos del mango remueven e instalan el resorte sobre el poste de anclaje. | 3 | 90 DÍAS CALENDARIO |  | 1 | 1 | 1 |  |  | SI |  | SI | SI | - | - | STANLEY | 78-022 | https://drive.google.com/file/d/1lOCqTSkGStci5iYaJZ6XbYswFfppS0uY/view | HER-134 HERRAMIENTA PARA REMOVER RESORTE DE FRENO - CET | [14 empty] | LUIS
186 | 2026 SIMON BOLIVAR | TALLER SFT DE INDUSTRIA DEL VESTIDO | HERRAMIENTAS | HER-135 | HER-135-X |  | JUEGO DE ALICATES | Juego fabricado en acero de alto rendimiento. Mango bimaterial. Dureza en puntas: 58 - 65 HRc. Composición y dimensiones: - Alicate universal: 180 mm de largo. - Alicate cortante: 160 mm de largo. - Alicate de boca semiredonda: 200 mm de largo. | 3 | 90 DÍAS CALENDARIO | INDUSTRIA DEL VESTIDO, MECÁNICA AUTOMOTRÍZ | 1 | 1 | 1 |  |  | SI |  | NO | SI | - | - | IRIMO | 601-3-C | https://rodavigo.net/datos/articulos/534/juego-alicates-irimo-1.pdf | HER-135-X JUEGO DE ALICATES - CET | [14 empty] | LUIS
270 | 2026 SIMON BOLIVAR | TALLER SFT DE COMPUTACIÓN E INFORMÁTICA | HERRAMIENTAS | HER-135 | HER-135-Z |  | JUEGO DE ALICATES | El juego está conformado por: · Composición y dimensiones: · 1 alicate de punta de aguja de 5" · 1 alicate de punta y corte de 4" · 1 alicate de corte diagonal de 4" · Forjadas en acero al cromo vanadio · Mango en bimaterial. · Dureza en puntas: 58 - 65 HRc. | 3 | 90 DÍAS CALENDARIO |  | 1 | 4 | 4 |  |  | SI |  | NO | SI | - | - | TRUPER | 5632486 | https://simple.ripley.com.pe/juego-de-alicates-3-piezas-truper-18215-pmp20000843165?srsltid=AfmBOooFairssWBR9swvwgkKS021r2FwkJodihAxEXSKevC0SlSZtDXd&color_80=naranja&s=mdco | HER-135-Z JUEGO DE ALICATES - CET | [14 empty] | LUIS
755 | 6049 RICARDO PALMA | TALLER SFT DE COMPUTACIÓN E INFORMÁTICA | HERRAMIENTAS | HER-135 | HER-135-Z |  | JUEGO DE ALICATES | El juego está conformado por: · Composición y dimensiones: · 1 alicate de punta de aguja de 5" · 1 alicate de punta y corte de 4" · 1 alicate de corte diagonal de 4" · Forjadas en acero al cromo vanadio · Mango en bimaterial. · Dureza en puntas: 58 - 65 HRc. | 3 | 90 DÍAS CALENDARIO |  | 1 | 4 | 4 |  |  | SI |  | NO | SI | - | - | TRUPER | 5632486 | https://simple.ripley.com.pe/juego-de-alicates-3-piezas-truper-18215-pmp20000843165?srsltid=AfmBOooFairssWBR9swvwgkKS021r2FwkJodihAxEXSKevC0SlSZtDXd&color_80=naranja&s=mdco | HER-135-Z JUEGO DE ALICATES - CET | [14 empty] | LUIS
940 | FRANCISCO IRAZOLA | TALLER SFT DE MECÁNICA AUTOMOTRIZ | HERRAMIENTAS | HER-135 | HER-135-X |  | JUEGO DE ALICATES | Fabricada en acero de alto rendimiento. Mangos bimaterial. Dureza en puntas: 58 - 65 HRc. Composición y dimensiones: Alicate universal: Longitud 180 mm. Alicate cortante: Longitud 160 mm. Alicate de boca semiredonda: Longitud 200 mm. | 3 | 90 DÍAS CALENDARIO | INDUSTRIA DEL VESTIDO, MECÁNICA AUTOMOTRÍZ | 1 | 4 | 4 |  |  | SI |  | NO | SI | - | - | IRIMO | 601-3-C | https://rodavigo.net/datos/articulos/534/juego-alicates-irimo-1.pdf | HER-135-X JUEGO DE ALICATES - CET | [14 empty] | LUIS
1541 | GUILLERMO E. BILLINGHURST | TALLER SFT DE MECÁNICA AUTOMOTRIZ | HERRAMIENTAS | HER-135 | HER-135-X |  | JUEGO DE ALICATES | Fabricada en acero de alto rendimiento. Mangos bimaterial. Dureza en puntas: 58 - 65 HRc. Composición y dimensiones: Alicate universal: Longitud 180 mm. Alicate cortante: Longitud 160 mm. Alicate de boca semiredonda: Longitud 200 mm. | 3 | 90 DÍAS CALENDARIO | INDUSTRIA DEL VESTIDO, MECÁNICA AUTOMOTRÍZ | 1 | 4 | 4 |  |  | SI |  | NO | SI | - | - | IRIMO | 601-3-C | https://rodavigo.net/datos/articulos/534/juego-alicates-irimo-1.pdf | HER-135-X JUEGO DE ALICATES - CET | [14 empty] | LUIS
1693 | GUILLERMO E. BILLINGHURST | TALLER SFT DE COMPUTACIÓN E INFORMÁTICA | HERRAMIENTAS | HER-135 | HER-135-Z |  | JUEGO DE ALICATES | El juego está conformado por: · Composición y dimensiones: · 1 alicate de punta de aguja de 5" · 1 alicate de punta y corte de 4" · 1 alicate de corte diagonal de 4" · Forjadas en acero al cromo vanadio · Mango en bimaterial. · Dureza en puntas: 58 - 65 HRc. | 3 | 90 DÍAS CALENDARIO |  | 1 | 4 | 4 |  |  | SI |  | NO | SI | - | - | TRUPER | 5632486 | https://simple.ripley.com.pe/juego-de-alicates-3-piezas-truper-18215-pmp20000843165?srsltid=AfmBOooFairssWBR9swvwgkKS021r2FwkJodihAxEXSKevC0SlSZtDXd&color_80=naranja&s=mdco | HER-135-Z JUEGO DE ALICATES - CET | [14 empty] | LUIS
1825 | GUILLERMO E. BILLINGHURST | TALLER SFT DE EBANISTERÍA | HERRAMIENTAS | HER-135 | HER-135-Y |  | JUEGO DE ALICATES | Fabricada en acero Cromo Níquel. Mangos bimaterial. Dureza en puntas: 58 - 65 HRc. Composición y dimensiones del juego: - Alicate universal: Longitud 180 mm. - Alicate cortante: Longitud 160 mm. - Alicate de boca semiredonda: Longitud 200 mm. | 3 | 90 DÍAS CALENDARIO |  | 1 | 4 | 4 |  |  | SI |  | NO | [5 empty] | https://cahema.pe/set-mixtos/14160-juego-de-alicates-3-piezas-irimo-601-3-c-8414909218114.html?utm_source=chatgpt.com | HER-135-Y JUEGO DE ALICATES - CET | [14 empty] | LUIS
1945 | JOSE GRANDA | TALLER SFT DE COMPUTACIÓN E INFORMÁTICA | HERRAMIENTAS | HER-135 | HER-135-Z |  | JUEGO DE ALICATES | El juego está conformado por: · Composición y dimensiones: · 1 alicate de punta de aguja de 5" · 1 alicate de punta y corte de 4" · 1 alicate de corte diagonal de 4" · Forjadas en acero al cromo vanadio · Mango en bimaterial. · Dureza en puntas: 58 - 65 HRc. | 3 | 90 DÍAS CALENDARIO |  | 1 | 4 | 4 |  |  | SI |  | NO | SI | - | - | TRUPER | 5632486 | https://simple.ripley.com.pe/juego-de-alicates-3-piezas-truper-18215-pmp20000843165?srsltid=AfmBOooFairssWBR9swvwgkKS021r2FwkJodihAxEXSKevC0SlSZtDXd&color_80=naranja&s=mdco | HER-135-Z JUEGO DE ALICATES - CET | [14 empty] | LUIS
2233 | JOSE GRANDA | TALLER SFT DE MECÁNICA AUTOMOTRIZ | HERRAMIENTAS | HER-135 | HER-135-X |  | JUEGO DE ALICATES | Fabricada en acero de alto rendimiento. Mangos bimaterial. Dureza en puntas: 58 - 65 HRc. Composición y dimensiones: Alicate universal: Longitud 180 mm. Alicate cortante: Longitud 160 mm. Alicate de boca semiredonda: Longitud 200 mm. | 3 | 90 DÍAS CALENDARIO | INDUSTRIA DEL VESTIDO, MECÁNICA AUTOMOTRÍZ | 1 | 4 | 4 |  |  | SI |  | NO | SI | - | - | IRIMO | 601-3-C | https://rodavigo.net/datos/articulos/534/juego-alicates-irimo-1.pdf | HER-135-X JUEGO DE ALICATES - CET | [14 empty] | LUIS
2408 | MANUEL ANTONIO MESONES MURO | TALLER SFT DE INDUSTRIA DEL VESTIDO | HERRAMIENTAS | HER-135 | HER-135-X |  | JUEGO DE ALICATES | Juego fabricado en acero de alto rendimiento. Mango bimaterial. Dureza en puntas: 58 - 65 HRc. Composición y dimensiones: - Alicate universal: 180 mm de largo. - Alicate cortante: 160 mm de largo. - Alicate de boca semiredonda: 200 mm de largo. | 3 | 90 DÍAS CALENDARIO | INDUSTRIA DEL VESTIDO, MECÁNICA AUTOMOTRÍZ | 1 | 1 | 1 |  |  | SI |  | NO | SI | - | - | IRIMO | 601-3-C | https://rodavigo.net/datos/articulos/534/juego-alicates-irimo-1.pdf | HER-135-X JUEGO DE ALICATES - CET | [14 empty] | LUIS
2607 | MANUEL ANTONIO MESONES MURO | TALLER SFT DE EBANISTERÍA | HERRAMIENTAS | HER-135 | HER-135-Y |  | JUEGO DE ALICATES | Fabricada en acero Cromo Níquel. Mangos bimaterial. Dureza en puntas: 58 - 65 HRc. Composición y dimensiones del juego: - Alicate universal: Longitud 180 mm. - Alicate cortante: Longitud 160 mm. - Alicate de boca semiredonda: Longitud 200 mm. | 3 | 90 DÍAS CALENDARIO |  | 1 | 4 | 4 |  |  | SI |  | NO | [5 empty] | https://cahema.pe/set-mixtos/14160-juego-de-alicates-3-piezas-irimo-601-3-c-8414909218114.html?utm_source=chatgpt.com | HER-135-Y JUEGO DE ALICATES - CET | [14 empty] | LUIS
2493 | MANUEL ANTONIO MESONES MURO | TALLER SFT DE CONSTRUCCIONES METÁLICAS | HERRAMIENTAS | HER-147 | HER-147 |  | JUEGO DE LLAVES ALLEN MILIMÉTRICAS Y PULGADAS | Juego plegable de llaves - Contenido 8 unidades, acero - Medidas: 1.5, 2, 2.5, 3, 4, 5, 6, 8 mm - Medidas en pulgadas: 5/64”; 3/32”; 7/64”; 1/8”; 9/64”; 5/32”; 5/16”; 7/32”; ¼” para tornillo hexagonal Ancho 3.5 cm Alto 12 cm | 3 | 90 DÍAS CALENDARIO |  | 1 | 2 | 2 |  |  | SI |  | SI | SI | - | - | MILWAUKEE | 48-22-2183 | https://www.sodimac.com.pe/sodimac-pe/articulo/142250850/Juego-de-2-llaves-hexagonales-plegables-de-17-piezas-48-22-2183/142250851?srsltid=AfmBOorrSeB9EWakOKdHb4OPgiCkOg7EVoCNdoetfoMXGBWEyngrCpUW&utm_source | HER-147 JUEGO DE LLAVES ALLEN - CET | [14 empty] | LUIS
1822 | GUILLERMO E. BILLINGHURST | TALLER SFT DE EBANISTERÍA | HERRAMIENTAS | HER-137 | HER-137 |  | JUEGO DE BROCAS DE PALETA | El juego contiene 06 Brocas de Paleta de: - 3/8", - 1/2", - 5/8", - 3/4", - 7/8" y - 1". Fabricado en acero de alto carbono. | 3 | 90 DÍAS CALENDARIO |  | 1 | 4 | 4 |  |  | SI |  | SI | SI | - | - | Truper | 11395 | https://cahema.pe/paleta/17291-set-de-brocas-paleta-14-hex-6-piezas-para-madera-truper-11395-7501206679555.html | HER-137 JUEGO DE BROCAS DE PALETA - CET | [14 empty] | SEBASTIAN
2604 | MANUEL ANTONIO MESONES MURO | TALLER SFT DE EBANISTERÍA | HERRAMIENTAS | HER-137 | HER-137 |  | JUEGO DE BROCAS DE PALETA | El juego contiene 06 Brocas de Paleta de: - 3/8", - 1/2", - 5/8", - 3/4", - 7/8" y - 1". Fabricado en acero de alto carbono. | 3 | 90 DÍAS CALENDARIO |  | 1 | 4 | 4 |  |  | SI |  | SI | SI | - | - | Truper | 11395 | https://cahema.pe/paleta/17291-set-de-brocas-paleta-14-hex-6-piezas-para-madera-truper-11395-7501206679555.html | HER-137 JUEGO DE BROCAS DE PALETA - CET | [14 empty] | SEBASTIAN
1797 | GUILLERMO E. BILLINGHURST | TALLER SFT DE EBANISTERÍA | HERRAMIENTAS | HER-138 | HER-138 |  | JUEGO DE CEPILLOS | Juego de Cepillo metálico ajustable que permite abrir o reducir la abertura de la hoja. Base de fundición rectificada en sus tres caras. Están provistos de cuña para fijar la cuchilla. Composición y dimensiones: 03 cepillos manuales N° 4 de 250 mm x 50 mm. 10 cepillos manuales N° 5 de 355 mm x 50 mm. 03 cepillos manuales N° 6 de 455 mm x 60 mm. | 3 | 90 DÍAS CALENDARIO |  | 1 | 1 | 1 |  |  | SI |  | SI | SI | - | - | STANLEY / WOLFOX | ‎1-12-004 / WF1429 / 1-12-006 | https://www.amazon.es/Stanley-1-12-004-Cepillo-manual-4-50x245mm/dp/B0001GRVKU?th=1 | HER-138 JUEGO DE CEPILLOS - CET | [14 empty] | SEBASTIAN
2579 | MANUEL ANTONIO MESONES MURO | TALLER SFT DE EBANISTERÍA | HERRAMIENTAS | HER-138 | HER-138 |  | JUEGO DE CEPILLOS | Juego de Cepillo metálico ajustable que permite abrir o reducir la abertura de la hoja. Base de fundición rectificada en sus tres caras. Están provistos de cuña para fijar la cuchilla. Composición y dimensiones: 03 cepillos manuales N° 4 de 250 mm x 50 mm. 10 cepillos manuales N° 5 de 355 mm x 50 mm. 03 cepillos manuales N° 6 de 455 mm x 60 mm. | 3 | 90 DÍAS CALENDARIO |  | 1 | 1 | 1 |  |  | SI |  | SI | SI | - | - | STANLEY / WOLFOX | ‎1-12-004 / WF1429 / 1-12-006 | https://www.amazon.es/Stanley-1-12-004-Cepillo-manual-4-50x245mm/dp/B0001GRVKU?th=1 | HER-138 JUEGO DE CEPILLOS - CET | [14 empty] | SEBASTIAN
1798 | GUILLERMO E. BILLINGHURST | TALLER SFT DE EBANISTERÍA | HERRAMIENTAS | HER-139 | HER-139 |  | JUEGO DE CUCHILLAS DE VUELTA DE BASE PLANA | El juego de cuchillas de vuelta son de Hojas de acero ajustable para profundidad de corte y alineación mediante tornillos. Composición y dimensiones: - 02 cuchilla de vuelta de base plana, ancho de la hoja 55 mm. - 02 cuchilla de vuelta de base cóncava, ancho de la hoja 55 mm. | 3 | 90 DÍAS CALENDARIO |  | 1 | 4 | 4 |  |  |  |  | CONSULTA FINAL | NO | SUSTENTO | DIMENSIONAL | Truper / Kunz | 102419 / 13.55 | https://www.promart.pe/cuchilla-de-vuelta-para-carpintero-curva-9-/p?srsltid=AfmBOop95Z2JRnvsoIj-UMYofQlUA3GBO4GFIEuho4UpdMX7Tx8iR9Ct | HER-139 JUEGO DE CUCHILLAS DE VUELTA DE BASE PLANA - CET | [14 empty] | SEBASTIAN |  |  | OBSERVACIÓN COMEX (VIENEN EN PAQUETES DE 3 UNIDADES, NO SE PUEDE COMPRAR POR UNIDAD)
2580 | MANUEL ANTONIO MESONES MURO | TALLER SFT DE EBANISTERÍA | HERRAMIENTAS | HER-139 | HER-139 |  | JUEGO DE CUCHILLAS DE VUELTA DE BASE PLANA | El juego de cuchillas de vuelta son de Hojas de acero ajustable para profundidad de corte y alineación mediante tornillos. Composición y dimensiones: - 02 cuchilla de vuelta de base plana, ancho de la hoja 55 mm. - 02 cuchilla de vuelta de base cóncava, ancho de la hoja 55 mm. | 3 | 90 DÍAS CALENDARIO |  | 1 | 4 | 4 |  |  |  |  | CONSULTA FINAL | NO | SUSTENTO | DIMENSIONAL | Truper / Kunz | 102420 / 13.55 | https://www.promart.pe/cuchilla-de-vuelta-para-carpintero-curva-9-/p?srsltid=AfmBOop95Z2JRnvsoIj-UMYofQlUA3GBO4GFIEuho4UpdMX7Tx8iR9Ct | HER-139 JUEGO DE CUCHILLAS DE VUELTA DE BASE PLANA - CET | [14 empty] | SEBASTIAN |  |  | OBSERVACIÓN COMEX (VIENEN EN PAQUETES DE 3 UNIDADES, NO SE PUEDE COMPRAR POR UNIDAD)
1823 | GUILLERMO E. BILLINGHURST | TALLER SFT DE EBANISTERÍA | HERRAMIENTAS | HER-140 | HER-140-X |  | JUEGO DE DESTORNILLADORES | Set de 6 destornilladores, con mango bimaterial con orificio integrado. Varilla fabricada de acero templado y cromado. Punta con tratamiento anticorrosión. Composición y dimensiones: 04 Destornilladores planos de: - 3 x 75 mm - 4 x 100 mm - 5,5 x 125 mm - 6,5 x 150 mm. 02 Destornilladores Phillips de: - PH 1 x 100 mm - PH 2 x 125 mm. | 3 | 90 DÍAS CALENDARIO |  | 1 | 4 | 4 |  |  | SI |  | CONSULTA FINAL | NO | SUSTENTO | EQU TEC | Bahco | 620-6 | https://cahema.pe/juego-de-desarmador/16797-juego-de-desarmadores-aislados-6-piezas-bahco-620-6-7314150128594.html | HER-140-X JUEGO DE DESTORNILLADORES - CET | [14 empty] | SEBASTIAN
2605 | MANUEL ANTONIO MESONES MURO | TALLER SFT DE EBANISTERÍA | HERRAMIENTAS | HER-140 | HER-140-X |  | JUEGO DE DESTORNILLADORES | Set de 6 destornilladores, con mango bimaterial con orificio integrado. Varilla fabricada de acero templado y cromado. Punta con tratamiento anticorrosión. Composición y dimensiones: 04 Destornilladores planos de: - 3 x 75 mm - 4 x 100 mm - 5,5 x 125 mm - 6,5 x 150 mm. 02 Destornilladores Phillips de: - PH 1 x 100 mm - PH 2 x 125 mm. | 3 | 90 DÍAS CALENDARIO |  | 1 | 4 | 4 |  |  | SI |  | CONSULTA FINAL | NO | SUSTENTO | EQU TEC | Bahco | 620-6 | https://cahema.pe/juego-de-desarmador/16797-juego-de-desarmadores-aislados-6-piezas-bahco-620-6-7314150128594.html | HER-140-X JUEGO DE DESTORNILLADORES - CET | [14 empty] | SEBASTIAN
945 | FRANCISCO IRAZOLA | TALLER SFT DE MECÁNICA AUTOMOTRIZ | HERRAMIENTAS | HER-140 | HER-140-Y |  | JUEGO DE DESTORNILLADORES (6 DESTORNILLADORES) | Set de 6 destornilladores, con mango bimaterial con orificio integrado. Varilla fabricada de acero templado y cromado. Punta con tratamiento anticorrosión. Composición y dimensiones: Destornillador plano: 3 x 75 mm - 4 x 100 mm - 5,5 x 125 mm - 6,5 x 150 mm. Destornillador Phillips: PH 1 x 100 mm - PH 2 x 125 mm. | 3 | 90 DÍAS CALENDARIO |  | 1 | 4 | 4 |  |  | SI |  | SI | NO | SUSTENTO | EQU TEC | BAHCO | 620-6 | https://cahema.pe/juego-de-desarmador/16797-juego-de-desarmadores-aislados-6-piezas-bahco-620-6-7314150128594.html | HER-140-Y JUEGO DE DESTORNILLADORES (6 DESTORNILLADORES) - CET | [14 empty] | LUIS
962 | FRANCISCO IRAZOLA | TALLER SFT DE MECÁNICA AUTOMOTRIZ | HERRAMIENTAS | HER-140 | HER-140-Y |  | JUEGO DE DESTORNILLADORES (6 DESTORNILLADORES) | Set de 6 destornilladores, con mango bimaterial con orificio integrado. Varilla fabricada de acero templado y cromado. Punta con tratamiento anticorrosión. Composición y dimensiones: Destornillador plano: 3 x 75 mm - 4 x 100 mm - 5,5 x 125 mm - 6,5 x 150 mm. Destornillador Phillips: PH 1 x 100 mm - PH 2 x 125 mm. | 3 | 90 DÍAS CALENDARIO |  | 1 | 4 | 4 |  |  | SI |  | SI | SI | - | - | BAHCO | 620-6 | https://cahema.pe/juego-de-desarmador/16797-juego-de-desarmadores-aislados-6-piezas-bahco-620-6-7314150128594.html | HER-140-Y JUEGO DE DESTORNILLADORES (6 DESTORNILLADORES) - CET | [14 empty] | LUIS
1546 | GUILLERMO E. BILLINGHURST | TALLER SFT DE MECÁNICA AUTOMOTRIZ | HERRAMIENTAS | HER-140 | HER-140-Y |  | JUEGO DE DESTORNILLADORES (6 DESTORNILLADORES) | Set de 6 destornilladores, con mango bimaterial con orificio integrado. Varilla fabricada de acero templado y cromado. Punta con tratamiento anticorrosión. Composición y dimensiones: Destornillador plano: 3 x 75 mm - 4 x 100 mm - 5,5 x 125 mm - 6,5 x 150 mm. Destornillador Phillips: PH 1 x 100 mm - PH 2 x 125 mm. | 3 | 90 DÍAS CALENDARIO |  | 1 | 4 | 4 |  |  | SI |  | SI | SI | - | - | BAHCO | 620-6 | https://cahema.pe/juego-de-desarmador/16797-juego-de-desarmadores-aislados-6-piezas-bahco-620-6-7314150128594.html | HER-140-Y JUEGO DE DESTORNILLADORES (6 DESTORNILLADORES) - CET | [14 empty] | LUIS
1563 | GUILLERMO E. BILLINGHURST | TALLER SFT DE MECÁNICA AUTOMOTRIZ | HERRAMIENTAS | HER-140 | HER-140-Y |  | JUEGO DE DESTORNILLADORES (6 DESTORNILLADORES) | Set de 6 destornilladores, con mango bimaterial con orificio integrado. Varilla fabricada de acero templado y cromado. Punta con tratamiento anticorrosión. Composición y dimensiones: Destornillador plano: 3 x 75 mm - 4 x 100 mm - 5,5 x 125 mm - 6,5 x 150 mm. Destornillador Phillips: PH 1 x 100 mm - PH 2 x 125 mm. | 3 | 90 DÍAS CALENDARIO |  | 1 | 4 | 4 |  |  | SI |  | SI | SI | - | - | BAHCO | 620-6 | https://cahema.pe/juego-de-desarmador/16797-juego-de-desarmadores-aislados-6-piezas-bahco-620-6-7314150128594.html | HER-140-Y JUEGO DE DESTORNILLADORES (6 DESTORNILLADORES) - CET | [14 empty] | LUIS
2238 | JOSE GRANDA | TALLER SFT DE MECÁNICA AUTOMOTRIZ | HERRAMIENTAS | HER-140 | HER-140-Y |  | JUEGO DE DESTORNILLADORES (6 DESTORNILLADORES) | Set de 6 destornilladores, con mango bimaterial con orificio integrado. Varilla fabricada de acero templado y cromado. Punta con tratamiento anticorrosión. Composición y dimensiones: Destornillador plano: 3 x 75 mm - 4 x 100 mm - 5,5 x 125 mm - 6,5 x 150 mm. Destornillador Phillips: PH 1 x 100 mm - PH 2 x 125 mm. | 3 | 90 DÍAS CALENDARIO |  | 1 | 4 | 4 |  |  | SI |  | SI | SI | - | - | BAHCO | 620-6 | https://cahema.pe/juego-de-desarmador/16797-juego-de-desarmadores-aislados-6-piezas-bahco-620-6-7314150128594.html | HER-140-Y JUEGO DE DESTORNILLADORES (6 DESTORNILLADORES) - CET | [14 empty] | LUIS
2255 | JOSE GRANDA | TALLER SFT DE MECÁNICA AUTOMOTRIZ | HERRAMIENTAS | HER-140 | HER-140-Y |  | JUEGO DE DESTORNILLADORES (6 DESTORNILLADORES) | Set de 6 destornilladores, con mango bimaterial con orificio integrado. Varilla fabricada de acero templado y cromado. Punta con tratamiento anticorrosión. Composición y dimensiones: Destornillador plano: 3 x 75 mm - 4 x 100 mm - 5,5 x 125 mm - 6,5 x 150 mm. Destornillador Phillips: PH 1 x 100 mm - PH 2 x 125 mm. | 3 | 90 DÍAS CALENDARIO |  | 1 | 4 | 4 |  |  | SI |  | SI | SI | - | - | BAHCO | 620-6 | https://cahema.pe/juego-de-desarmador/16797-juego-de-desarmadores-aislados-6-piezas-bahco-620-6-7314150128594.html | HER-140-Y JUEGO DE DESTORNILLADORES (6 DESTORNILLADORES) - CET | [14 empty] | LUIS
353 | 2026 SIMON BOLIVAR | TALLER SFT DE ELECTRICIDAD | HERRAMIENTAS | HER-141 | HER-141-X |  | JUEGO DE DESTORNILLADORES (8 DESTORNILLADORES) | · Características Técnicas: - Conformado por 8 destornilladores dieléctricos, para trabajos en corriente eléctrica. - Para trabajos en alta tensión de hasta 1000 V. - Ejes metálicas fabricadas en acero al cromo-vanadio-molibdeno. - Puntas imantadas. - Terminales con mango ergonómico bimaterial. - Diseño para acceso en espacios reducidos. · Composición y dimensiones aprox: - Boca plana: 3 x 0.5 x 100, 4 x 0.8 x 100, 5.5 x 1 x 125 mm - Boca Phillips: PH1 x 100, PH2 x 100 mm - Boca pozidrive: PZ1 x 100, PZ2 x 100 mm - Tester: 3 x 140 mm, voltaje testeable de 100 - 250 V. - Estuche de plástico para almacenar | 3 | 90 DÍAS CALENDARIO |  | 1 | 5 | 5 |  |  | SI |  | SI | SI | - | - | FACOM | FACOM | https://drive.google.com/file/d/1ZVuP_FXXVhE3RmYIK90hvoBHlGBD34EC/view | HER-141-X JUEGO DE DESTORNILLADORES (8 DESTORNILLADORES) - CET | [14 empty] | LUIS
636 | 6049 RICARDO PALMA | TALLER SFT DE ELECTRÓNICA | HERRAMIENTAS | HER-141 | HER-141-Y |  | JUEGO DE DESTORNILLADORES (8 DESTORNILLADORES) | · El juego conformado por 8 destornilladores dieléctricos, para trabajos en corriente eléctrica · Para trabajos en alta tensión de hasta 1000 V. · Fabricadas en acero al cromo-vanadio-molibdeno. · Con mango ergonómico bimaterial. · Mejor acceso en espacios reducidos · Composición y dimensiones: · Boca plana: 3 x 0.5 x 100, 4 x 0.8 x 100, 5.5 x 1 x 125 mm · Boca phillips: PH1 x 100 mm, PH2 x 100 mm · Boca pozidrive: PZ1 x 100 mm, PZ2 x 100 mm · Tester: 3 x 140 mm, voltaje testable de 100 - 250 V. · Estuche de plástico para almacenar. | 3 | 90 DÍAS CALENDARIO |  | 1 | 4 | 4 |  |  | SI |  | SI | SI | - | - | FACOM | FACOM | https://drive.google.com/file/d/1ZVuP_FXXVhE3RmYIK90hvoBHlGBD34EC/view | HER-141-Y JUEGO DE DESTORNILLADORES (8 DESTORNILLADORES) - CET | [14 empty] | LUIS
839 | 6049 RICARDO PALMA | TALLER SFT DE ELECTRICIDAD | HERRAMIENTAS | HER-141 | HER-141-X |  | JUEGO DE DESTORNILLADORES (8 DESTORNILLADORES) | · Características Técnicas: - Conformado por 8 destornilladores dieléctricos, para trabajos en corriente eléctrica. - Para trabajos en alta tensión de hasta 1000 V. - Ejes metálicas fabricadas en acero al cromo-vanadio-molibdeno. - Puntas imantadas. - Terminales con mango ergonómico bimaterial. - Diseño para acceso en espacios reducidos. · Composición y dimensiones aprox: - Boca plana: 3 x 0.5 x 100, 4 x 0.8 x 100, 5.5 x 1 x 125 mm - Boca Phillips: PH1 x 100, PH2 x 100 mm - Boca pozidrive: PZ1 x 100, PZ2 x 100 mm - Tester: 3 x 140 mm, voltaje testeable de 100 - 250 V. - Estuche de plástico para almacenar | 3 | 90 DÍAS CALENDARIO |  | 1 | 5 | 5 |  |  | SI |  | SI | SI | - | - | FACOM | FACOM | https://drive.google.com/file/d/1ZVuP_FXXVhE3RmYIK90hvoBHlGBD34EC/view | HER-141-X JUEGO DE DESTORNILLADORES (8 DESTORNILLADORES) - CET | [14 empty] | LUIS
1261 | GUILLERMO E. BILLINGHURST | TALLER SFT DE ELECTRICIDAD | HERRAMIENTAS | HER-141 | HER-141-X |  | JUEGO DE DESTORNILLADORES (8 DESTORNILLADORES) | · Características Técnicas: - Conformado por 8 destornilladores dieléctricos, para trabajos en corriente eléctrica. - Para trabajos en alta tensión de hasta 1000 V. - Ejes metálicas fabricadas en acero al cromo-vanadio-molibdeno. - Puntas imantadas. - Terminales con mango ergonómico bimaterial. - Diseño para acceso en espacios reducidos. · Composición y dimensiones aprox: - Boca plana: 3 x 0.5 x 100, 4 x 0.8 x 100, 5.5 x 1 x 125 mm - Boca Phillips: PH1 x 100, PH2 x 100 mm - Boca pozidrive: PZ1 x 100, PZ2 x 100 mm - Tester: 3 x 140 mm, voltaje testeable de 100 - 250 V. - Estuche de plástico para almacenar | 3 | 90 DÍAS CALENDARIO |  | 1 | 5 | 5 |  |  | SI |  | SI | SI | - | - | FACOM | FACOM | https://drive.google.com/file/d/1ZVuP_FXXVhE3RmYIK90hvoBHlGBD34EC/view | HER-141-X JUEGO DE DESTORNILLADORES (8 DESTORNILLADORES) - CET | [14 empty] | LUIS
637 | 6049 RICARDO PALMA | TALLER SFT DE ELECTRÓNICA | HERRAMIENTAS | HER-142 | HER-142 |  | JUEGO DE DESTORNILLADORES DE PRECISIÓN | · Juego de 15 piezas de destornilladores de precisión, para tornillos tipo: ranurados, estrella (Phillips), estrella de 6 puntas (TORX) y hexagonales. · Mango con cabeza giratoria que permite un giro rápido y cómodo con los dedos. · Puntas fabricadas en aleación de acero cromo vanadio. · La medida de los destornilladores planos es mínima: 1,4; 1,8; 2,4 mm. · La medida de los destornilladores estrella (PH) es mínimo: PH00, PH0, PH1. · La medida de los destornilladores estrella de 6 puntas (T), es mínimo: T5, T6, T7, T8, T9, T10. · La medida de los destornilladores hexagonales (H), es mínimo: 1.5 mm, 2 mm, 2.5 mm. · Incluye estuche. | 3 | 90 DÍAS CALENDARIO |  | 1 | 4 | 4 |  |  | SI |  | SI | SI | - | - | TRUPER | 14157 | https://seir.com.gt/producto/juego-con-15-desarmadores-largos-de-precision/?srsltid=AfmBOopYZrlcTXe__7De22TEO5gqOq4BpA_YHIYPR63WzB_TPQ9tzeLj | HER-142 JUEGO DE DESTORNILLADORES DE PRECISIÓN - CET | [14 empty] | LUIS
1804 | GUILLERMO E. BILLINGHURST | TALLER SFT DE EBANISTERÍA | HERRAMIENTAS | HER-143 | HER-143 |  | JUEGO DE ESCOFINA | Fabricado en acero. Mango bimaterial con diseño ergonómico. Longitud de las escofinas, mínimo: 200 mm. Compuesto por 3 escofinas de formas: Plana paralela, media caña, redonda. Tipo de picado: Entrefino. | 3 | 90 DÍAS CALENDARIO |  | 1 | 4 | 4 |  |  | SI |  | SI | SI | - | - | Kamasa | KM756 | https://www.mercadolibre.com.pe/juego-de-limas-escofinas-10-3pzs-goma-kamasa/p/MPE50680164 | HER-143 JUEGO DE ESCOFINA- CET | [14 empty] | SEBASTIAN
2586 | MANUEL ANTONIO MESONES MURO | TALLER SFT DE EBANISTERÍA | HERRAMIENTAS | HER-143 | HER-143 |  | JUEGO DE ESCOFINA | Fabricado en acero. Mango bimaterial con diseño ergonómico. Longitud de las escofinas, mínimo: 200 mm. Compuesto por 3 escofinas de formas: Plana paralela, media caña, redonda. Tipo de picado: Entrefino. | 3 | 90 DÍAS CALENDARIO |  | 1 | 4 | 4 |  |  | SI |  | SI | SI | - | - | Kamasa | KM756 | https://www.mercadolibre.com.pe/juego-de-limas-escofinas-10-3pzs-goma-kamasa/p/MPE50680164 | HER-143 JUEGO DE ESCOFINA- CET | [14 empty] | SEBASTIAN
1803 | GUILLERMO E. BILLINGHURST | TALLER SFT DE EBANISTERÍA | HERRAMIENTAS | HER-144 | HER-144 |  | JUEGO DE FORMONES | Hojas de acero de alta calidad. Mango de madera con casquillo de metal. En las hojas el formón tiene un diseño biselado en los bordes laterales. El Juego esta compuesto por 5 piezas de medidas: 6 mm, 10mm, 12mm, 18mm, 25 mm. | 3 | 90 DÍAS CALENDARIO |  | 1 | 4 | 4 |  |  | SI |  | SI | SI | - | - | Stanley | 2-16-888 | https://es.rubix.com/es/juego-de-formones-dynagrip-5-piezas-6-12-18-25-32mm/p-G1337001002 | HER-144 JUEGO DE FORMONES- CET | [14 empty] | SEBASTIAN
322 | 2026 SIMON BOLIVAR | TALLER SFT DE COMPUTACIÓN E INFORMÁTICA | EQUIPOS | ESP-194 | ESP-194 |  | JUEGO DE CABLES UTP | Juego de Cable Cat.6A : Calibre del conductor 24 AWG · Compuesto de 4 pares de hilos de cobre trenzados · Máxima velocidad en aplicaciones de transmisión de datos de redes LAN · Rollo de 305 m. Calibre del conductor 23 AWG · Compuesto de 4 pares de hilos de cobre trenzados · Máxima velocidad en aplicaciones de transmisión de datos de redes LAN · Rollo de 305 m. | 3 | 170 DÍAS CALENDARIO |  | 1 | 1 | 1 |  |  |  | SI | SI | SI | - | - | COMMSCOPE + PANDUIT | 884047004/10 + PFL6X04WH-CEG | https://www.commscope.com/product-type/cables/twisted-pair-cables/category-6a-cables/item884047004-10/ | ESP-194 JUEGO DE CABLES UTP - CET | https://drive.google.com/file/d/1xbDBa8TvCgYIDv1-vxDR8vpY7DwcCk6g/view?usp=drive_link | [13 empty] | MICHEL | Tener en cuenta que dos rollos de diferente calibre conforman un ítem
808 | 6049 RICARDO PALMA | TALLER SFT DE COMPUTACIÓN E INFORMÁTICA | EQUIPOS | ESP-194 | ESP-194 |  | JUEGO DE CABLES UTP | Juego de Cable Cat.6A : Calibre del conductor 24 AWG · Compuesto de 4 pares de hilos de cobre trenzados · Máxima velocidad en aplicaciones de transmisión de datos de redes LAN · Rollo de 305 m. Calibre del conductor 23 AWG · Compuesto de 4 pares de hilos de cobre trenzados · Máxima velocidad en aplicaciones de transmisión de datos de redes LAN · Rollo de 305 m. | 3 | 170 DÍAS CALENDARIO |  | 1 | 1 | 1 |  |  |  | SI | SI | SI | - | - | COMMSCOPE + PANDUIT | 884047004/10 + PFL6X04WH-CEG | https://www.commscope.com/product-type/cables/twisted-pair-cables/category-6a-cables/item884047004-10/ | ESP-194 JUEGO DE CABLES UTP - CET | https://drive.google.com/file/d/1xbDBa8TvCgYIDv1-vxDR8vpY7DwcCk6g/view?usp=drive_link | [13 empty] | MICHEL | Tener en cuenta que dos rollos de diferente calibre conforman un ítem
1745 | GUILLERMO E. BILLINGHURST | TALLER SFT DE COMPUTACIÓN E INFORMÁTICA | EQUIPOS | ESP-194 | ESP-194 |  | JUEGO DE CABLES UTP | Juego de Cable Cat.6A : Calibre del conductor 24 AWG · Compuesto de 4 pares de hilos de cobre trenzados · Máxima velocidad en aplicaciones de transmisión de datos de redes LAN · Rollo de 305 m. Calibre del conductor 23 AWG · Compuesto de 4 pares de hilos de cobre trenzados · Máxima velocidad en aplicaciones de transmisión de datos de redes LAN · Rollo de 305 m. | 3 | 170 DÍAS CALENDARIO |  | 1 | 1 | 1 |  |  |  | SI | SI | SI | - | - | COMMSCOPE + PANDUIT | 884047004/10 + PFL6X04WH-CEG | https://www.commscope.com/product-type/cables/twisted-pair-cables/category-6a-cables/item884047004-10/ | ESP-194 JUEGO DE CABLES UTP - CET | https://drive.google.com/file/d/1xbDBa8TvCgYIDv1-vxDR8vpY7DwcCk6g/view?usp=drive_link | [13 empty] | MICHEL | Tener en cuenta que dos rollos de diferente calibre conforman un ítem
1996 | JOSE GRANDA | TALLER SFT DE COMPUTACIÓN E INFORMÁTICA | EQUIPOS | ESP-194 | ESP-194 |  | JUEGO DE CABLES UTP | Juego de Cable Cat.6A : Calibre del conductor 24 AWG · Compuesto de 4 pares de hilos de cobre trenzados · Máxima velocidad en aplicaciones de transmisión de datos de redes LAN · Rollo de 305 m. Calibre del conductor 23 AWG · Compuesto de 4 pares de hilos de cobre trenzados · Máxima velocidad en aplicaciones de transmisión de datos de redes LAN · Rollo de 305 m. | 3 | 170 DÍAS CALENDARIO |  | 1 | 1 | 1 |  |  |  | SI | SI | SI | - | - | COMMSCOPE + PANDUIT | 884047004/10 + PFL6X04WH-CEG | https://www.commscope.com/product-type/cables/twisted-pair-cables/category-6a-cables/item884047004-10/ | ESP-194 JUEGO DE CABLES UTP - CET | https://drive.google.com/file/d/1xbDBa8TvCgYIDv1-vxDR8vpY7DwcCk6g/view?usp=drive_link | [13 empty] | MICHEL | Tener en cuenta que dos rollos de diferente calibre conforman un ítem
2585 | MANUEL ANTONIO MESONES MURO | TALLER SFT DE EBANISTERÍA | HERRAMIENTAS | HER-144 | HER-144 |  | JUEGO DE FORMONES | Hojas de acero de alta calidad. Mango de madera con casquillo de metal. En las hojas el formón tiene un diseño biselado en los bordes laterales. El Juego esta compuesto por 5 piezas de medidas: 6 mm, 10mm, 12mm, 18mm, 25 mm. | 3 | 90 DÍAS CALENDARIO |  | 1 | 4 | 4 |  |  | SI |  | SI | SI | - | - | Stanley | 2-16-888 | https://es.rubix.com/es/juego-de-formones-dynagrip-5-piezas-6-12-18-25-32mm/p-G1337001002 | HER-144 JUEGO DE FORMONES- CET | [14 empty] | SEBASTIAN
957 | FRANCISCO IRAZOLA | TALLER SFT DE MECÁNICA AUTOMOTRIZ | HERRAMIENTAS | HER-145 | HER-145-X |  | JUEGO DE LIMAS | Juego de 6 limas. El juego de limas contiene: plana punta, plana paralela, media caña, redonda, triangular, cuadrada. Las limas son de grado entrefino. Material: acero al carbón endurecido. Diseñado para el picado de superficies. Medida: 200 mm (8") de largo. | 3 | 90 DÍAS CALENDARIO |  | 1 | 1 | 1 |  |  | SI |  | SI | SI | - | - | IRIMO | SN534501 | https://suminca.es/producto/juego-limas-irimo/ | HER-145-X JUEGO DE LIMAS - CET | [14 empty] | LUIS
1558 | GUILLERMO E. BILLINGHURST | TALLER SFT DE MECÁNICA AUTOMOTRIZ | HERRAMIENTAS | HER-145 | HER-145-X |  | JUEGO DE LIMAS | Juego de 6 limas. El juego de limas contiene: plana punta, plana paralela, media caña, redonda, triangular, cuadrada. Las limas son de grado entrefino. Material: acero al carbón endurecido. Diseñado para el picado de superficies. Medida: 200 mm (8") de largo. | 3 | 90 DÍAS CALENDARIO |  | 1 | 1 | 1 |  |  | SI |  | SI | SI | - | - | IRIMO | SN534501 | https://suminca.es/producto/juego-limas-irimo/ | HER-145-X JUEGO DE LIMAS - CET | [14 empty] | LUIS
2250 | JOSE GRANDA | TALLER SFT DE MECÁNICA AUTOMOTRIZ | HERRAMIENTAS | HER-145 | HER-145-X |  | JUEGO DE LIMAS | Juego de 6 limas. El juego de limas contiene: plana punta, plana paralela, media caña, redonda, triangular, cuadrada. Las limas son de grado entrefino. Material: acero al carbón endurecido. Diseñado para el picado de superficies. Medida: 200 mm (8") de largo. | 3 | 90 DÍAS CALENDARIO |  | 1 | 1 | 1 |  |  | SI |  | SI | SI | - | - | IRIMO | SN534501 | https://suminca.es/producto/juego-limas-irimo/ | HER-145-X JUEGO DE LIMAS - CET | [14 empty] | LUIS
2492 | MANUEL ANTONIO MESONES MURO | TALLER SFT DE CONSTRUCCIONES METÁLICAS | HERRAMIENTAS | HER-150 | HER-150-Y |  | JUEGO DE LLAVES MIXTAS | Material acero - Contenido 14 piezas - Medidas 7, 8, 9, 10, 11, 12, 13, 14, 15, 17, 19, 21, 22, 24 mm - Cromadas y niqueladas doblemente | 3 | 90 DÍAS CALENDARIO |  | 1 | 2 | 2 |  |  |  |  | SI | SI | - | - | STANLEY | 56623 | https://www.promart.pe/juego-de-llaves-7-24-mm-x14-piezas-56623/p?srsltid=AfmBOoqe5sFWv-lqFMZT3ybAyNJiw1dKjOljgrQeFhgrQJk_UDAW04LU | HER-150-Y JUEGO DE LLAVES MIXTAS - CET | [14 empty] | LUIS
639 | 6049 RICARDO PALMA | TALLER SFT DE ELECTRÓNICA | HERRAMIENTAS | HER-146 | HER-146 |  | JUEGO DE LLAVES ALLEN | · Juego de llaves hexagonales niqueladas. · Tamaño marcado en la varilla. · Composición y dimensiones: · Set de 15 llaves graduados en milímetros: 2, 2.5, 3, 4, 5, 6, 7, 8, 9, 10, 12, 14, 17, 19, 22 mm. · Set de 12 llaves graduados en pulgadas: 1/8, 5/32, 3/16, 7/32, 1/4, 5/16, 3/8, 7/16, 1/2, 9/16, 5/8, 3/4". · Incluye estuches de plástico. | 3 | 90 DÍAS CALENDARIO | ELECTRÓNICA, EBANISTERÍA, MECÁNICA AUTOMOTRÍZ | 1 | 4 | 4 |  |  | SI |  | SI | SI | - | - | IRIMO | Set 15 / Set 12 | https://www.irimo.com/int_en/hex-keys-nickel-plated-set-metric-pb_041101_.html | HER-146-A JUEGO DE LLAVES ALLEN - CET | [14 empty] | LUIS
967 | FRANCISCO IRAZOLA | TALLER SFT DE MECÁNICA AUTOMOTRIZ | HERRAMIENTAS | HER-146 | HER-146 |  | JUEGO DE LLAVES ALLEN | Llaves hexagonales niqueladas. Tamaño marcado en la varilla. Composición y dimensiones: Set de 15 llaves graduados en milímetros: 2, 2.5, 3, 4, 5, 6, 7, 8, 9, 10, 12, 14, 17, 19, 22 mm. Set de 12 llaves graduados en pulgadas: 1/8", 5/32", 3/16", 7/32", 1/4", 5/16", 3/8", 7/16", 1/2", 9/16", 5/8", 3/4". Incluye estuche de plástico. | 3 | 90 DÍAS CALENDARIO | ELECTRÓNICA, EBANISTERÍA, MECÁNICA AUTOMOTRÍZ | 1 | 4 | 4 |  |  | SI |  | SI | SI | - | - | IRIMO | Set 15 / Set 12 | https://www.irimo.com/int_en/hex-keys-nickel-plated-set-metric-pb_041101_.html | HER-146 JUEGO DE LLAVES ALLEN - CET | [14 empty] | SEBASTIAN
1568 | GUILLERMO E. BILLINGHURST | TALLER SFT DE MECÁNICA AUTOMOTRIZ | HERRAMIENTAS | HER-146 | HER-146 |  | JUEGO DE LLAVES ALLEN | Llaves hexagonales niqueladas. Tamaño marcado en la varilla. Composición y dimensiones: Set de 15 llaves graduados en milímetros: 2, 2.5, 3, 4, 5, 6, 7, 8, 9, 10, 12, 14, 17, 19, 22 mm. Set de 12 llaves graduados en pulgadas: 1/8", 5/32", 3/16", 7/32", 1/4", 5/16", 3/8", 7/16", 1/2", 9/16", 5/8", 3/4". Incluye estuche de plástico. | 3 | 90 DÍAS CALENDARIO | ELECTRÓNICA, EBANISTERÍA, MECÁNICA AUTOMOTRÍZ | 1 | 4 | 4 |  |  | SI |  | SI | SI | - | - | IRIMO | Set 15 / Set 12 | https://www.irimo.com/int_en/hex-keys-nickel-plated-set-metric-pb_041101_.html | https://docs.google.com/spreadsheets/d/1BD93GYF-56qzCzM-ACekzb7NFVwD-fCQC0cpf5HnRmA/edit?gid=0#gid=1 | [14 empty] | SEBASTIAN
1821 | GUILLERMO E. BILLINGHURST | TALLER SFT DE EBANISTERÍA | HERRAMIENTAS | HER-146 | HER-146 |  | JUEGO DE LLAVES ALLEN | Llaves hexagonales niqueladas. Tamaño marcado en la varilla. Composición y dimensiones: Set de 15 llaves graduados en milímetros: 2, 2.5, 3, 4, 5, 6, 7, 8, 9, 10, 12, 14, 17, 19, 22. Set de 12 llaves graduados en pulgadas: 1/8", 5/32", 3/16", 7/32", 1/4", 5/16", 3/8", 7/16", 1/2", 9/16", 5/8", 3/4". Incluye estuche de plástico. | 3 | 90 DÍAS CALENDARIO | ELECTRÓNICA, EBANISTERÍA, MECÁNICA AUTOMOTRÍZ | 1 | 4 | 4 |  |  | SI |  | SI | SI | - | - | IRIMO | Set 15 / Set 12 | https://www.irimo.com/int_en/hex-keys-nickel-plated-set-metric-pb_041101_.html | https://docs.google.com/spreadsheets/d/1BD93GYF-56qzCzM-ACekzb7NFVwD-fCQC0cpf5HnRmA/edit?gid=0#gid=2 | [14 empty] | SEBASTIAN
2260 | JOSE GRANDA | TALLER SFT DE MECÁNICA AUTOMOTRIZ | HERRAMIENTAS | HER-146 | HER-146 |  | JUEGO DE LLAVES ALLEN | Llaves hexagonales niqueladas. Tamaño marcado en la varilla. Composición y dimensiones: Set de 15 llaves graduados en milímetros: 2, 2.5, 3, 4, 5, 6, 7, 8, 9, 10, 12, 14, 17, 19, 22 mm. Set de 12 llaves graduados en pulgadas: 1/8", 5/32", 3/16", 7/32", 1/4", 5/16", 3/8", 7/16", 1/2", 9/16", 5/8", 3/4". Incluye estuche de plástico. | 3 | 90 DÍAS CALENDARIO | ELECTRÓNICA, EBANISTERÍA, MECÁNICA AUTOMOTRÍZ | 1 | 4 | 4 |  |  | SI |  | SI | SI | - | - | IRIMO | Set 15 / Set 12 | https://www.irimo.com/int_en/hex-keys-nickel-plated-set-metric-pb_041101_.html | https://docs.google.com/spreadsheets/d/1BD93GYF-56qzCzM-ACekzb7NFVwD-fCQC0cpf5HnRmA/edit?gid=0#gid=3 | [14 empty] | SEBASTIAN
2603 | MANUEL ANTONIO MESONES MURO | TALLER SFT DE EBANISTERÍA | HERRAMIENTAS | HER-146 | HER-146 |  | JUEGO DE LLAVES ALLEN | Llaves hexagonales niqueladas. Tamaño marcado en la varilla. Composición y dimensiones: Set de 15 llaves graduados en milímetros: 2, 2.5, 3, 4, 5, 6, 7, 8, 9, 10, 12, 14, 17, 19, 22. Set de 12 llaves graduados en pulgadas: 1/8", 5/32", 3/16", 7/32", 1/4", 5/16", 3/8", 7/16", 1/2", 9/16", 5/8", 3/4". Incluye estuche de plástico. | 3 | 90 DÍAS CALENDARIO | ELECTRÓNICA, EBANISTERÍA, MECÁNICA AUTOMOTRÍZ | 1 | 4 | 4 |  |  | SI |  | SI | SI | - | - | IRIMO | Set 15 / Set 12 | https://www.irimo.com/int_en/hex-keys-nickel-plated-set-metric-pb_041101_.html | https://docs.google.com/spreadsheets/d/1BD93GYF-56qzCzM-ACekzb7NFVwD-fCQC0cpf5HnRmA/edit?gid=0#gid=4 | [14 empty] | SEBASTIAN
2490 | MANUEL ANTONIO MESONES MURO | TALLER SFT DE CONSTRUCCIONES METÁLICAS | HERRAMIENTAS | HER-153 | HER-153 |  | JUEGO DE MARTILLO DE BOLA | Es una herramienta de percusión - Cabeza forjada en acero especial y templado - Mango de madera fijado con cuña metálico - Acabado jateado y cabeza barnizado de: 300 g, 500 g, 600 g, 800 g y 1 000 g. | 3 | 90 DÍAS CALENDARIO |  | 1 | 5 | 5 |  |  |  |  | SI | SI | - | - | GENERICO | GENERICO | https://www.leroymerlin.es/productos/martillo-bola-cromado-300-gr-91050626.html | HER-153 JUEGO DE MARTILLO DE BOLA - CET | [14 empty] | LUIS
933 | FRANCISCO IRAZOLA | TALLER SFT DE MECÁNICA AUTOMOTRIZ | HERRAMIENTAS | HER-148 | HER-148 |  | JUEGO DE LLAVES DE DADO | Mínimo de 120 piezas entre dados y otras herramientas. Fabricadas de acero cromo, vanadio. Composición y dimensiones: Dados largos: entre 8 - 17 mm. Dados estándar en milímetros: entre 4 - 32 mm. Dados estándar en pulgadas: entre 5/32" - 1-1/4" mm. Dados de impacto: entre 17 - 23 mm. Ratchet cabeza de pera de: 3/8" y 1/2". Extensiones de: 1/4", 3/8", 1/2" Adaptador para puntas de 1/4", entre otros. | 3 | 90 DÍAS CALENDARIO |  | 1 | 4 | 4 |  |  | SI |  | SI | SI | - | - | STANLEY | 91-931 | https://www.amazon.com.mx/STANLEY-Herramientas-Mec%C3%A1nicas-Piezas-91-931/dp/B09VKB8811 | HER-148 JUEGO DE LLAVES DE DADO - CET | [14 empty] | LUIS
1534 | GUILLERMO E. BILLINGHURST | TALLER SFT DE MECÁNICA AUTOMOTRIZ | HERRAMIENTAS | HER-148 | HER-148 |  | JUEGO DE LLAVES DE DADO | Mínimo de 120 piezas entre dados y otras herramientas. Fabricadas de acero cromo, vanadio. Composición y dimensiones: Dados largos: entre 8 - 17 mm. Dados estándar en milímetros: entre 4 - 32 mm. Dados estándar en pulgadas: entre 5/32" - 1-1/4" mm. Dados de impacto: entre 17 - 23 mm. Ratchet cabeza de pera de: 3/8" y 1/2". Extensiones de: 1/4", 3/8", 1/2" Adaptador para puntas de 1/4", entre otros. | 3 | 90 DÍAS CALENDARIO |  | 1 | 4 | 4 |  |  | SI |  | SI | SI | - | - | STANLEY | 91-931 | https://www.amazon.com.mx/STANLEY-Herramientas-Mec%C3%A1nicas-Piezas-91-931/dp/B09VKB8811 | HER-148 JUEGO DE LLAVES DE DADO - CET | [14 empty] | LUIS
2226 | JOSE GRANDA | TALLER SFT DE MECÁNICA AUTOMOTRIZ | HERRAMIENTAS | HER-148 | HER-148 |  | JUEGO DE LLAVES DE DADO | Mínimo de 120 piezas entre dados y otras herramientas. Fabricadas de acero cromo, vanadio. Composición y dimensiones: Dados largos: entre 8 - 17 mm. Dados estándar en milímetros: entre 4 - 32 mm. Dados estándar en pulgadas: entre 5/32" - 1-1/4" mm. Dados de impacto: entre 17 - 23 mm. Ratchet cabeza de pera de: 3/8" y 1/2". Extensiones de: 1/4", 3/8", 1/2" Adaptador para puntas de 1/4", entre otros. | 3 | 90 DÍAS CALENDARIO |  | 1 | 4 | 4 |  |  | SI |  | SI | SI | - | - | STANLEY | 91-931 | https://www.amazon.com.mx/STANLEY-Herramientas-Mec%C3%A1nicas-Piezas-91-931/dp/B09VKB8811 | HER-148 JUEGO DE LLAVES DE DADO - CET | [14 empty] | LUIS
932 | FRANCISCO IRAZOLA | TALLER SFT DE MECÁNICA AUTOMOTRIZ | HERRAMIENTAS | HER-149 | HER-149 |  | JUEGO DE LLAVES DE RUEDAS (LLAVE DE CRUZ.) | De acero galvanizado. Llave de 4 puntas Medida de punta en milímetro: 17,19,22 Medidas de puntas en pulgadas: 3/4", 13/16", 7/8" Diseñado para desajuste y ajuste de tuercas que sujetan la rueda del automóvil. | 3 | 90 DÍAS CALENDARIO |  | 1 | 4 | 4 |  |  | SI |  | SI | SI | - | - | EPAuto | ‎ST-001-1 | https://www.amazon.com/EPAuto-Heavy-Universal-Wrench-4-Way/dp/B01I5RCIUY?th=1 | HER-149 JUEGO DE LLAVES DE RUEDAS (LLAVE DE CRUZ.) - CET | [14 empty] | SEBASTIAN
1533 | GUILLERMO E. BILLINGHURST | TALLER SFT DE MECÁNICA AUTOMOTRIZ | HERRAMIENTAS | HER-149 | HER-149 |  | JUEGO DE LLAVES DE RUEDAS (LLAVE DE CRUZ.) | De acero galvanizado. Llave de 4 puntas Medida de punta en milímetro: 17,19,22 Medidas de puntas en pulgadas: 3/4", 13/16", 7/8" Diseñado para desajuste y ajuste de tuercas que sujetan la rueda del automóvil. | 3 | 90 DÍAS CALENDARIO |  | 1 | 4 | 4 |  |  | SI |  | SI | SI | - | - | EPAuto | ‎ST-001-2 | https://www.amazon.com/EPAuto-Heavy-Universal-Wrench-4-Way/dp/B01I5RCIUY?th=2 | https://docs.google.com/spreadsheets/d/1mlqnc-2TCw9KQVJkFi4c6SfffX92stoSMSUBggGZTtI/edit?gid=0#gid=1 | [14 empty] | SEBASTIAN
2225 | JOSE GRANDA | TALLER SFT DE MECÁNICA AUTOMOTRIZ | HERRAMIENTAS | HER-149 | HER-149 |  | JUEGO DE LLAVES DE RUEDAS (LLAVE DE CRUZ.) | De acero galvanizado. Llave de 4 puntas Medida de punta en milímetro: 17,19,22 Medidas de puntas en pulgadas: 3/4", 13/16", 7/8" Diseñado para desajuste y ajuste de tuercas que sujetan la rueda del automóvil. | 3 | 90 DÍAS CALENDARIO |  | 1 | 4 | 4 |  |  | SI |  | SI | SI | - | - | EPAuto | ‎ST-001-3 | https://www.amazon.com/EPAuto-Heavy-Universal-Wrench-4-Way/dp/B01I5RCIUY?th=3 | https://docs.google.com/spreadsheets/d/1mlqnc-2TCw9KQVJkFi4c6SfffX92stoSMSUBggGZTtI/edit?gid=0#gid=2 | [14 empty] | SEBASTIAN
1820 | GUILLERMO E. BILLINGHURST | TALLER SFT DE EBANISTERÍA | HERRAMIENTAS | HER-150 | HER-150-X |  | JUEGO DE LLAVES MIXTAS | Llaves combinadas que poseen las mismas medidas en los extremos Fabricadas en acero cromo-vanadio Composición y dimensiones: Set de 12 llaves graduados en milímetros: 8, 9, 10, 11, 12, 13, 14, 15, 16, 17, 18, 19. Set de 12 llaves graduados en pulgadas: 3/8", 7/16", 1/2", 9/16", 5/8", 11/16", 3/4", 13/16", 7/8", 15/16", 1", 1-1/16". Incluye porta llaves VERA Hilda 998 soft A | 3 | 90 DÍAS CALENDARIO |  | 1 | 4 | 4 |  |  | SI |  | SI | SI | - | - | Stanley (mm) / Gedore (pulg) | 96698 (mm) / RO9115016 (pulg) | https://www.promart.pe/juego-de-llaves-combinadas-metricas-x12-piezas-96697/p?srsltid=AfmBOooHCane3IDVLNOL20k1t-k4ErDXoOaLi7RKrl5-vNwCfTCb6HOq | HER-150-X JUEGO DE LLAVES MIXTAS - CET | [14 empty] | SEBASTIAN
2473 | MANUEL ANTONIO MESONES MURO | TALLER SFT DE CONSTRUCCIONES METÁLICAS | PEDAGOGICO | COM-234 | COM-234 |  | JUEGO DE MODELOS DE PIEZAS. | Juego de modelos de piezas de madera (sólidos) Contiene: - 01 Tipo cubo conformado por un mínimo de 2 piezas de aproximadamente 10 cm X 10 cm X 10cm. - 01 Tipo paralelepípedo rectangular conformado por un mínimo de 3 piezas de aproximadamente l=15 cm X a=10 cm X h=10 cm. - 01 Tipo cilindro conformado por un minimo de 2 piezas de aproximadamente d=10 cm y H=10 cm. Son para dibujode proyeccione de vistas isométricas, de frente, de planta y laterales. | 3 | 90 DÍAS CALENDARIO |  | 1 | 5 | 5 |  |  |  |  | NO |  |  | CRÍTICO | A MEDIDA | A MEDIDA | A MEDIDA | COM-234 JUEGO DE MODELOS DE PIEZAS - CET | [6 empty] | NACIONAL | [7 empty] | NALDI | Consultar con el ingeniero Hugo
2602 | MANUEL ANTONIO MESONES MURO | TALLER SFT DE EBANISTERÍA | HERRAMIENTAS | HER-150 | HER-150-X |  | JUEGO DE LLAVES MIXTAS | Llaves combinadas que poseen las mismas medidas en los extremos Fabricadas en acero cromo-vanadio Composición y dimensiones: Set de 12 llaves graduados en milímetros: 8, 9, 10, 11, 12, 13, 14, 15, 16, 17, 18, 19. Set de 12 llaves graduados en pulgadas: 3/8", 7/16", 1/2", 9/16", 5/8", 11/16", 3/4", 13/16", 7/8", 15/16", 1", 1-1/16". Incluye porta llaves VERA Hilda 998 soft A | 3 | 90 DÍAS CALENDARIO |  | 1 | 4 | 4 |  |  | SI |  | SI | SI | - | - | Stanley (mm) / Gedore (pulg) | 96698 (mm) / RO9115016 (pulg) | https://www.promart.pe/juego-de-llaves-combinadas-metricas-x12-piezas-96697/p?srsltid=AfmBOooHCane3IDVLNOL20k1t-k4ErDXoOaLi7RKrl5-vNwCfTCb6HOq | HER-150-X JUEGO DE LLAVES MIXTAS - CET | [14 empty] | SEBASTIAN
935 | FRANCISCO IRAZOLA | TALLER SFT DE MECÁNICA AUTOMOTRIZ | HERRAMIENTAS | HER-151 | HER-151 |  | KIT DE LLAVES MIXTAS BOCA - CORONA | Llaves combinadas que poseen las mismas medidas en los extremos. Fabricadas de acero cromo, vanadio. Composición y dimensiones: Set de 16 llaves graduados en milímetros: entre 6 - 24mm. Set de mínimo 14 llaves graduados en pulgadas: entre ≤ 3/8" - 1-1/4". | 3 | 90 DÍAS CALENDARIO |  | 1 | 4 | 4 |  |  | SI |  | SI | SI | - | - | FERRAWYY | YOS-914 | https://www.sodimac.com.pe/sodimac-pe/articulo/124515794/Juego-14-piezas-enrollable-Llave-mixta-6-24mm-Acero-Satinado-Ferrawyy/124515799 | HER-151 KIT DE LLAVES MIXTAS BOCA- CORONA - CET | [14 empty] | LUIS
1536 | GUILLERMO E. BILLINGHURST | TALLER SFT DE MECÁNICA AUTOMOTRIZ | HERRAMIENTAS | HER-151 | HER-151 |  | KIT DE LLAVES MIXTAS BOCA - CORONA | Llaves combinadas que poseen las mismas medidas en los extremos. Fabricadas de acero cromo, vanadio. Composición y dimensiones: Set de 16 llaves graduados en milímetros: entre 6 - 24mm. Set de mínimo 14 llaves graduados en pulgadas: entre ≤ 3/8" - 1-1/4". | 3 | 90 DÍAS CALENDARIO |  | 1 | 4 | 4 |  |  | SI |  | SI | SI | - | - | FERRAWYY | YOS-914 | https://www.sodimac.com.pe/sodimac-pe/articulo/124515794/Juego-14-piezas-enrollable-Llave-mixta-6-24mm-Acero-Satinado-Ferrawyy/124515799 | HER-151 KIT DE LLAVES MIXTAS BOCA- CORONA - CET | [14 empty] | LUIS
2228 | JOSE GRANDA | TALLER SFT DE MECÁNICA AUTOMOTRIZ | HERRAMIENTAS | HER-151 | HER-151 |  | KIT DE LLAVES MIXTAS BOCA - CORONA | Llaves combinadas que poseen las mismas medidas en los extremos. Fabricadas de acero cromo, vanadio. Composición y dimensiones: Set de 16 llaves graduados en milímetros: entre 6 - 24mm. Set de mínimo 14 llaves graduados en pulgadas: entre ≤ 3/8" - 1-1/4". | 3 | 90 DÍAS CALENDARIO |  | 1 | 4 | 4 |  |  | SI |  | SI | SI | - | - | FERRAWYY | YOS-914 | https://www.sodimac.com.pe/sodimac-pe/articulo/124515794/Juego-14-piezas-enrollable-Llave-mixta-6-24mm-Acero-Satinado-Ferrawyy/124515799 | HER-151 KIT DE LLAVES MIXTAS BOCA- CORONA - CET | [14 empty] | LUIS
975 | FRANCISCO IRAZOLA | TALLER SFT DE MECÁNICA AUTOMOTRIZ | HERRAMIENTAS | HER-152 | HER-152 |  | JUEGO DE LLAVES PARA FILTROS DE ACEITE | Llaves para el retiro y montaje de filtro de aceite. Mínimo juego de 2 unidades de llaves para manipular el filtro. Uno de banda de acero inoxidable para tamaño de diámetros: entre ≤ 70 - ≥ 80 mm. El otro de banda plastica, para retirar objetos circulares e irregulares, tamaño de diámetro a trabajar: ≥ 120 mm. | 3 | 90 DÍAS CALENDARIO |  | 1 | 1 | 1 |  |  |  |  | SI | SI | - | - | Spurtar | ‎SPU-001 | https://www.amazon.com/Spurtar-Adjustable-68-85-133-35mm-Universal-Generator/dp/B0C4P1SP58?th=1 | HER-152 JUEGO DE LLAVES PARA FILTROS DE ACEITE - CET | [14 empty] | SEBASTIAN
1576 | GUILLERMO E. BILLINGHURST | TALLER SFT DE MECÁNICA AUTOMOTRIZ | HERRAMIENTAS | HER-152 | HER-152 |  | JUEGO DE LLAVES PARA FILTROS DE ACEITE | Llaves para el retiro y montaje de filtro de aceite. Mínimo juego de 2 unidades de llaves para manipular el filtro. Uno de banda de acero inoxidable para tamaño de diámetros: entre ≤ 70 - ≥ 80 mm. El otro de banda plastica, para retirar objetos circulares e irregulares, tamaño de diámetro a trabajar: ≥ 120 mm. | 3 | 90 DÍAS CALENDARIO |  | 1 | 1 | 1 |  |  |  |  | SI | SI | - | - | Spurtar | ‎SPU-001 | https://www.amazon.com/Spurtar-Adjustable-68-85-133-35mm-Universal-Generator/dp/B0C4P1SP58?th=2 | https://docs.google.com/spreadsheets/d/1TYXL9kI7Yc6xT3Ln7BjTZf3ismRlZU8wtaSurh-iwc8/edit?gid=0#gid=1 | [14 empty] | SEBASTIAN
2268 | JOSE GRANDA | TALLER SFT DE MECÁNICA AUTOMOTRIZ | HERRAMIENTAS | HER-152 | HER-152 |  | JUEGO DE LLAVES PARA FILTROS DE ACEITE | Llaves para el retiro y montaje de filtro de aceite. Mínimo juego de 2 unidades de llaves para manipular el filtro. Uno de banda de acero inoxidable para tamaño de diámetros: entre ≤ 70 - ≥ 80 mm. El otro de banda plastica, para retirar objetos circulares e irregulares, tamaño de diámetro a trabajar: ≥ 120 mm. | 3 | 90 DÍAS CALENDARIO |  | 1 | 1 | 1 |  |  |  |  | SI | SI | - | - | Spurtar | ‎SPU-001 | https://www.amazon.com/Spurtar-Adjustable-68-85-133-35mm-Universal-Generator/dp/B0C4P1SP58?th=3 | https://docs.google.com/spreadsheets/d/1TYXL9kI7Yc6xT3Ln7BjTZf3ismRlZU8wtaSurh-iwc8/edit?gid=0#gid=2 | [14 empty] | SEBASTIAN
2532 | MANUEL ANTONIO MESONES MURO | TALLER SFT DE CONSTRUCCIONES METÁLICAS | HERRAMIENTAS | MAT-404 | MAT-404 |  | JUEGO DE PRENDAS DE PROTECCIÓN PARA LOS PROCESOS DE SOLDAR | Zapato de cuero con punta de acero - Mandil de cuero cromo - Guantes de soldar de cuero cromo - Tapones de oído. - Escarpines de cuero | 3 | 170 DÍAS CALENDARIO |  | 1 | 20 | 20 |  |  |  |  | SI | SI | - | - | - | - | - | MAT-404 JUEGO DE PRENDAS DE PROTECCIÓN PARA LOS PROCESOS DE SOLDAR - CET | [14 empty] | BRUNO
635 | 6049 RICARDO PALMA | TALLER SFT DE ELECTRÓNICA | HERRAMIENTAS | HER-154 | HER-154 |  | JUEGO DE MINI ALICATES | · Juego de mini alicates para electrónica. · Acabado: Niquelado resistente a la corrosión. · Material: Aleación de acero de alto rendimiento. · Mangos confortables. · Composición y dimensiones: · 01 mini alicate de punta de aguja, longitud: mínimo 150 mm. · 01 mini alicate de punta y corte, longitud: mínimo 125 mm. · 01 mini alicate de corte diagonal, longitud: mínimo 100 mm. | 3 | 90 DÍAS CALENDARIO |  | 1 | 4 | 4 |  |  | SI |  | SI | SI | - | - | TRUPER | JGO-PM-3 | https://www.corporacionferremax.com/product/juego-de-alicates-pinzas-miniatura-3-piezas-truper | HER-154 JUEGO DE MINI ALICATES - CET | [14 empty] | LUIS
1817 | GUILLERMO E. BILLINGHURST | TALLER SFT DE EBANISTERÍA | HERRAMIENTAS | HER-155 | HER-155 |  | JUEGO DE PRENSAS RAPIDAS | Prensa Rapida de: - 01 de 6", - 01 de 12" y - 01 de 24". Función de ajuste y separador. Barra de acero templado. Mordazas de nylon reforzado. | 3 | 90 DÍAS CALENDARIO |  | 1 | 8 | 8 |  |  |  |  | CONSULTA FINAL | NO | SUSTENTO | EQU TEC | Bauker | 127281475 | https://sodimac.falabella.com.pe/sodimac-pe/product/127281473/Prensa-Rapida-12-Bauker/127281475?exp=sodimac | https://docs.google.com/spreadsheets/d/16awoRAtskLQraHNQXLdL0CnDjXnR969ICeyM8AufBGA/edit?gid=0#gid=0 |  | https://www.amazon.com/-/es/Pinza-esp%C3%A1tula-pulgadas-marca-Irwin/dp/B001JT87RY/ref=sr_1_1?crid=2ULAY2PDJSIO9&dib=eyJ2IjoiMSJ9.7n29Z-98vTCywKuHc-gLva-o2N5D2kCZEcMlw4ZWLoQMuDZ4TVdNEnguapSKJ-win6dDl-ZnMT__37VrBCKlhQhjFVr_Yg4cfj4VjnHQBgkLssIPxkIk7OYDtcd8iLR7DPlpJiOekOpny-0Tcnne7vSbLg1LwwlvxRMloNs4HAgBHfHCRR2FFY1M1PKv9ApyiqNUYRITUPlyyUwGTSj5a_Zu8FIqsxALl7R6AIn9LfA.kAUdeXxiuEZAzaAxpfNvYjfkaTZg4batO0meK32Tjek&dib_tag=se&keywords=Prensa%2BQuick%2BGrip%2B6%22%2Birwin&qid=1760045071&sprefix=prensa%2Bquick%2Bgrip%2B6%2Birwin%2Caps%2C161&sr=8-1&th=1 |  |  |  |  | IMPORTADO | [7 empty] | SEBASTIAN | TENER EN CUENTA QUE SON 3 MEDIDAS 6" 12 " Y 24" |  | Asegurarse de comprar las 3 mordazas: SKU: 1964717, 1964718, 1964720. Cambio del modelo propuesto por BTD
2599 | MANUEL ANTONIO MESONES MURO | TALLER SFT DE EBANISTERÍA | HERRAMIENTAS | HER-155 | HER-155 |  | JUEGO DE PRENSAS RAPIDAS | Prensa Rapida de: - 01 de 6", - 01 de 12" y - 01 de 24". Función de ajuste y separador. Barra de acero templado. Mordazas de nylon reforzado. | 3 | 90 DÍAS CALENDARIO |  | 1 | 8 | 8 |  |  |  |  | CONSULTA FINAL | NO | SUSTENTO | EQU TEC | Bauker | 127281475 | https://sodimac.falabella.com.pe/sodimac-pe/product/127281473/Prensa-Rapida-12-Bauker/127281475?exp=sodimac | https://docs.google.com/spreadsheets/d/16awoRAtskLQraHNQXLdL0CnDjXnR969ICeyM8AufBGA/edit?gid=0#gid=0 |  | https://www.amazon.com/-/es/Pinza-esp%C3%A1tula-pulgadas-marca-Irwin/dp/B001JT87RY/ref=sr_1_1?crid=2ULAY2PDJSIO9&dib=eyJ2IjoiMSJ9.7n29Z-98vTCywKuHc-gLva-o2N5D2kCZEcMlw4ZWLoQMuDZ4TVdNEnguapSKJ-win6dDl-ZnMT__37VrBCKlhQhjFVr_Yg4cfj4VjnHQBgkLssIPxkIk7OYDtcd8iLR7DPlpJiOekOpny-0Tcnne7vSbLg1LwwlvxRMloNs4HAgBHfHCRR2FFY1M1PKv9ApyiqNUYRITUPlyyUwGTSj5a_Zu8FIqsxALl7R6AIn9LfA.kAUdeXxiuEZAzaAxpfNvYjfkaTZg4batO0meK32Tjek&dib_tag=se&keywords=Prensa%2BQuick%2BGrip%2B6%22%2Birwin&qid=1760045071&sprefix=prensa%2Bquick%2Bgrip%2B6%2Birwin%2Caps%2C161&sr=8-1&th=1 |  |  |  |  | IMPORTADO | [7 empty] | SEBASTIAN | TENER EN CUENTA QUE SON 3 MEDIDAS 6" 12 " Y 24" |  | Asegurarse de comprar las 3 mordazas: SKU: 1964717, 1964718, 1964720. Cambio del modelo propuesto por BTD
952 | FRANCISCO IRAZOLA | TALLER SFT DE MECÁNICA AUTOMOTRIZ | HERRAMIENTAS | HER-160 | HER-160 |  | KIT DE TERRAJAS Y MACHOS EN MILÍMETROS Y PULGADAS | Material de acero. "Compuesto por un juego de 2 portaterrajas (fileras), 1 giramachos, 27 machos y 27 terrajas (fileras). Medidas mínimas de los machos en milímetros: entre 2 a 24 mm. " "Y otro juego compuesto por 2 portaterrajas (fileras), 3 giramachos, 33 machos y 33 terrajas (fileras). Medidas mínimas de los machos en pulgadas: entre 4NC40 a 12NC24, 1/4""NC20 a 3/4""NC10, 1/4""NF28 a 3/4""NF16, 1/8""NPT a 1/4""NPT18." Incluye maletín. | 3 | 90 DÍAS CALENDARIO |  | 1 | 1 | 1 |  |  |  |  | CONSULTA FINAL | SI | - | - | Truper | 1000486065 | https://www.promart.pe/juego-de-60-piezas-de-machos-y-tarrajas-truper-11443-1000461525/p?srsltid=AfmBOorRN6KHdurwrZ-8SLLRznaoxscnz_Swp856VRtoPGJPI-hjqbyC&utm_source=chatgpt.com | HER-160 KIT DE TERRAJAS Y MACHOS EN MILÍMETROS Y PULGADAS - CET | [14 empty] | SEBASTIAN |  |  | Se deberá de comprar dos unidades para llegar a las cantidades designadas
1553 | GUILLERMO E. BILLINGHURST | TALLER SFT DE MECÁNICA AUTOMOTRIZ | HERRAMIENTAS | HER-160 | HER-160 |  | KIT DE TERRAJAS Y MACHOS EN MILÍMETROS Y PULGADAS | Material de acero. "Compuesto por un juego de 2 portaterrajas (fileras), 1 giramachos, 27 machos y 27 terrajas (fileras). Medidas mínimas de los machos en milímetros: entre 2 a 24 mm. " "Y otro juego compuesto por 2 portaterrajas (fileras), 3 giramachos, 33 machos y 33 terrajas (fileras). Medidas mínimas de los machos en pulgadas: entre 4NC40 a 12NC24, 1/4""NC20 a 3/4""NC10, 1/4""NF28 a 3/4""NF16, 1/8""NPT a 1/4""NPT18." Incluye maletín. | 3 | 90 DÍAS CALENDARIO |  | 1 | 1 | 1 |  |  |  |  | CONSULTA FINAL | SI | - | - | Truper | 1000486065 | https://www.promart.pe/juego-de-60-piezas-de-machos-y-tarrajas-truper-11443-1000461525/p?srsltid=AfmBOorRN6KHdurwrZ-8SLLRznaoxscnz_Swp856VRtoPGJPI-hjqbyC&utm_source=chatgpt.com | HER-160 KIT DE TERRAJAS Y MACHOS EN MILÍMETROS Y PULGADAS - CET | [14 empty] | SEBASTIAN |  |  | Se deberá de comprar dos unidades para llegar a las cantidades designadas
2245 | JOSE GRANDA | TALLER SFT DE MECÁNICA AUTOMOTRIZ | HERRAMIENTAS | HER-160 | HER-160 |  | KIT DE TERRAJAS Y MACHOS EN MILÍMETROS Y PULGADAS | Material de acero. "Compuesto por un juego de 2 portaterrajas (fileras), 1 giramachos, 27 machos y 27 terrajas (fileras). Medidas mínimas de los machos en milímetros: entre 2 a 24 mm. " "Y otro juego compuesto por 2 portaterrajas (fileras), 3 giramachos, 33 machos y 33 terrajas (fileras). Medidas mínimas de los machos en pulgadas: entre 4NC40 a 12NC24, 1/4""NC20 a 3/4""NC10, 1/4""NF28 a 3/4""NF16, 1/8""NPT a 1/4""NPT18." Incluye maletín. | 3 | 90 DÍAS CALENDARIO |  | 1 | 1 | 1 |  |  |  |  | CONSULTA FINAL | SI | - | - | Truper | 1000486065 | https://www.promart.pe/juego-de-60-piezas-de-machos-y-tarrajas-truper-11443-1000461525/p?srsltid=AfmBOorRN6KHdurwrZ-8SLLRznaoxscnz_Swp856VRtoPGJPI-hjqbyC&utm_source=chatgpt.com | HER-160 KIT DE TERRAJAS Y MACHOS EN MILÍMETROS Y PULGADAS - CET | [14 empty] | SEBASTIAN |  |  | Se deberá de comprar dos unidades para llegar a las cantidades designadas
643 | 6049 RICARDO PALMA | TALLER SFT DE ELECTRÓNICA | HERRAMIENTAS | HER-162 | HER-162-X |  | LLAVE AJUSTABLE | · Llave de expansión, que permite adaptarse a diferentes medidas de pernos y tuercas de cabeza cuadrada o hexagonal, para ajustar o aflojar. · Longitud de Llave, mínimo: 6" (152 mm). · Abertura de boca, mínimo: 20 mm. · Cuerpo templado, con tratamiento anticorrosión. | 3 | 90 DÍAS CALENDARIO |  | 1 | 4 | 4 |  |  | SI |  | SI | SI | - | - | Utoolmart | ‎UT190724B-0003 | https://www.amazon.com/Utoolmart-Measuring-Adjustable-Shifting-Spanner/dp/B07VQV693H?utm_source=chatgpt.com&th=1 | HER-162-X LLAVE AJUSTABLE - CET | [14 empty] | SEBASTIAN
936 | FRANCISCO IRAZOLA | TALLER SFT DE MECÁNICA AUTOMOTRIZ | HERRAMIENTAS | HER-162 | HER-162-Y |  | LLAVE AJUSTABLE | Permite adaptarse a diferentes medidas de pernos y tuercas de cabeza cuadrada o hexagonal, para ajustar o aflojar. Longitud de la llave: mínimo 12" (300 mm). Abertura de la boca: mínimo 34 mm. Cuerpo de acero cromado, para evitar la corrosión. | 3 | 90 DÍAS CALENDARIO |  | 1 | 1 | 1 |  |  | SI |  | SI | SI | - | - | Bahco | 8073 C | https://cahema.pe/llaves-ajustable/12511-llave-ajustable-cromada-12-8073-c-bahco.html | https://docs.google.com/spreadsheets/d/1AQ3z87-54l5Evlh7gC9sRVsQwlbjr5SdGqhlEgBCqxM/edit?gid=0#gid=0 | [14 empty] | SEBASTIAN
1537 | GUILLERMO E. BILLINGHURST | TALLER SFT DE MECÁNICA AUTOMOTRIZ | HERRAMIENTAS | HER-162 | HER-162-Y |  | LLAVE AJUSTABLE | Permite adaptarse a diferentes medidas de pernos y tuercas de cabeza cuadrada o hexagonal, para ajustar o aflojar. Longitud de la llave: mínimo 12" (300 mm). Abertura de la boca: mínimo 34 mm. Cuerpo de acero cromado, para evitar la corrosión. | 3 | 90 DÍAS CALENDARIO |  | 1 | 1 | 1 |  |  | SI |  | SI | SI | - | - | Bahco | 8073 C | https://cahema.pe/llaves-ajustable/12511-llave-ajustable-cromada-12-8073-c-bahco.html | https://docs.google.com/spreadsheets/d/1AQ3z87-54l5Evlh7gC9sRVsQwlbjr5SdGqhlEgBCqxM/edit?gid=0#gid=0 | [14 empty] | SEBASTIAN
2229 | JOSE GRANDA | TALLER SFT DE MECÁNICA AUTOMOTRIZ | HERRAMIENTAS | HER-162 | HER-162-Y |  | LLAVE AJUSTABLE | Permite adaptarse a diferentes medidas de pernos y tuercas de cabeza cuadrada o hexagonal, para ajustar o aflojar. Longitud de la llave: mínimo 12" (300 mm). Abertura de la boca: mínimo 34 mm. Cuerpo de acero cromado, para evitar la corrosión. | 3 | 90 DÍAS CALENDARIO |  | 1 | 1 | 1 |  |  | SI |  | SI | SI | - | - | Bahco | 8073 C | https://cahema.pe/llaves-ajustable/12511-llave-ajustable-cromada-12-8073-c-bahco.html | https://docs.google.com/spreadsheets/d/1AQ3z87-54l5Evlh7gC9sRVsQwlbjr5SdGqhlEgBCqxM/edit?gid=0#gid=0 | [14 empty] | SEBASTIAN
1828 | GUILLERMO E. BILLINGHURST | TALLER SFT DE EBANISTERÍA | HERRAMIENTAS | HER-164 | HER-164 |  | LLAVE FRANCESA | Permite adaptarse a diferentes medidas de pernos y tuercas de cabeza cuadrada o hexagonal, para ajustar o aflojar. Longitud de la llave: mínimo 12" (300 mm). abertura de la boca: mínimo 34 mm. Cuerpo de acero al carbono cromado al vanadio, para evitar la corrosión. | 3 | 90 DÍAS CALENDARIO |  | 1 | 1 | 1 |  |  |  |  | SI | SI | - | - | Bahco | 8073 C | https://cahema.pe/llaves-ajustable/12511-llave-ajustable-cromada-12-8073-c-bahco.html | https://docs.google.com/spreadsheets/d/1MWBPH7erx5wXodEF8W533U8TUk37cJpLz5f6iz6zsEI/edit?gid=0#gid=0 | [14 empty] | SEBASTIAN
2610 | MANUEL ANTONIO MESONES MURO | TALLER SFT DE EBANISTERÍA | HERRAMIENTAS | HER-164 | HER-164 |  | LLAVE FRANCESA | Permite adaptarse a diferentes medidas de pernos y tuercas de cabeza cuadrada o hexagonal, para ajustar o aflojar. Longitud de la llave: mínimo 12" (300 mm). abertura de la boca: mínimo 34 mm. Cuerpo de acero al carbono cromado al vanadio, para evitar la corrosión. | 3 | 90 DÍAS CALENDARIO |  | 1 | 1 | 1 |  |  |  |  | SI | SI | - | - | Bahco | 8073 C | https://cahema.pe/llaves-ajustable/12511-llave-ajustable-cromada-12-8073-c-bahco.html | https://docs.google.com/spreadsheets/d/1MWBPH7erx5wXodEF8W533U8TUk37cJpLz5f6iz6zsEI/edit?gid=0#gid=0 | [14 empty] | SEBASTIAN
937 | FRANCISCO IRAZOLA | TALLER SFT DE MECÁNICA AUTOMOTRIZ | HERRAMIENTAS | HER-165 | HER-165 |  | LLAVE STILLSON | De 14", con abertura de boca de 2". De acero forjado. Dentado templado de bocas: mínimo 55 HRC (dureza). Acabado: en pintura epóxica. | 3 | 90 DÍAS CALENDARIO |  | 1 | 1 | 1 |  |  |  |  | SI | SI | - | - | Bahco | 150692 | https://www.promart.pe/llave-para-tubo-stillson-14-bahco/p?srsltid=AfmBOoqUsELd0wGvbK_Em1KBhHTKCk3yOPIP_vhJX-98QSMpdLkt3Uiw | https://docs.google.com/spreadsheets/d/1wh9RVNOHl7DjnIV1RLt8cyI2uyiKnwtaRudCN5GN1BY/edit?gid=0#gid=0 | [14 empty] | SEBASTIAN
1538 | GUILLERMO E. BILLINGHURST | TALLER SFT DE MECÁNICA AUTOMOTRIZ | HERRAMIENTAS | HER-165 | HER-165 |  | LLAVE STILLSON | De 14", con abertura de boca de 2". De acero forjado. Dentado templado de bocas: mínimo 55 HRC (dureza). Acabado: en pintura epóxica. | 3 | 90 DÍAS CALENDARIO |  | 1 | 1 | 1 |  |  |  |  | SI | SI | - | - | Bahco | 150692 | https://www.promart.pe/llave-para-tubo-stillson-14-bahco/p?srsltid=AfmBOoqUsELd0wGvbK_Em1KBhHTKCk3yOPIP_vhJX-98QSMpdLkt3Uiw | https://docs.google.com/spreadsheets/d/1wh9RVNOHl7DjnIV1RLt8cyI2uyiKnwtaRudCN5GN1BY/edit?gid=0#gid=0 | [14 empty] | SEBASTIAN
2230 | JOSE GRANDA | TALLER SFT DE MECÁNICA AUTOMOTRIZ | HERRAMIENTAS | HER-165 | HER-165 |  | LLAVE STILLSON | De 14", con abertura de boca de 2". De acero forjado. Dentado templado de bocas: mínimo 55 HRC (dureza). Acabado: en pintura epóxica. | 3 | 90 DÍAS CALENDARIO |  | 1 | 1 | 1 |  |  |  |  | SI | SI | - | - | Bahco | 150692 | https://www.promart.pe/llave-para-tubo-stillson-14-bahco/p?srsltid=AfmBOoqUsELd0wGvbK_Em1KBhHTKCk3yOPIP_vhJX-98QSMpdLkt3Uiw | https://docs.google.com/spreadsheets/d/1wh9RVNOHl7DjnIV1RLt8cyI2uyiKnwtaRudCN5GN1BY/edit?gid=0#gid=0 | [14 empty] | SEBASTIAN
939 | FRANCISCO IRAZOLA | TALLER SFT DE MECÁNICA AUTOMOTRIZ | HERRAMIENTAS | HER-167 | HER-167 |  | MARTILLO DE BOLA | Martillo, mínimo de 16 onzas. El martillo posee una cabeza redonda y otra de superficie plana. Material de la cabeza: acero. Longitud, mínima: 300 mm | 3 | 90 DÍAS CALENDARIO |  | 1 | 1 | 1 |  |  | SI |  | SI | SI | - | - | REDLINE | 114502979 | https://sodimac.falabella.com.pe/sodimac-pe/product/114502978/Martillo-Mecanico-16-Oz-Redline/114502979?utm_source=chatgpt.com | https://docs.google.com/spreadsheets/d/1nYx3d8iRB8D5aJDy9oO7fd8B1OPL348raBbtUsLFJxM/edit?gid=0#gid=0 | [14 empty] | SEBASTIAN
1540 | GUILLERMO E. BILLINGHURST | TALLER SFT DE MECÁNICA AUTOMOTRIZ | HERRAMIENTAS | HER-167 | HER-167 |  | MARTILLO DE BOLA | Martillo, mínimo de 16 onzas. El martillo posee una cabeza redonda y otra de superficie plana. Material de la cabeza: acero. Longitud, mínima: 300 mm | 3 | 90 DÍAS CALENDARIO |  | 1 | 1 | 1 |  |  | SI |  | SI | SI | - | - | REDLINE | 114502979 | https://sodimac.falabella.com.pe/sodimac-pe/product/114502978/Martillo-Mecanico-16-Oz-Redline/114502979?utm_source=chatgpt.com | https://docs.google.com/spreadsheets/d/1nYx3d8iRB8D5aJDy9oO7fd8B1OPL348raBbtUsLFJxM/edit?gid=0#gid=0 | [14 empty] | SEBASTIAN
2232 | JOSE GRANDA | TALLER SFT DE MECÁNICA AUTOMOTRIZ | HERRAMIENTAS | HER-167 | HER-167 |  | MARTILLO DE BOLA | Martillo, mínimo de 16 onzas. El martillo posee una cabeza redonda y otra de superficie plana. Material de la cabeza: acero. Longitud, mínima: 300 mm | 3 | 90 DÍAS CALENDARIO |  | 1 | 1 | 1 |  |  | SI |  | SI | SI | - | - | REDLINE | 114502979 | https://sodimac.falabella.com.pe/sodimac-pe/product/114502978/Martillo-Mecanico-16-Oz-Redline/114502979?utm_source=chatgpt.com | https://docs.google.com/spreadsheets/d/1nYx3d8iRB8D5aJDy9oO7fd8B1OPL348raBbtUsLFJxM/edit?gid=0#gid=0 | [14 empty] | SEBASTIAN
1814 | GUILLERMO E. BILLINGHURST | TALLER SFT DE EBANISTERÍA | HERRAMIENTAS | HER-169 | HER-169 |  | MARTILLO DE UÑA | Cabeza templada endurecida con esquinas biseladas. Mango de madera que se une a la cabeza. Material de la mango sugerido: Madera nogal. Peso mínimo de la cabeza del martillo: 450 g. Longitud total aproximada 30 cm. Espesor aproximado 2.8 cm. | 3 | 90 DÍAS CALENDARIO |  | 1 | 4 | 4 |  |  |  |  | CONSULTA FINAL | NO | SUSTENTO | DIMENSIONAL | Stanley | 51-271 | https://prosinfer.pe/product/martillo-mango-madera-16-oz-stanley-51-271/?utm_source=chatgpt.com | https://docs.google.com/spreadsheets/d/1rOhjeF4AGPJcYdyQgKe7-X6otyVtMvB0Vebglf-CVLs/edit?gid=0#gid=0 | [14 empty] | SEBASTIAN
2596 | MANUEL ANTONIO MESONES MURO | TALLER SFT DE EBANISTERÍA | HERRAMIENTAS | HER-169 | HER-169 |  | MARTILLO DE UÑA | Cabeza templada endurecida con esquinas biseladas. Mango de madera que se une a la cabeza. Material de la mango sugerido: Madera nogal. Peso mínimo de la cabeza del martillo: 450 g. Longitud total aproximada 30 cm. Espesor aproximado 2.8 cm. | 3 | 90 DÍAS CALENDARIO |  | 1 | 4 | 4 |  |  |  |  | CONSULTA FINAL | NO | SUSTENTO | DIMENSIONAL | Stanley | 51-271 | https://prosinfer.pe/product/martillo-mango-madera-16-oz-stanley-51-271/?utm_source=chatgpt.com | https://docs.google.com/spreadsheets/d/1rOhjeF4AGPJcYdyQgKe7-X6otyVtMvB0Vebglf-CVLs/edit?gid=0#gid=0 | [14 empty] | SEBASTIAN
1805 | GUILLERMO E. BILLINGHURST | TALLER SFT DE EBANISTERÍA | HERRAMIENTAS | HER-175 | HER-175-X |  | MAZO DE GOMA | Martillo ideal para trabajos que no dejen marca. Con cabezas de caucho y la otra sintético. Diámetro de la cabeza, entre: 35 mm - 40 mm. Empuñadura ergonómico. Dimensiones aproximadas del producto 26 cm x 7.5 cm x 4 cm | 3 | 90 DÍAS CALENDARIO |  | 1 | 4 | 4 |  |  | SI |  | CONSULTA FINAL | NO | SUPERA | DIMENSIONAL | LOGAZU | 8 Onzas | https://articulo.mercadolibre.cl/MLC-1546742643-lozagu-martillo-de-mazo-de-goma-de-8-oz-mango-de-fibra-de-v-_JM | HER-175-X MAZO DE GOMA - CET | [14 empty] | SEBASTIAN
2587 | MANUEL ANTONIO MESONES MURO | TALLER SFT DE EBANISTERÍA | HERRAMIENTAS | HER-175 | HER-175-X |  | MAZO DE GOMA | Martillo ideal para trabajos que no dejen marca. Con cabezas de caucho y la otra sintético. Diámetro de la cabeza, entre: 35 mm - 40 mm. Empuñadura ergonómico. Dimensiones aproximadas del producto 26 cm x 7.5 cm x 4 cm | 3 | 90 DÍAS CALENDARIO |  | 1 | 4 | 4 |  |  | SI |  | CONSULTA FINAL | NO | SUPERA | DIMENSIONAL | LOGAZU | 8 Onzas | https://articulo.mercadolibre.cl/MLC-1546742643-lozagu-martillo-de-mazo-de-goma-de-8-oz-mango-de-fibra-de-v-_JM | HER-175-X MAZO DE GOMA - CET | [14 empty] | SEBASTIAN
959 | FRANCISCO IRAZOLA | TALLER SFT DE MECÁNICA AUTOMOTRIZ | HERRAMIENTAS | HER-175 | HER-175-Y |  | MAZO DE GOMA | Mazo, mínimo de 20 onzas. Herramienta adecuada para golpear Resistente y durable Longitud, mínima: 300 mm. Material: Goma | 3 | 90 DÍAS CALENDARIO |  | 1 | 1 | 1 |  |  | SI |  | CONSULTA FINAL | NO | SUPERA | DIMENSIONAL | LOGAZU | 8 Onzas | https://articulo.mercadolibre.cl/MLC-1546742643-lozagu-martillo-de-mazo-de-goma-de-8-oz-mango-de-fibra-de-v-_JM | HER-175-Y MAZO DE GOMA - CET | [14 empty] | SEBASTIAN
1560 | GUILLERMO E. BILLINGHURST | TALLER SFT DE MECÁNICA AUTOMOTRIZ | HERRAMIENTAS | HER-175 | HER-175-Y |  | MAZO DE GOMA | Mazo, mínimo de 20 onzas. Herramienta adecuada para golpear Resistente y durable Longitud, mínima: 300 mm. Material: Goma | 3 | 90 DÍAS CALENDARIO |  | 1 | 1 | 1 |  |  | SI |  | CONSULTA FINAL | NO | SUPERA | DIMENSIONAL | LOGAZU | 8 Onzas | https://articulo.mercadolibre.cl/MLC-1546742643-lozagu-martillo-de-mazo-de-goma-de-8-oz-mango-de-fibra-de-v-_JM | HER-175-Y MAZO DE GOMA - CET | [14 empty] | SEBASTIAN
2252 | JOSE GRANDA | TALLER SFT DE MECÁNICA AUTOMOTRIZ | HERRAMIENTAS | HER-175 | HER-175-Y |  | MAZO DE GOMA | Mazo, mínimo de 20 onzas. Herramienta adecuada para golpear Resistente y durable Longitud, mínima: 300 mm. Material: Goma | 3 | 90 DÍAS CALENDARIO |  | 1 | 1 | 1 |  |  | SI |  | CONSULTA FINAL | NO | SUPERA | DIMENSIONAL | LOGAZU | 8 Onzas | https://articulo.mercadolibre.cl/MLC-1546742643-lozagu-martillo-de-mazo-de-goma-de-8-oz-mango-de-fibra-de-v-_JM | HER-175-Y MAZO DE GOMA - CET | [14 empty] | SEBASTIAN
268 | 2026 SIMON BOLIVAR | TALLER SFT DE COMPUTACIÓN E INFORMÁTICA | HERRAMIENTAS | HER-179 | HER-179 |  | PELA CABLE UNIVERSAL | · Desforrador de cable con cuchilla · Para cortar y desforrar cables de pares trenzados, cables coaxiales, telefónicos planos y redondos · Diámetro máximo de tubería 12 mm · Diámetro mínimo de tubería 6 mm · Cuenta con los tipos de cables marcados en el mango para poder identificarlos con toda facilidad. | 3 | 90 DÍAS CALENDARIO |  | 1 | 4 | 4 |  |  | SI |  | SI | SI | - | - | NEXXT | AW250NXT09 | https://drive.google.com/file/d/18MigtMJJDfa63y6AOD4e5URhXJ9SfIjS/view | HER-179 PELA CABLE UNIVERSAL - CET | [14 empty] | LUIS
775 | 6049 RICARDO PALMA | TALLER SFT DE COMPUTACIÓN E INFORMÁTICA | PEDAGOGICO | MAT-164 | MAT-164-Y-2 |  | JUEGO DE FICHAS PARA EL APRENDIZAJE DE LA SEÑALÉTICA Y SÍMBOLOS DE SEGURIDAD PARA EL TALLER | Juego de Fichas: según el Ministerio de Trabajo 5 tipos de señalización 1. Señal de obligación - mínimo 02 fichas. 2. Señal de peligro - mínimo 05 fichas. 3. Señal de auxilio - mínimo 02 fichas. 4. Señal de prohibición - mínimo 02 fichas. 5. Señal de equipo contra incendios - mínimo 02 fichas (o en función a los equipos a instalar). Fichas Tamaño 10 cm x 6 cm - Base cartón grueso elaborado en una sola pieza - impresas a todo color en papel couche de 350 gr/m2, enmicados por ambos lados y con bordes boleados | 3 | 90 DÍAS CALENDARIO |  | 1 | 1 | 1
850 | 6049 RICARDO PALMA | TALLER SFT DE ELECTRICIDAD | EQUIPOS | ESP-203 | ESP-203 |  | KIT DE ESTACIONES DE ENTRENAMIENTO DE INSTALACIONES DE SISTEMAS DE SEGURIDAD | · Características del KIT: El equipo representa un edificio en escala reducida, la estructura metálica está colocada sobre una base móvil con ruedas, que facilita el transporte. · Características del Kit Permite aplicar las técnicas de montaje, de ensayo y de verificación de las instalaciones eléctricas inherentes a los edificios civiles de uso residencial y comercial, tal como: realizar mediciones de aislamiento y la impedancia del lazo de avería, caídas de tensión, las pruebas de continuidad y la verificación de los dispositivos de protección en instalaciones eléctricas ya cableadas, así como podrán realizar modificaciones y transformaciones en las instalaciones ya existentes. - Dimensiones aprox: 1300 x 1300 x 1800 mm - Incluye programa básico para la enseñanza: - Instalación de iluminación y distribución de la fuerza motriz con contador medidor de energía (kWh) - Instalación de iluminación de escaleras - Instalación de intercomunicación - Instalación de puesta a tierra y equipotencial - Instalación de antena de TV - Instalación de distribución telefónica - Instalación de alarma con detector de gas y óxido de carbono - Instalación de detección de antirrobo · Principales componentes que debe contener el Kit como minimo: 1 contador de energía monofásica / 1 central con 2 interruptores diferenciales y 3 interruptores automáticos termomagnéticos / 1 central de antena con repartidor de 4 salidas y 7 tomas de TV / 1 fuente de alimentación de intercomunicación con conmutador / 1 portero + intercomunicador con 2 pulsadores / 4 conexiones de tierra con resistencia de 1Ω y bornes / 1 central antirrobo de 2 zonas / 12 tomacorrientes de 220 V / 3 timbres / 1 detector electrónico de humo / calor / 1 detector de presencia de infrarrojos / 1 intercomunicador de pared que comunica con un puesto externo y un puesto interno / 1 detector de fugas de gas / 1 microcontacto para antirrobo / 1 lámpara halógena de baja tensión / 6 lámparas incandescentes / 1 detector de presencia de microondas / 3 lámparas piloto (simulación de bombas de las zonas de calefacción) / 1 electroválvula de bloqueo del gas / Manual de uso del Kit de Estaciones de Entrenamiento de Sistemas de Seguridad. | 3 | 170 DÍAS CALENDARIO |  | 1 | 4 | 4 |  |  |  | SI | SI | SI | - | - | Shouldshine | TB-230320-V-004 | https://drive.google.com/file/d/1Gn-fn_WN4ajeI_kpYMAVZmuMvl2aSkHx/view?usp=sharing | ESP-203 KIT DE ESTACIONES DE ENTRENAMIENTO DE INSTALACIONES DE SISTEMAS DE SEGURIDAD - CET | https://drive.google.com/file/d/1Gn-fn_WN4ajeI_kpYMAVZmuMvl2aSkHx/view?usp=sharing | [13 empty] | NALDI
625 | 6049 RICARDO PALMA | TALLER SFT DE ELECTRÓNICA | PEDAGOGICO | MAT-229 | MAT-164-Y-5 |  | JUEGO DE FICHAS PARA EL APRENDIZAJE DE LA SEÑALÉTICA Y SÍMBOLOS DE SEGURIDAD PARA EL TALLER | Juego de Fichas: según el Ministerio de Trabajo 5 tipos de señalización 1. Señal de obligación - mínimo 02 fichas. 2. Señal de peligro - mínimo 05 fichas. 3. Señal de auxilio - mínimo 02 fichas. 4. Señal de prohibición - mínimo 02 fichas. 5. Señal de equipo contra incendios - mínimo 02 fichas (o en función a los equipos a instalar). Fichas Tamaño 10 cm x 6 cm - Base cartón grueso elaborado en una sola pieza - impresas a todo color en papel couche de 350 gr/m2, enmicados por ambos lados y con bordes boleados | 3 | 90 DÍAS CALENDARIO |  | 1 | 1 | 1
2534 | MANUEL ANTONIO MESONES MURO | TALLER SFT DE CONSTRUCCIONES METÁLICAS | EQUIPOS | ESP-202 | ESP-202 |  | KIT DE EQUIPO OXICORTE | Contiene: - 01 caña de soldar 21 válvula check - 04 boquillas de soldar 1, 2, 3, 5 - 03 boquillas de corte oxígeno/acetileno 3, 4, 5 - Boquilla de calentador N° 7 - Manómetro para oxígeno - Manómetro para gas - 01 par de bloqueadores para llama - 6 m de manguera Mellizo ¼” de alta presión color rojo y verde - 02 abrazaderas de ¼” - 01 lente de soldar - 01 chispero - 01 limpia boquillas - 01 carro guía - 01 par de guantes - Todo en un maletín | 3 | 170 DÍAS CALENDARIO |  | 1 | 1 | 1 |  |  |  | SI | SI | SI | - | - | AGA | EQUIPO OXICORTE X21 | https://velponperu.com/producto/equipo-oxicorte-x21-aga/ | ESP-202 KIT DE EQUIPO OXICORTE - CET | https://drive.google.com/file/d/1tceVVZjpBlU7uTkmaIEzET_0Pbv8OCbi/view?usp=drive_link | [5 empty] | NACIONAL | [7 empty] | NALDI
2553 | MANUEL ANTONIO MESONES MURO | TALLER SFT DE EBANISTERÍA | PEDAGOGICO | MAT-164 | MAT-164-Y-4 |  | JUEGO DE FICHAS PARA EL APRENDIZAJE DE LA SEÑALÉTICA Y SÍMBOLOS DE SEGURIDAD PARA EL TALLER | Juego de Fichas: según el Ministerio de Trabajo 5 tipos de señalización 1. Señal de obligación - mínimo 02 fichas. 2. Señal de peligro - mínimo 05 fichas. 3. Señal de auxilio - mínimo 02 fichas. 4. Señal de prohibición - mínimo 02 fichas. 5. Señal de equipo contra incendios - mínimo 02 fichas (o en función a los equipos a instalar). Fichas Tamaño 10 cm x 6 cm - Base cartón grueso elaborado en una sola pieza - impresas a todo color en papel couche de 350 gr/m2, enmicados por ambos lados y con bordes boleados | 3 | 90 DÍAS CALENDARIO |  | 1 | 1 | 1
2381 | MANUEL ANTONIO MESONES MURO | TALLER SFT DE INDUSTRIA DEL VESTIDO | PEDAGOGICO | MAT-164 | MAT-164-Y-6 |  | JUEGO DE FICHAS PARA EL APRENDIZAJE DE LA SEÑALÉTICA Y SÍMBOLOS DE SEGURIDAD PARA EL TALLER | Juego de Fichas: según el Ministerio de Trabajo 5 tipos de señalización 1. Señal de obligación - mínimo 02 fichas. 2. Señal de peligro - mínimo 05 fichas. 3. Señal de auxilio - mínimo 02 fichas. 4. Señal de prohibición - mínimo 02 fichas. 5. Señal de equipo contra incendios - mínimo 02 fichas (o en función a los equipos a instalar). Fichas Tamaño 10 cm x 6 cm - Base cartón grueso elaborado en una sola pieza - impresas a todo color en papel couche de 350 gr/m2, enmicados por ambos lados y con bordes boleados | 3 | 90 DÍAS CALENDARIO |  | 1 | 1 | 1
73 | 16449 ELOY SOBERON FLORES | TALLER SFT DE COCINA Y REPOSTERÍA | PEDAGOGICO | MAT-164 | MAT-164-Y-1 |  | JUEGO DE FICHAS PARA EL APRENDIZAJE DE LA SEÑALÉTICA Y SÍMBOLOS DE SEGURIDAD PARA EL TALLER | Juego de Fichas: según el Ministerio de Trabajo 5 tipos de señalización 1. Señal de obligación - mínimo 02 fichas. 2. Señal de peligro - mínimo 05 fichas. 3. Señal de auxilio - mínimo 02 fichas. 4. Señal de prohibición - mínimo 02 fichas. 5. Señal de equipo contra incendios - mínimo 02 fichas (o en función a los equipos a instalar). Fichas Tamaño 10 cm x 6 cm - Base cartón grueso elaborado en una sola pieza - impresas a todo color en papel couche de 350 gr/m2, enmicados por ambos lados y con bordes boleados | 3 | 90 DÍAS CALENDARIO |  | 1 | 1 | 1
1087 | FRANCISCO IRAZOLA | TALLER SFT DE INDUSTRIA ALIMENTARIA | PEDAGOGICO | MAT-164 | MAT-164-X |  | FICHAS PARA EL APRENDIZAJE DE LA SEÑALÉTICA Y SÍMBOLOS DE SEGURIDAD PARA EL TALLER | · Fichas Tamaño 10 cm x 6 cm · Base cartón grueso elaborado en una sola pieza · Impresas a todo color en papel couche de 350 gr/m2, enmicados por ambos lados y con bordes boleados · Comprende: - Fichas que describen prohibiciones y restricciones. - Fichas asociadas a las precauciones. - Fichas que se emplean para establecer zonas o áreas de seguridad y vías de evacuación. - Fichas que orientan acciones obligatorias o uso necesario de equipo especifico. | 3 | 90 DÍAS CALENDARIO |  | 1 | 4 | 4
918 | FRANCISCO IRAZOLA | TALLER SFT DE MECÁNICA AUTOMOTRIZ | PEDAGOGICO | MAT-229 | MAT-164-Y-7 |  | JUEGO DE FICHAS PARA EL APRENDIZAJE DE LA SEÑALÉTICA Y SÍMBOLOS DE SEGURIDAD PARA EL TALLER | Juego de Fichas: según el Ministerio de Trabajo 5 tipos de señalización 1. Señal de obligación - mínimo 02 fichas. 2. Señal de peligro - mínimo 05 fichas. 3. Señal de auxilio - mínimo 02 fichas. 4. Señal de prohibición - mínimo 02 fichas. 5. Señal de equipo contra incendios - mínimo 02 fichas (o en función a los equipos a instalar). Fichas Tamaño 10 cm x 6 cm - Base cartón grueso elaborado en una sola pieza - impresas a todo color en papel couche de 350 gr/m2, enmicados por ambos lados y con bordes boleados | 3 | 90 DÍAS CALENDARIO |  | 1 | 1 | 1
753 | 6049 RICARDO PALMA | TALLER SFT DE COMPUTACIÓN E INFORMÁTICA | HERRAMIENTAS | HER-179 | HER-179 |  | PELA CABLE UNIVERSAL | · Desforrador de cable con cuchilla · Para cortar y desforrar cables de pares trenzados, cables coaxiales, telefónicos planos y redondos · Diámetro máximo de tubería 12 mm · Diámetro mínimo de tubería 6 mm · Cuenta con los tipos de cables marcados en el mango para poder identificarlos con toda facilidad. | 3 | 90 DÍAS CALENDARIO |  | 1 | 4 | 4 |  |  | SI |  | SI | SI | - | - | NEXXT | AW250NXT09 | https://drive.google.com/file/d/18MigtMJJDfa63y6AOD4e5URhXJ9SfIjS/view | HER-179 PELA CABLE UNIVERSAL - CET | [14 empty] | LUIS
1691 | GUILLERMO E. BILLINGHURST | TALLER SFT DE COMPUTACIÓN E INFORMÁTICA | HERRAMIENTAS | HER-179 | HER-179 |  | PELA CABLE UNIVERSAL | · Desforrador de cable con cuchilla · Para cortar y desforrar cables de pares trenzados, cables coaxiales, telefónicos planos y redondos · Diámetro máximo de tubería 12 mm · Diámetro mínimo de tubería 6 mm · Cuenta con los tipos de cables marcados en el mango para poder identificarlos con toda facilidad. | 3 | 90 DÍAS CALENDARIO |  | 1 | 4 | 4 |  |  | SI |  | SI | SI | - | - | NEXXT | AW250NXT09 | https://drive.google.com/file/d/18MigtMJJDfa63y6AOD4e5URhXJ9SfIjS/view | HER-179 PELA CABLE UNIVERSAL - CET | [14 empty] | LUIS
1943 | JOSE GRANDA | TALLER SFT DE COMPUTACIÓN E INFORMÁTICA | HERRAMIENTAS | HER-179 | HER-179 |  | PELA CABLE UNIVERSAL | · Desforrador de cable con cuchilla · Para cortar y desforrar cables de pares trenzados, cables coaxiales, telefónicos planos y redondos · Diámetro máximo de tubería 12 mm · Diámetro mínimo de tubería 6 mm · Cuenta con los tipos de cables marcados en el mango para poder identificarlos con toda facilidad. | 3 | 90 DÍAS CALENDARIO |  | 1 | 4 | 4 |  |  | SI |  | SI | SI | - | - | NEXXT | AW250NXT09 | https://drive.google.com/file/d/18MigtMJJDfa63y6AOD4e5URhXJ9SfIjS/view | HER-179 PELA CABLE UNIVERSAL - CET | [14 empty] | LUIS
972 | FRANCISCO IRAZOLA | TALLER SFT DE MECÁNICA AUTOMOTRIZ | HERRAMIENTAS | HER-181 | HER-181 |  | PIQUETA MARTILLO CINCEL | Piqueta de acero. Mango de madera. Peso mínimo: 0.2 Kg. Ancho entre: 135 - 145 mm. Espesor entre: 18 - 22 mm. Longitud total, mínimo: 260 mm. | 3 | 90 DÍAS CALENDARIO |  | 1 | 1 | 1 |  |  | SI |  | SI | SI | - | - | GENERICO | GENERICO | https://www.alibaba.com/product-detail/OEM-Logo-Wooden-Handle-Machinist-Hammer_1601218393734.html?spm=a2700.7724857.0.0.650f400asMaz51-https://solter.com/en_GB/shop/06003-welding-pickaxe-wooden-handle-40285#attr=8691,8692 | HER-181 PIQUETA MARTILLO CINCEL - CET | [14 empty] | LUIS
1573 | GUILLERMO E. BILLINGHURST | TALLER SFT DE MECÁNICA AUTOMOTRIZ | HERRAMIENTAS | HER-181 | HER-181 |  | PIQUETA MARTILLO CINCEL | Piqueta de acero. Mango de madera. Peso mínimo: 0.2 Kg. Ancho entre: 135 - 145 mm. Espesor entre: 18 - 22 mm. Longitud total, mínimo: 260 mm. | 3 | 90 DÍAS CALENDARIO |  | 1 | 1 | 1 |  |  | SI |  | SI | SI | - | - | GENERICO | GENERICO | https://www.alibaba.com/product-detail/OEM-Logo-Wooden-Handle-Machinist-Hammer_1601218393734.html?spm=a2700.7724857.0.0.650f400asMaz51-https://solter.com/en_GB/shop/06003-welding-pickaxe-wooden-handle-40285#attr=8691,8692 | HER-181 PIQUETA MARTILLO CINCEL - CET | [14 empty] | LUIS
2265 | JOSE GRANDA | TALLER SFT DE MECÁNICA AUTOMOTRIZ | HERRAMIENTAS | HER-181 | HER-181 |  | PIQUETA MARTILLO CINCEL | Piqueta de acero. Mango de madera. Peso mínimo: 0.2 Kg. Ancho entre: 135 - 145 mm. Espesor entre: 18 - 22 mm. Longitud total, mínimo: 260 mm. | 3 | 90 DÍAS CALENDARIO |  | 1 | 1 | 1 |  |  | SI |  | SI | SI | - | - | GENERICO | GENERICO | https://www.alibaba.com/product-detail/OEM-Logo-Wooden-Handle-Machinist-Hammer_1601218393734.html?spm=a2700.7724857.0.0.650f400asMaz51-https://solter.com/en_GB/shop/06003-welding-pickaxe-wooden-handle-40285#attr=8691,8692 | HER-181 PIQUETA MARTILLO CINCEL - CET | [14 empty] | LUIS
953 | FRANCISCO IRAZOLA | TALLER SFT DE MECÁNICA AUTOMOTRIZ | HERRAMIENTAS | HER-184 | HER-184 |  | PRENSA C | Abrazadera de apriete. Abertura máxima: 80 mm. Material metálico. Tornillo giratorio ajustable. Pensado para el fijado de materiales. | 3 | 90 DÍAS CALENDARIO | MECÁNICA AUTOMOTRÍZ, EBANISTERÍA | 1 | 1 | 1 |  |  | SI |  | SI | SI | - | - | STANLEY | 83-503 | https://prosinfer.pe/product/prensas-c-3%E2%80%B3-80-mm-stanley-83-503/ | HER-184 PRENSA C - CET | [14 empty] | SEBASTIAN
1554 | GUILLERMO E. BILLINGHURST | TALLER SFT DE MECÁNICA AUTOMOTRIZ | HERRAMIENTAS | HER-184 | HER-184 |  | PRENSA C | Abrazadera de apriete. Abertura máxima: 80 mm. Material metálico. Tornillo giratorio ajustable. Pensado para el fijado de materiales. | 3 | 90 DÍAS CALENDARIO | MECÁNICA AUTOMOTRÍZ, EBANISTERÍA | 1 | 1 | 1 |  |  | SI |  | SI | SI | - | - | STANLEY | 83-503 | https://prosinfer.pe/product/prensas-c-3%E2%80%B3-80-mm-stanley-83-503/ | HER-184 PRENSA C - CET | [14 empty] | SEBASTIAN
1816 | GUILLERMO E. BILLINGHURST | TALLER SFT DE EBANISTERÍA | HERRAMIENTAS | HER-184 | HER-184 |  | PRENSA C | Abrazadera de apriete. Abertura máxima: 80 mm. Material metálico. Tornillo giratorio ajustable. Pensado para el fijado de materiales. | 3 | 90 DÍAS CALENDARIO | MECÁNICA AUTOMOTRÍZ, EBANISTERÍA | 1 | 16 | 16 |  |  | SI |  | SI | SI | - | - | STANLEY | 83-503 | https://prosinfer.pe/product/prensas-c-3%E2%80%B3-80-mm-stanley-83-503/ | HER-184 PRENSA C - CET | [14 empty] | SEBASTIAN
2246 | JOSE GRANDA | TALLER SFT DE MECÁNICA AUTOMOTRIZ | HERRAMIENTAS | HER-184 | HER-184 |  | PRENSA C | Abrazadera de apriete. Abertura máxima: 80 mm. Material metálico. Tornillo giratorio ajustable. Pensado para el fijado de materiales. | 3 | 90 DÍAS CALENDARIO | MECÁNICA AUTOMOTRÍZ, EBANISTERÍA | 1 | 1 | 1 |  |  | SI |  | SI | SI | - | - | STANLEY | 83-503 | https://prosinfer.pe/product/prensas-c-3%E2%80%B3-80-mm-stanley-83-503/ | HER-184 PRENSA C - CET | [14 empty] | SEBASTIAN
2598 | MANUEL ANTONIO MESONES MURO | TALLER SFT DE EBANISTERÍA | HERRAMIENTAS | HER-184 | HER-184 |  | PRENSA C | Abrazadera de apriete. Abertura máxima: 80 mm. Material metálico. Tornillo giratorio ajustable. Pensado para el fijado de materiales. | 3 | 90 DÍAS CALENDARIO | MECÁNICA AUTOMOTRÍZ, EBANISTERÍA | 1 | 16 | 16 |  |  | SI |  | SI | SI | - | - | STANLEY | 83-503 | https://prosinfer.pe/product/prensas-c-3%E2%80%B3-80-mm-stanley-83-503/ | HER-184 PRENSA C - CET | [14 empty] | SEBASTIAN
184 | 2026 SIMON BOLIVAR | TALLER SFT DE INDUSTRIA DEL VESTIDO | HERRAMIENTAS | HER-186 | HER-186 |  | REMACHADORA MANUAL | · Coloca todo tipo de botones, broches y ojalillos a presión con intercambio de troqueles · Ancho aproximadas (+-2cm) : 26 cm. · Alto aproximadas (+-5cm) : 60 cm. · Profundidad aproximadasv(+-2cm): 7 cm. · Material: cuerpo fundido de hierro . | 3 | 90 DÍAS CALENDARIO |  | 1 | 1 | 1 |  |  | SI |  | SI | SI | - | - | HERMMEX | M-94b | https://www.claroshop.com/producto/14785171/ojilladora-remachadora-manual-m-94b?utm_source=chatgpt.com | https://docs.google.com/spreadsheets/d/1AiI9UVwzD_zcMU5cxZpEh6Jsuzb_c3rn2bwUk5EW4oo/edit?gid=0#gid=0 | [14 empty] | SEBASTIAN
2404 | MANUEL ANTONIO MESONES MURO | TALLER SFT DE INDUSTRIA DEL VESTIDO | HERRAMIENTAS | HER-186 | HER-186 |  | REMACHADORA MANUAL | · Coloca todo tipo de botones, broches y ojalillos a presión con intercambio de troqueles · Ancho aproximadas (+-2cm) : 26 cm. · Alto aproximadas (+-5cm) : 60 cm. · Profundidad aproximadasv(+-2cm): 7 cm. · Material: cuerpo fundido de hierro . | 3 | 90 DÍAS CALENDARIO |  | 1 | 1 | 1 |  |  | SI |  | SI | SI | - | - | HERMMEX | M-94b | https://www.claroshop.com/producto/14785171/ojilladora-remachadora-manual-m-94b?utm_source=chatgpt.com | https://docs.google.com/spreadsheets/d/1AiI9UVwzD_zcMU5cxZpEh6Jsuzb_c3rn2bwUk5EW4oo/edit?gid=0#gid=0 | [14 empty] | SEBASTIAN
1815 | GUILLERMO E. BILLINGHURST | TALLER SFT DE EBANISTERÍA | HERRAMIENTAS | HER-188 | HER-188 |  | SARGENTAS DE 120 CM | Soporte fijo y corredizo, con barra metálica. Mecanismo de traba para fijar la base del tornillo. Bocas forjadas que permiten una gran fuerza de forma constante. Longitud de apertura, máximo: 1200 mm. Longitud de profundidad de la boca: 150 mm. | 3 | 90 DÍAS CALENDARIO |  | 1 | 12 | 12 |  |  | SI |  | CONSULTA FINAL | SI | - | - | PONY JORGENSEN | 4748 | https://ponyjorgensen.com/product/jorgensen-deep-reach-throat-bar-clamp/ | HER-188 SARGENTAS DE 120 CM - CET | [14 empty] | SEBASTIAN
1686 | GUILLERMO E. BILLINGHURST | TALLER SFT DE COMPUTACIÓN E INFORMÁTICA | PEDAGOGICO | MAT-164 | MAT-164-Y-2 |  | JUEGO DE FICHAS PARA EL APRENDIZAJE DE LA SEÑALÉTICA Y SÍMBOLOS DE SEGURIDAD PARA EL TALLER | Juego de Fichas: según el Ministerio de Trabajo 5 tipos de señalización 1. Señal de obligación - mínimo 02 fichas. 2. Señal de peligro - mínimo 05 fichas. 3. Señal de auxilio - mínimo 02 fichas. 4. Señal de prohibición - mínimo 02 fichas. 5. Señal de equipo contra incendios - mínimo 02 fichas (o en función a los equipos a instalar). Fichas Tamaño 10 cm x 6 cm - Base cartón grueso elaborado en una sola pieza - impresas a todo color en papel couche de 350 gr/m2, enmicados por ambos lados y con bordes boleados | 3 | 90 DÍAS CALENDARIO |  | 1 | 1 | 1
2597 | MANUEL ANTONIO MESONES MURO | TALLER SFT DE EBANISTERÍA | HERRAMIENTAS | HER-188 | HER-188 |  | SARGENTAS DE 120 CM | Soporte fijo y corredizo, con barra metálica. Mecanismo de traba para fijar la base del tornillo. Bocas forjadas que permiten una gran fuerza de forma constante. Longitud de apertura, máximo: 1200 mm. Longitud de profundidad de la boca: 150 mm. | 3 | 90 DÍAS CALENDARIO |  | 1 | 12 | 12 |  |  | SI |  | CONSULTA FINAL | SI | - | - | PONY JORGENSEN | 4748 | https://ponyjorgensen.com/product/jorgensen-deep-reach-throat-bar-clamp/ | HER-188 SARGENTAS DE 120 CM - CET | [14 empty] | SEBASTIAN
1802 | GUILLERMO E. BILLINGHURST | TALLER SFT DE EBANISTERÍA | HERRAMIENTAS | HER-189 | HER-189 |  | SERRUCHO DE COSTILLA | Serrucho para madera y de grosor medio. Dentado templado para mayor duración. Longitud útil del serrucho: 300 mm (12"). Entre 12 a 14 dientes por pulgadas. Lomo de la hoja de acero fuerte, para mayor rigidez. Mango de una sola pieza y atornillada a la hoja. | 3 | 90 DÍAS CALENDARIO |  | 1 | 4 | 4 |  |  | SI |  | SI | SI | - | - | TRUPER | STCX-12 | https://www.aibitech.com/herramientas-de-carpinteria/serruchos/serrucho-diamante-de-costilla-12-espesor-08mm-dpp9-en-acero-alto-carbono-templado-stcx-12-18165-truper-10814.html?srsltid=AfmBOorhCkbWB6VZ2U_S75ymKSs5FzOxa2Chqzw1JE8zl2j9ni4XWbWL | HER-189 SERRUCHO DE COSTILLA - CET | [14 empty] | SEBASTIAN
2584 | MANUEL ANTONIO MESONES MURO | TALLER SFT DE EBANISTERÍA | HERRAMIENTAS | HER-189 | HER-189 |  | SERRUCHO DE COSTILLA | Serrucho para madera y de grosor medio. Dentado templado para mayor duración. Longitud útil del serrucho: 300 mm (12"). Entre 12 a 14 dientes por pulgadas. Lomo de la hoja de acero fuerte, para mayor rigidez. Mango de una sola pieza y atornillada a la hoja. | 3 | 90 DÍAS CALENDARIO |  | 1 | 4 | 4 |  |  | SI |  | SI | SI | - | - | TRUPER | STCX-12 | https://www.aibitech.com/herramientas-de-carpinteria/serruchos/serrucho-diamante-de-costilla-12-espesor-08mm-dpp9-en-acero-alto-carbono-templado-stcx-12-18165-truper-10814.html?srsltid=AfmBOorhCkbWB6VZ2U_S75ymKSs5FzOxa2Chqzw1JE8zl2j9ni4XWbWL | HER-189 SERRUCHO DE COSTILLA - CET | [14 empty] | SEBASTIAN
2535 | MANUEL ANTONIO MESONES MURO | TALLER SFT DE CONSTRUCCIONES METÁLICAS | HERRAMIENTAS | ESP-204 | ESP-204 |  | KIT DE GALGAS | Contiene · Estuche con 8 juegos de diferentes galgas. · Galgas de ángulos: 55º, 60º, 90º, 118º y 120º, espesor 2 mm. · Galgas de soldaduras: rango de medida 20 mm, graduación 0,1 mm. · Galgas de radios: rango de medida 1 ÷ 7 mm; 17 unidades de acero inoxidable. · Galgas de radios: rango de medida 7,5 ÷ 15 mm; 16 unidades de acero inoxidable. · Galgas de radios: rango de medida 15,5 ÷ 25 mm; 15 unidades de acero inoxidable. · Galgas de Roscas ISO: rango de medida 0,25 ÷ 6 mm; 24 unidades. · Galgas de Roscas Withwork: rango de medida 4 ÷ 62 mm; 28 unidades. · Galgas de Espesores: rango de medida 0,05 ÷ 1 mm; 20 unidades; longitud de láminas 100 mm. · Suministrado en estuche de madera. | 3 | 170 DÍAS CALENDARIO |  | 1 | 1 | 1 |  |  | SI |  | CONSULTA FINAL | NO | SUSTENTO | EQU TEC | HELIOS-PREISSER GmbH | T-367445 | https://www.toolteam.com/de-DE/helios-preisser-lehrensatz-8-teilig-0609190-t-367445-4029713247904 | ESP-204 KIT DE GALGAS - CET | [14 empty] | SEBASTIAN
266 | 2026 SIMON BOLIVAR | TALLER SFT DE COMPUTACIÓN E INFORMÁTICA | HERRAMIENTAS | HER-198 | HER-198 |  | TENAZA CON PRENSA | · Herramienta multipropósito para conectores RJ45, RJ12 Y RJ11 · Con trinquete y prensa terminal · Permite cortar y desforrar cables redondos y planos · Módulo para entallar conectores de 4, 6 y 8 posiciones · Mecanismo de desbloqueo · Estructura de acero al carbono endurecido · Mangos ergonómicos antideslizantes | 3 | 90 DÍAS CALENDARIO |  | 1 | 4 | 4 |  |  | SI |  | SI | SI | - | - | VCE | VCE | https://www.amazon.com/Herramienta-crimpado-Ethernet-Crimpadora-Multi-herramienta/dp/B07XD98YYT/ref=sr_1_1_sspa?crid=NSGEVTZZO10O&dib=eyJ2IjoiMSJ9.rrRTCAooboGVWtyrS_gzsQYMOhfE3R4EZywEuZAJKtlBpSrFeF7ePWNaKOYRarOb2VbzGQJ69eW9_b9wtGIzHMXo_v4n3-Y64bgnzLMo6gs_45Tle8otUnUBaI9t2yqpKKlINnAQ2irTjOE1uVrqDqLfBKUYpsdbyByO01awyEtUpGbUR2_Q_hG6HWOyMTmAp9b7qgj3qKFld0u8fyM3YEmdxB8zxwejW63KLuegM68.NuvmrcBorJ7gGZ9SpMRfjSjmhEGmAkN-Ga-91KZUcNk&dib_tag=se&keywords=TENAZA+CON+PRENSA+PARA+CONECTORES+RJ45&qid=1759159516&sprefix=tenaza+con+prensa+para+conectores+rj45%2Caps%2C170&sr=8-1-spons&sp_csd=d2lkZ2V0TmFtZT1zcF9hdGY&psc=1 | HER-198 TENAZA CON PRENSA - CET | [14 empty] | LUIS
751 | 6049 RICARDO PALMA | TALLER SFT DE COMPUTACIÓN E INFORMÁTICA | HERRAMIENTAS | HER-198 | HER-198 |  | TENAZA CON PRENSA | · Herramienta multipropósito para conectores RJ45, RJ12 Y RJ11 · Con trinquete y prensa terminal · Permite cortar y desforrar cables redondos y planos · Módulo para entallar conectores de 4, 6 y 8 posiciones · Mecanismo de desbloqueo · Estructura de acero al carbono endurecido · Mangos ergonómicos antideslizantes | 3 | 90 DÍAS CALENDARIO |  | 1 | 4 | 4 |  |  | SI |  | SI | SI | - | - | VCE | VCE | https://www.amazon.com/Herramienta-crimpado-Ethernet-Crimpadora-Multi-herramienta/dp/B07XD98YYT/ref=sr_1_1_sspa?crid=NSGEVTZZO10O&dib=eyJ2IjoiMSJ9.rrRTCAooboGVWtyrS_gzsQYMOhfE3R4EZywEuZAJKtlBpSrFeF7ePWNaKOYRarOb2VbzGQJ69eW9_b9wtGIzHMXo_v4n3-Y64bgnzLMo6gs_45Tle8otUnUBaI9t2yqpKKlINnAQ2irTjOE1uVrqDqLfBKUYpsdbyByO01awyEtUpGbUR2_Q_hG6HWOyMTmAp9b7qgj3qKFld0u8fyM3YEmdxB8zxwejW63KLuegM68.NuvmrcBorJ7gGZ9SpMRfjSjmhEGmAkN-Ga-91KZUcNk&dib_tag=se&keywords=TENAZA+CON+PRENSA+PARA+CONECTORES+RJ45&qid=1759159516&sprefix=tenaza+con+prensa+para+conectores+rj45%2Caps%2C170&sr=8-1-spons&sp_csd=d2lkZ2V0TmFtZT1zcF9hdGY&psc=1 | HER-198 TENAZA CON PRENSA - CET | [14 empty] | LUIS
1689 | GUILLERMO E. BILLINGHURST | TALLER SFT DE COMPUTACIÓN E INFORMÁTICA | HERRAMIENTAS | HER-198 | HER-198 |  | TENAZA CON PRENSA | · Herramienta multipropósito para conectores RJ45, RJ12 Y RJ11 · Con trinquete y prensa terminal · Permite cortar y desforrar cables redondos y planos · Módulo para entallar conectores de 4, 6 y 8 posiciones · Mecanismo de desbloqueo · Estructura de acero al carbono endurecido · Mangos ergonómicos antideslizantes | 3 | 90 DÍAS CALENDARIO |  | 1 | 4 | 4 |  |  | SI |  | SI | SI | - | - | VCE | VCE | https://www.amazon.com/Herramienta-crimpado-Ethernet-Crimpadora-Multi-herramienta/dp/B07XD98YYT/ref=sr_1_1_sspa?crid=NSGEVTZZO10O&dib=eyJ2IjoiMSJ9.rrRTCAooboGVWtyrS_gzsQYMOhfE3R4EZywEuZAJKtlBpSrFeF7ePWNaKOYRarOb2VbzGQJ69eW9_b9wtGIzHMXo_v4n3-Y64bgnzLMo6gs_45Tle8otUnUBaI9t2yqpKKlINnAQ2irTjOE1uVrqDqLfBKUYpsdbyByO01awyEtUpGbUR2_Q_hG6HWOyMTmAp9b7qgj3qKFld0u8fyM3YEmdxB8zxwejW63KLuegM68.NuvmrcBorJ7gGZ9SpMRfjSjmhEGmAkN-Ga-91KZUcNk&dib_tag=se&keywords=TENAZA+CON+PRENSA+PARA+CONECTORES+RJ45&qid=1759159516&sprefix=tenaza+con+prensa+para+conectores+rj45%2Caps%2C170&sr=8-1-spons&sp_csd=d2lkZ2V0TmFtZT1zcF9hdGY&psc=1 | HER-198 TENAZA CON PRENSA - CET | [14 empty] | LUIS
1941 | JOSE GRANDA | TALLER SFT DE COMPUTACIÓN E INFORMÁTICA | HERRAMIENTAS | HER-198 | HER-198 |  | TENAZA CON PRENSA | · Herramienta multipropósito para conectores RJ45, RJ12 Y RJ11 · Con trinquete y prensa terminal · Permite cortar y desforrar cables redondos y planos · Módulo para entallar conectores de 4, 6 y 8 posiciones · Mecanismo de desbloqueo · Estructura de acero al carbono endurecido · Mangos ergonómicos antideslizantes | 3 | 90 DÍAS CALENDARIO |  | 1 | 4 | 4 |  |  | SI |  | SI | SI | - | - | VCE | VCE | https://www.amazon.com/Herramienta-crimpado-Ethernet-Crimpadora-Multi-herramienta/dp/B07XD98YYT/ref=sr_1_1_sspa?crid=NSGEVTZZO10O&dib=eyJ2IjoiMSJ9.rrRTCAooboGVWtyrS_gzsQYMOhfE3R4EZywEuZAJKtlBpSrFeF7ePWNaKOYRarOb2VbzGQJ69eW9_b9wtGIzHMXo_v4n3-Y64bgnzLMo6gs_45Tle8otUnUBaI9t2yqpKKlINnAQ2irTjOE1uVrqDqLfBKUYpsdbyByO01awyEtUpGbUR2_Q_hG6HWOyMTmAp9b7qgj3qKFld0u8fyM3YEmdxB8zxwejW63KLuegM68.NuvmrcBorJ7gGZ9SpMRfjSjmhEGmAkN-Ga-91KZUcNk&dib_tag=se&keywords=TENAZA+CON+PRENSA+PARA+CONECTORES+RJ45&qid=1759159516&sprefix=tenaza+con+prensa+para+conectores+rj45%2Caps%2C170&sr=8-1-spons&sp_csd=d2lkZ2V0TmFtZT1zcF9hdGY&psc=1 | HER-198 TENAZA CON PRENSA - CET | [14 empty] | LUIS
269 | 2026 SIMON BOLIVAR | TALLER SFT DE COMPUTACIÓN E INFORMÁTICA | HERRAMIENTAS | HER-203 | HER-203 |  | TIJERA CORTA TUBO | · Para corte de tubos de plástico tipo PVC, PEX, PP, PB y MLP · Fabricada en aluminio de primera fusión · Palanca de desbloqueo y cierre de seguridad · Mango con diseño ergonómico · Capacidad de corte: Ø 1.5/8" - 42 mm. · Cuchilla de acero inoxidable que permite un corte rápido y limpio. · Cortes de precisión en ángulo recto. | 3 | 90 DÍAS CALENDARIO |  | 1 | 4 | 4 |  |  | SI |  | SI | SI | - | - | MPT | MPT | https://www.sodimac.com.pe/sodimac-pe/articulo/122121228/TIJERAS-CORTA-TUBOS-42MM-PROFESIONAL-MPT-TOOLS/122121229?srsltid=AfmBOoryVgdljfYsv6tmlvlv_N1ho0NQBGTjZIJYkhz9e9JzWDn5wkJT | HER-203 TIJERA CORTA TUBO - CET | [14 empty] | LUIS
754 | 6049 RICARDO PALMA | TALLER SFT DE COMPUTACIÓN E INFORMÁTICA | HERRAMIENTAS | HER-203 | HER-203 |  | TIJERA CORTA TUBO | · Para corte de tubos de plástico tipo PVC, PEX, PP, PB y MLP · Fabricada en aluminio de primera fusión · Palanca de desbloqueo y cierre de seguridad · Mango con diseño ergonómico · Capacidad de corte: Ø 1.5/8" - 42 mm. · Cuchilla de acero inoxidable que permite un corte rápido y limpio. · Cortes de precisión en ángulo recto. | 3 | 90 DÍAS CALENDARIO |  | 1 | 4 | 4 |  |  | SI |  | SI | SI | - | - | MPT | MPT | https://www.sodimac.com.pe/sodimac-pe/articulo/122121228/TIJERAS-CORTA-TUBOS-42MM-PROFESIONAL-MPT-TOOLS/122121229?srsltid=AfmBOoryVgdljfYsv6tmlvlv_N1ho0NQBGTjZIJYkhz9e9JzWDn5wkJT | HER-203 TIJERA CORTA TUBO - CET | [14 empty] | LUIS
1692 | GUILLERMO E. BILLINGHURST | TALLER SFT DE COMPUTACIÓN E INFORMÁTICA | HERRAMIENTAS | HER-203 | HER-203 |  | TIJERA CORTA TUBO | · Para corte de tubos de plástico tipo PVC, PEX, PP, PB y MLP · Fabricada en aluminio de primera fusión · Palanca de desbloqueo y cierre de seguridad · Mango con diseño ergonómico · Capacidad de corte: Ø 1.5/8" - 42 mm. · Cuchilla de acero inoxidable que permite un corte rápido y limpio. · Cortes de precisión en ángulo recto. | 3 | 90 DÍAS CALENDARIO |  | 1 | 4 | 4 |  |  | SI |  | SI | SI | - | - | MPT | MPT | https://www.sodimac.com.pe/sodimac-pe/articulo/122121228/TIJERAS-CORTA-TUBOS-42MM-PROFESIONAL-MPT-TOOLS/122121229?srsltid=AfmBOoryVgdljfYsv6tmlvlv_N1ho0NQBGTjZIJYkhz9e9JzWDn5wkJT | HER-203 TIJERA CORTA TUBO - CET | [14 empty] | LUIS
1944 | JOSE GRANDA | TALLER SFT DE COMPUTACIÓN E INFORMÁTICA | HERRAMIENTAS | HER-203 | HER-203 |  | TIJERA CORTA TUBO | · Para corte de tubos de plástico tipo PVC, PEX, PP, PB y MLP · Fabricada en aluminio de primera fusión · Palanca de desbloqueo y cierre de seguridad · Mango con diseño ergonómico · Capacidad de corte: Ø 1.5/8" - 42 mm. · Cuchilla de acero inoxidable que permite un corte rápido y limpio. · Cortes de precisión en ángulo recto. | 3 | 90 DÍAS CALENDARIO |  | 1 | 4 | 4 |  |  | SI |  | SI | SI | - | - | MPT | MPT | https://www.sodimac.com.pe/sodimac-pe/articulo/122121228/TIJERAS-CORTA-TUBOS-42MM-PROFESIONAL-MPT-TOOLS/122121229?srsltid=AfmBOoryVgdljfYsv6tmlvlv_N1ho0NQBGTjZIJYkhz9e9JzWDn5wkJT | HER-203 TIJERA CORTA TUBO - CET | [14 empty] | LUIS
28 | 16449 ELOY SOBERON FLORES | TALLER SFT DE COCINA Y REPOSTERÍA | HERRAMIENTAS | MAT-101 | MAT-101 |  | ABLANDADOR DE CARNE | • Hecho de aleación de aluminio de grado alimentario, construcción de una sola pieza para mayor resistencia y durabilidad, antioxidante y anticorrosivo, larga vida útil. • Un lado es de 140 puntas afiladas para ablandar carne, el otro lado es superficie lisa para golpear la carne, gran superficie ayuda a que su carne sea más fácil y eficiente. • Este mazo de carne es sólido, resistente y resistente; mango ergonómico de plástico ABS, para que el martillo para carne no ruede en la mano, reduzca la fatiga. • Fácil de limpiar a mano; el lavavajillas puede decolorarse; fácil de almacenar con agujero para colgar. L•VDEimReAnsHioniledsaaproximadas ( +- 3 cm ) del producto 28,5 cm x 8 cm x 6,5 cm 998 soft | 3 | 90 DÍAS CALENDARIO |  | 1 | 2 | 2 |  |  | SI |  | SI | SI | - | - | TIMESETL | ‎TXJ-118-EU | https://www.amazon.es/TIMESETL-Martillo-ablandador-resistente-superficie/dp/B07M6K2CTV | MAT-101 ABLANDADOR DE CARNE - CET | https://drive.google.com/file/d/1H4a7eTRMTHgsYnMCogOhD9C6jYRFOGNQ/view?usp=sharing | https://www.amazon.es/TIMESETL-Martillo-ablandador-resistente-superficie/dp/B07M6K2CTV |  |  |  |  | IMPORTADO | [7 empty] | SEBASTIAN
496 | 2026 SIMON BOLIVAR | TALLER SFT DE INDUSTRIA ALIMENTARIA | HERRAMIENTAS | MAT-106 | MAT-106 |  | AGITADOR PARA YOGURT | . Medidas tubo de 5 mm de diámetro, Largo 400mm . Plancha perforada 150mm de diámetro y orificio de 10mm . Acero inoxidable tipo 304, grado alimenticio. . Acabado sanitario. | 3 | 90 DÍAS CALENDARIO |  | 1 | 4 | 4 |  |  | SI |  | CONSULTA FINAL | NO | SUSTENTO | DIMENSIONAL | GENERICO | GENERICO | https://lacasadelchef.net/quesos-y-derivados-lacteos/otro-equipamiento-para-quesos-y-derivados-lacteos/agitador-para-leche-de-acero-inoxidable.html | MAT-106 AGITADOR PARA YOGURT - CET | https://drive.google.com/file/d/1N4xDUZQPxYGWHK4PBPmJvNXUI5ItP5Da/view?usp=sharing | https://lacasadelchef.net/quesos-y-derivados-lacteos/otro-equipamiento-para-quesos-y-derivados-lacteos/agitador-para-leche-de-acero-inoxidable.html |  |  |  |  | IMPORTADO | [7 empty] | LUIS |  |  | Se deber fabricar a medida. Las medidas de diámetrto son muy pequeñas
1126 | FRANCISCO IRAZOLA | TALLER SFT DE INDUSTRIA ALIMENTARIA | HERRAMIENTAS | MAT-106 | MAT-106 |  | AGITADOR PARA YOGURT | . Medidas tubo de 5 mm de diámetro, Largo 400mm . Plancha perforada 150mm de diámetro y orificio de 10mm . Acero inoxidable tipo 304, grado alimenticio. . Acabado sanitario. | 3 | 90 DÍAS CALENDARIO |  | 1 | 4 | 4 |  |  | SI |  | CONSULTA FINAL | NO | SUSTENTO | DIMENSIONAL | GENERICO | GENERICO | https://lacasadelchef.net/quesos-y-derivados-lacteos/otro-equipamiento-para-quesos-y-derivados-lacteos/agitador-para-leche-de-acero-inoxidable.html | MAT-106 AGITADOR PARA YOGURT - CET | https://drive.google.com/file/d/1N4xDUZQPxYGWHK4PBPmJvNXUI5ItP5Da/view?usp=sharing | https://lacasadelchef.net/quesos-y-derivados-lacteos/otro-equipamiento-para-quesos-y-derivados-lacteos/agitador-para-leche-de-acero-inoxidable.html |  |  |  |  | IMPORTADO | [7 empty] | LUIS |  |  | Se deber fabricar a medida. Las medidas de diámetrto son muy pequeñas
1398 | GUILLERMO E. BILLINGHURST | TALLER SFT DE INDUSTRIA ALIMENTARIA | HERRAMIENTAS | MAT-106 | MAT-106 |  | AGITADOR PARA YOGURT | . Medidas tubo de 5 mm de diámetro, Largo 400mm . Plancha perforada 150mm de diámetro y orificio de 10mm . Acero inoxidable tipo 304, grado alimenticio. . Acabado sanitario. | 3 | 90 DÍAS CALENDARIO |  | 1 | 4 | 4 |  |  | SI |  | CONSULTA FINAL | NO | SUSTENTO | DIMENSIONAL | GENERICO | GENERICO | https://lacasadelchef.net/quesos-y-derivados-lacteos/otro-equipamiento-para-quesos-y-derivados-lacteos/agitador-para-leche-de-acero-inoxidable.html | MAT-106 AGITADOR PARA YOGURT - CET | https://drive.google.com/file/d/1N4xDUZQPxYGWHK4PBPmJvNXUI5ItP5Da/view?usp=sharing | https://lacasadelchef.net/quesos-y-derivados-lacteos/otro-equipamiento-para-quesos-y-derivados-lacteos/agitador-para-leche-de-acero-inoxidable.html |  |  |  |  | IMPORTADO | [7 empty] | LUIS |  |  | Se deber fabricar a medida. Las medidas de diámetrto son muy pequeñas
2085 | JOSE GRANDA | TALLER SFT DE INDUSTRIA ALIMENTARIA | HERRAMIENTAS | MAT-106 | MAT-106 |  | AGITADOR PARA YOGURT | . Medidas tubo de 5 mm de diámetro, Largo 400mm . Plancha perforada 150mm de diámetro y orificio de 10mm . Acero inoxidable tipo 304, grado alimenticio. . Acabado sanitario. | 3 | 90 DÍAS CALENDARIO |  | 1 | 4 | 4 |  |  | SI |  | CONSULTA FINAL | NO | SUSTENTO | DIMENSIONAL | GENERICO | GENERICO | https://lacasadelchef.net/quesos-y-derivados-lacteos/otro-equipamiento-para-quesos-y-derivados-lacteos/agitador-para-leche-de-acero-inoxidable.html | MAT-106 AGITADOR PARA YOGURT - CET | https://drive.google.com/file/d/1N4xDUZQPxYGWHK4PBPmJvNXUI5ItP5Da/view?usp=sharing | https://lacasadelchef.net/quesos-y-derivados-lacteos/otro-equipamiento-para-quesos-y-derivados-lacteos/agitador-para-leche-de-acero-inoxidable.html |  |  |  |  | IMPORTADO | [7 empty] | LUIS |  |  | Se deber fabricar a medida. Las medidas de diámetrto son muy pequeñas
221 | 2026 SIMON BOLIVAR | TALLER SFT DE INDUSTRIA DEL VESTIDO | HERRAMIENTAS | MAT-108 | MAT-108 |  | RULETA DE ALFILERES | La ruleta contiene: · 30 Alfileres con cabeza de plástico · Punta de acero inoxidable · Longitud alrededor de los 32 mm y se usan para sujetar la tela. | 3 | 90 DÍAS CALENDARIO |  | 1 | 10 | 10 |  |  | SI |  | SI | SI | - | - | DECORA | B01K4NW88E | https://www.amazon.com/DECORA-pines-vestimenta-cabezal-redonda/dp/B01K4NW88E/ref=sxin_16_pa_sp_search_thematic-asin_sspa?content-id=amzn1.sym.ab2f90ad-3f8d-43ce-ac3a-7446bd8192fd%3Aamzn1.sym.ab2f90ad-3f8d-43ce-ac3a-7446bd8192fd&crid=5DP959GZAKDM&cv_ct_cx=sewing%2Bpins&keywords=alfileres%2Bde%2Bcostura&pd_rd_i=B01K4NW88E&pd_rd_r=d36af232-6cba-4dbe-8968-433470c210d6&pd_rd_w=9dA66&pd_rd_wg=qS5pP&pf_rd_p=ab2f90ad-3f8d-43ce-ac3a-7446bd8192fd&pf_rd_r=ME85CXHVE5Y0MDTFPY16&qid=1759261755&sbo=RZvfv%2F%2FHxDF%2BO5021pAnSA%3D%3D&sprefix=alfileres%2Bde%2Bcostura%2Caps%2C226&sr=1-4-baa1f287-65d3-41a3-a655-8bbba0531537-spons&sp_csd=d2lkZ2V0TmFtZT1zcF9zZWFyY2hfdGhlbWF0aWM&th=1 | MAT-108 RULETA DE ALFILERES - CET | [14 empty] | SEBASTIAN
2394 | MANUEL ANTONIO MESONES MURO | TALLER SFT DE INDUSTRIA DEL VESTIDO | HERRAMIENTAS | MAT-108 | MAT-108 |  | RULETA DE ALFILERES | La ruleta contiene: · 30 Alfileres con cabeza de plástico · Punta de acero inoxidable · Longitud alrededor de los 32 mm y se usan para sujetar la tela. | 3 | 90 DÍAS CALENDARIO |  | 1 | 10 | 10 |  |  | SI |  | SI | SI | - | - | DECORA | B01K4NW88E | https://www.amazon.com/DECORA-pines-vestimenta-cabezal-redonda/dp/B01K4NW88E/ref=sxin_16_pa_sp_search_thematic-asin_sspa?content-id=amzn1.sym.ab2f90ad-3f8d-43ce-ac3a-7446bd8192fd%3Aamzn1.sym.ab2f90ad-3f8d-43ce-ac3a-7446bd8192fd&crid=5DP959GZAKDM&cv_ct_cx=sewing%2Bpins&keywords=alfileres%2Bde%2Bcostura&pd_rd_i=B01K4NW88E&pd_rd_r=d36af232-6cba-4dbe-8968-433470c210d6&pd_rd_w=9dA66&pd_rd_wg=qS5pP&pf_rd_p=ab2f90ad-3f8d-43ce-ac3a-7446bd8192fd&pf_rd_r=ME85CXHVE5Y0MDTFPY16&qid=1759261755&sbo=RZvfv%2F%2FHxDF%2BO5021pAnSA%3D%3D&sprefix=alfileres%2Bde%2Bcostura%2Caps%2C226&sr=1-4-baa1f287-65d3-41a3-a655-8bbba0531537-spons&sp_csd=d2lkZ2V0TmFtZT1zcF9zZWFyY2hfdGhlbWF0aWM&th=1 | MAT-108 RULETA DE ALFILERES - CET | [14 empty] | SEBASTIAN
482 | 2026 SIMON BOLIVAR | TALLER SFT DE INDUSTRIA ALIMENTARIA | HERRAMIENTAS | MAT-109 | MAT-109 |  | BALDE DE PLÁSTICO 10 LITROS |  | 3 | 90 DÍAS CALENDARIO |  | 1 | 5 | 5 |  |  | SI |  | CONSULTA FINAL | NO | SUSTENTO | DIMENSIONAL | POLINPLAST | BALDE 10 L C/ PICO Y ASA | https://www.mallplast.pe/balde-10-l-comercial-c-tapa-color?srsltid=AfmBOoo78PFPEuNfCdFzn69TTsE6xjBSjm0O8-6zG_vxcMxUCggS5vHv | MAT-109 BALDE DE PLÁSTICO 10 LITROS - CET | [14 empty] | LUIS
1112 | FRANCISCO IRAZOLA | TALLER SFT DE INDUSTRIA ALIMENTARIA | HERRAMIENTAS | MAT-109 | MAT-109 |  | BALDE DE PLÁSTICO 10 LITROS |  | 3 | 90 DÍAS CALENDARIO |  | 1 | 5 | 5 |  |  | SI |  | CONSULTA FINAL | NO | SUSTENTO | DIMENSIONAL | POLINPLAST | BALDE 10 L C/ PICO Y ASA | https://www.mallplast.pe/balde-10-l-comercial-c-tapa-color?srsltid=AfmBOoo78PFPEuNfCdFzn69TTsE6xjBSjm0O8-6zG_vxcMxUCggS5vHv | MAT-109 BALDE DE PLÁSTICO 10 LITROS - CET | [14 empty] | LUIS
1384 | GUILLERMO E. BILLINGHURST | TALLER SFT DE INDUSTRIA ALIMENTARIA | HERRAMIENTAS | MAT-109 | MAT-109 |  | BALDE DE PLÁSTICO 10 LITROS |  | 3 | 90 DÍAS CALENDARIO |  | 1 | 5 | 5 |  |  | SI |  | CONSULTA FINAL | NO | SUSTENTO | DIMENSIONAL | POLINPLAST | BALDE 10 L C/ PICO Y ASA | https://www.mallplast.pe/balde-10-l-comercial-c-tapa-color?srsltid=AfmBOoo78PFPEuNfCdFzn69TTsE6xjBSjm0O8-6zG_vxcMxUCggS5vHv | MAT-109 BALDE DE PLÁSTICO 10 LITROS - CET | [14 empty] | LUIS
2071 | JOSE GRANDA | TALLER SFT DE INDUSTRIA ALIMENTARIA | HERRAMIENTAS | MAT-109 | MAT-109 |  | BALDE DE PLÁSTICO 10 LITROS |  | 3 | 90 DÍAS CALENDARIO |  | 1 | 5 | 5 |  |  | SI |  | CONSULTA FINAL | NO | SUSTENTO | DIMENSIONAL | POLINPLAST | BALDE 10 L C/ PICO Y ASA | https://www.mallplast.pe/balde-10-l-comercial-c-tapa-color?srsltid=AfmBOoo78PFPEuNfCdFzn69TTsE6xjBSjm0O8-6zG_vxcMxUCggS5vHv | MAT-109 BALDE DE PLÁSTICO 10 LITROS - CET | [14 empty] | LUIS
481 | 2026 SIMON BOLIVAR | TALLER SFT DE INDUSTRIA ALIMENTARIA | HERRAMIENTAS | MAT-110 | MAT-110 |  | BALDE DE PLÁSTICO 20 LITROS | · Envase cilíndrico con tapa y precinto de seguridad · Cuerpo y tapa: PEAD · Asa: Fierro galvanizado (agarradera: PEAD) · Posee asa de fierro galvanizado con agarradera plástica para su fácil manipulación. · Medidas mínimas L 35cm x F 35cm x H 45cm · Capacidad 20Lt | 3 | 90 DÍAS CALENDARIO |  | 1 | 5 | 5 |  |  | SI |  | CONSULTA FINAL | NO | SUSTENTO | DIMENSIONAL | POLINPLAST | BALDE 20L BLANCO C/TAPA | https://www.mallplast.pe/balde-20L-transparente-con-tapa?srsltid=AfmBOoqtLiTgWQmu6FOHiR6fPMHWWSpZeUfdpmN3HigTWQluuqL2ZiCn | MAT-110 BALDE DE PLÁSTICO 20 LITROS - CET | [14 empty] | LUIS
1111 | FRANCISCO IRAZOLA | TALLER SFT DE INDUSTRIA ALIMENTARIA | HERRAMIENTAS | MAT-110 | MAT-110 |  | BALDE DE PLÁSTICO 20 LITROS | · Envase cilíndrico con tapa y precinto de seguridad · Cuerpo y tapa: PEAD · Asa: Fierro galvanizado (agarradera: PEAD) · Posee asa de fierro galvanizado con agarradera plástica para su fácil manipulación. · Medidas mínimas L 35cm x F 35cm x H 45cm · Capacidad 20Lt | 3 | 90 DÍAS CALENDARIO |  | 1 | 5 | 5 |  |  | SI |  | CONSULTA FINAL | NO | SUSTENTO | DIMENSIONAL | POLINPLAST | BALDE 20L BLANCO C/TAPA | https://www.mallplast.pe/balde-20L-transparente-con-tapa?srsltid=AfmBOoqtLiTgWQmu6FOHiR6fPMHWWSpZeUfdpmN3HigTWQluuqL2ZiCn | MAT-110 BALDE DE PLÁSTICO 20 LITROS - CET | [14 empty] | LUIS
1383 | GUILLERMO E. BILLINGHURST | TALLER SFT DE INDUSTRIA ALIMENTARIA | HERRAMIENTAS | MAT-110 | MAT-110 |  | BALDE DE PLÁSTICO 20 LITROS | · Envase cilíndrico con tapa y precinto de seguridad · Cuerpo y tapa: PEAD · Asa: Fierro galvanizado (agarradera: PEAD) · Posee asa de fierro galvanizado con agarradera plástica para su fácil manipulación. · Medidas mínimas L 35cm x F 35cm x H 45cm · Capacidad 20Lt | 3 | 90 DÍAS CALENDARIO |  | 1 | 5 | 5 |  |  | SI |  | CONSULTA FINAL | NO | SUSTENTO | DIMENSIONAL | POLINPLAST | BALDE 20L BLANCO C/TAPA | https://www.mallplast.pe/balde-20L-transparente-con-tapa?srsltid=AfmBOoqtLiTgWQmu6FOHiR6fPMHWWSpZeUfdpmN3HigTWQluuqL2ZiCn | MAT-110 BALDE DE PLÁSTICO 20 LITROS - CET | [14 empty] | LUIS
2070 | JOSE GRANDA | TALLER SFT DE INDUSTRIA ALIMENTARIA | HERRAMIENTAS | MAT-110 | MAT-110 |  | BALDE DE PLÁSTICO 20 LITROS | · Envase cilíndrico con tapa y precinto de seguridad · Cuerpo y tapa: PEAD · Asa: Fierro galvanizado (agarradera: PEAD) · Posee asa de fierro galvanizado con agarradera plástica para su fácil manipulación. · Medidas mínimas L 35cm x F 35cm x H 45cm · Capacidad 20Lt | 3 | 90 DÍAS CALENDARIO |  | 1 | 5 | 5 |  |  | SI |  | CONSULTA FINAL | NO | SUSTENTO | DIMENSIONAL | POLINPLAST | BALDE 20L BLANCO C/TAPA | https://www.mallplast.pe/balde-20L-transparente-con-tapa?srsltid=AfmBOoqtLiTgWQmu6FOHiR6fPMHWWSpZeUfdpmN3HigTWQluuqL2ZiCn | MAT-110 BALDE DE PLÁSTICO 20 LITROS - CET | [14 empty] | LUIS
504 | 2026 SIMON BOLIVAR | TALLER SFT DE INDUSTRIA ALIMENTARIA | HERRAMIENTAS | MAT-111 | MAT-111 |  | BALDE DE PLÁSTICO 5 LITROS | . Balde plástico con asa de plástico . No es toxico y durable . Material Virgen . Aprobado para tener contacto con alimentos . Tapa y asa PEAD . Medidas mínimas: L 21.2cm F 22.2cm H 18.9 cm . Capacidad 5 Litros | 3 | 90 DÍAS CALENDARIO |  | 1 | 3 | 3 |  |  | SI |  | CONSULTA FINAL | NO | SUSTENTO | DIMENSIONAL | GENÉRICO / AR IMPORT | BALDE DE 5 LITROS CON TAPA Y MANILLA RESISTENTE | https://drive.google.com/file/d/1hM-YliOlq7tqvNJZwyvzoSsnTD4VPg6s/view | MAT-111 BALDE DE PLÁSTICO 5 LITROS - CET | [14 empty] | LUIS
1134 | FRANCISCO IRAZOLA | TALLER SFT DE INDUSTRIA ALIMENTARIA | HERRAMIENTAS | MAT-111 | MAT-111 |  | BALDE DE PLÁSTICO 5 LITROS | . Balde plástico con asa de plástico . No es toxico y durable . Material Virgen . Aprobado para tener contacto con alimentos . Tapa y asa PEAD . Medidas mínimas: L 21.2cm F 22.2cm H 18.9 cm . Capacidad 5 Litros | 3 | 90 DÍAS CALENDARIO |  | 1 | 3 | 3 |  |  | SI |  | CONSULTA FINAL | NO | SUSTENTO | DIMENSIONAL | GENÉRICO / AR IMPORT | BALDE DE 5 LITROS CON TAPA Y MANILLA RESISTENTE | https://drive.google.com/file/d/1hM-YliOlq7tqvNJZwyvzoSsnTD4VPg6s/view | MAT-111 BALDE DE PLÁSTICO 5 LITROS - CET | [14 empty] | LUIS
1406 | GUILLERMO E. BILLINGHURST | TALLER SFT DE INDUSTRIA ALIMENTARIA | HERRAMIENTAS | MAT-111 | MAT-111 |  | BALDE DE PLÁSTICO 5 LITROS | . Balde plástico con asa de plástico . No es toxico y durable . Material Virgen . Aprobado para tener contacto con alimentos . Tapa y asa PEAD . Medidas mínimas: L 21.2cm F 22.2cm H 18.9 cm . Capacidad 5 Litros | 3 | 90 DÍAS CALENDARIO |  | 1 | 3 | 3 |  |  | SI |  | CONSULTA FINAL | NO | SUSTENTO | DIMENSIONAL | GENÉRICO / AR IMPORT | BALDE DE 5 LITROS CON TAPA Y MANILLA RESISTENTE | https://drive.google.com/file/d/1hM-YliOlq7tqvNJZwyvzoSsnTD4VPg6s/view | MAT-111 BALDE DE PLÁSTICO 5 LITROS - CET | [14 empty] | LUIS
2093 | JOSE GRANDA | TALLER SFT DE INDUSTRIA ALIMENTARIA | HERRAMIENTAS | MAT-111 | MAT-111 |  | BALDE DE PLÁSTICO 5 LITROS | . Balde plástico con asa de plástico . No es toxico y durable . Material Virgen . Aprobado para tener contacto con alimentos . Tapa y asa PEAD . Medidas mínimas: L 21.2cm F 22.2cm H 18.9 cm . Capacidad 5 Litros | 3 | 90 DÍAS CALENDARIO |  | 1 | 3 | 3 |  |  | SI |  | CONSULTA FINAL | NO | SUSTENTO | DIMENSIONAL | GENÉRICO / AR IMPORT | BALDE DE 5 LITROS CON TAPA Y MANILLA RESISTENTE | https://drive.google.com/file/d/1hM-YliOlq7tqvNJZwyvzoSsnTD4VPg6s/view | MAT-111 BALDE DE PLÁSTICO 5 LITROS - CET | [14 empty] | LUIS
2499 | MANUEL ANTONIO MESONES MURO | TALLER SFT DE CONSTRUCCIONES METÁLICAS | HERRAMIENTAS | COM-197 | COM-197 |  | KIT DE MACHOS Y TERRAJAS | Material acero de herramienta Milimétricos: 01 juego - Porta terraja y gira machos - Machos milimétricos de 2 a 24 mm Pulgadas: 01 juego - Porta terraja y gira machos NC; 3/16”; ¼”, 3/8”; 5/16” NF; 1/8” a ¼” | 3 | 90 DÍAS CALENDARIO |  | 1 | 2 | 2 |  |  | SI |  | SI | SI | - | - | GENERICO | GENERICO | https://www.jomafa.com/reparacion-rosca-helicoli/4974-juego-de-machos-y-terrajas-especial-metricas-y-pulgadas-115-piezas.html | COM-197 KIT DE MACHOS Y TERRAJAS - CET | [14 empty] | LUIS
2536 | MANUEL ANTONIO MESONES MURO | TALLER SFT DE CONSTRUCCIONES METÁLICAS | EQUIPOS | ESP-210 | ESP-210 |  | Kit de Taladro/Destornillad or Inalámbrico |  | 3 | 170 DÍAS CALENDARIO |  | 1 | 2 | 2 |  |  |  | SI | SI | NO | SUSTENTO | EQU TEC, ERROR EETT | BOSCH | GSB 185-LI | https://drive.google.com/file/d/14inIOihNd-TLYUTNnkD4Y1Yp4DnmYrHB/view?usp=drive_link | ESP-210 Kit de Taladro/Destornillad or Inalámbrico - CET | [14 empty] | NALDI | Considerar el modelo incluye (2) Baterías
2455 | MANUEL ANTONIO MESONES MURO | TALLER SFT DE CONSTRUCCIONES METÁLICAS | PEDAGOGICO | COM-204 | COM-204 |  | LIENZO MAGNÉTICO PARA APLICAR METODOLOGÍAS DE DISEÑO | Calidad Física · 01 lienzo (tablero o panel) plegable receptivo al magnetismo por ambos lados, de 120 x 80 cm como mínimo. Es impreso a colores, con protección ultravioleta, por uno de sus lados permite el trabajo magnético y por el otro lado se puede escribir y borrar con plumones. · 5 juegos de tarjetas magnéticas de 100 mm x 100 x 5 mm, cada juego tienen un color diferente y corresponde a una técnica de diseño. Se puede escribir y borrar sobre ellas y está compuesto como mínimo de 10 tarjetas magnéticas. · 5 juegos de tarjetas magnéticas de 200 mm x 15 mm x 5mm, cada juego tiene un color diferente y corresponde a una técnica de diseño. Se puede escribir y borrar sobre ellas y está compuesto como mínimo de 10 tarjetas magnéticas. · 10 Fichas tamaño A4 (210 mm x 297 mm) impresas a todo color en papel couche de 350 gr/m2, enmicados por ambos lados y con bordes boleados que contiene información sobre las técnicas de diseño y su proceso de aplicación. · Plumones de 4 colores (rojo, azul, verde y negro) · El material se presenta en una caja de cartón, con la imagen y descripción del material interactivo. Calidad pedagógica · Las tarjetas están organizadas en 10 técnicas de la metodología Design Thinking · Cada juego de tarjetas desarrolla una técnica de la metodología Design Thinking · Entre las posibles técnicas del Design Thinking: brainwritting, ¿Qué, cómo y por qué?, mapa de la empatía, lienzo de propuesta de valor, SCAMPER, PIN, 5 por qué, diagrama de causa efecto, diagrama de prioridades, diagrama de Porter, entre otros. · Las fichas presentan la descripción de la técnica, protocolo para la aplicación de las 10 técnicas seleccionadas. | 3 | 90 DÍAS CALENDARIO |  | 1 | 4 | 4
2527 | MANUEL ANTONIO MESONES MURO | TALLER SFT DE CONSTRUCCIONES METÁLICAS | PEDAGOGICO | MAT-303 | KEFF-01 |  | MANUAL DE USO POR CADA EQUIPO DE IDENTIFICACIÓN DE NECESIDADES Y PROBLEMAS | · Acabado de la carátula: La carátula en papel cuché de 150 gramos plastificado en la tira. · Impresión de carátula: Offset a todo color en tira y retira. · Impresión de texto interior: A todo color tira y retira, en papel cuché de 115 gramos o papel bond de 75 gramos de 80% de blancura como mínimo. · Tamaño: como mínimo 21 x 29,7 cm · Tipo de Encuadernación: caballete con 2 grapas cuando sea menos de 80 páginas y encolado cuando sea más de 80 páginas. · Contenido que presenta: - Descripción de las partes y accesorios de cada equipo. - Descripción de las principales tareas que se pueden realizar con cada equipo (por ejemplo, filmar, tomar fotografías, etc.) - Descripción grafica de la instalación, uso y conservación de cada equipo. - Descripción de los errores comunes que se presentan en el uso y la forma de solucionarlos. - Descripción de las normas de seguridad que se tienen que se deben tener en cuenta durante el uso de cada equipo. | 3 | 170 DÍAS CALENDARIO |  | 1 | 7 | 7
480 | 2026 SIMON BOLIVAR | TALLER SFT DE INDUSTRIA ALIMENTARIA | HERRAMIENTAS | MAT-116 | MAT-116 |  | BANDEJAS DE PLÁSTICO | · Hecho de polipropileno resistente. · Apto para congelador Almacenamiento a -40 grados centígrados. · Apto para lavavajillas y apilable · Forma Artículo Rectangular · Material Plástico · Color Blanco | 3 | 90 DÍAS CALENDARIO |  | 1 | 5 | 5 |  |  |  |  | SI | SI | - | - | Araven | J209 | https://ibergastro.es/Bandeja-para-congelador-Araven-285x435x80mm?srsltid=AfmBOooZRvKxWmKkPFlaKuKsdT820c0pwMpWHwlBY4LanHv0TZUpCI2H | MAT-116 BANDEJAS DE PLÁSTICO - CET | [14 empty] | BRUNO | Hay mas opciones con direfentes dimensiones para considerar
1110 | FRANCISCO IRAZOLA | TALLER SFT DE INDUSTRIA ALIMENTARIA | HERRAMIENTAS | MAT-116 | MAT-116 |  | BANDEJAS DE PLÁSTICO | · Hecho de polipropileno resistente. · Apto para congelador Almacenamiento a -40 grados centígrados. · Apto para lavavajillas y apilable · Forma Artículo Rectangular · Material Plástico · Color Blanco | 3 | 90 DÍAS CALENDARIO |  | 1 | 5 | 5 |  |  |  |  | SI | SI | - | - | Araven | J209 | https://ibergastro.es/Bandeja-para-congelador-Araven-285x435x80mm?srsltid=AfmBOooZRvKxWmKkPFlaKuKsdT820c0pwMpWHwlBY4LanHv0TZUpCI2H | MAT-116 BANDEJAS DE PLÁSTICO - CET | [14 empty] | BRUNO | Hay mas opciones con direfentes dimensiones para considerar
1382 | GUILLERMO E. BILLINGHURST | TALLER SFT DE INDUSTRIA ALIMENTARIA | HERRAMIENTAS | MAT-116 | MAT-116 |  | BANDEJAS DE PLÁSTICO | · Hecho de polipropileno resistente. · Apto para congelador Almacenamiento a -40 grados centígrados. · Apto para lavavajillas y apilable · Forma Artículo Rectangular · Material Plástico · Color Blanco | 3 | 90 DÍAS CALENDARIO |  | 1 | 5 | 5 |  |  |  |  | SI | SI | - | - | Araven | J209 | https://ibergastro.es/Bandeja-para-congelador-Araven-285x435x80mm?srsltid=AfmBOooZRvKxWmKkPFlaKuKsdT820c0pwMpWHwlBY4LanHv0TZUpCI2H | MAT-116 BANDEJAS DE PLÁSTICO - CET | [14 empty] | BRUNO | Hay mas opciones con direfentes dimensiones para considerar
2069 | JOSE GRANDA | TALLER SFT DE INDUSTRIA ALIMENTARIA | HERRAMIENTAS | MAT-116 | MAT-116 |  | BANDEJAS DE PLÁSTICO | · Hecho de polipropileno resistente. · Apto para congelador Almacenamiento a -40 grados centígrados. · Apto para lavavajillas y apilable · Forma Artículo Rectangular · Material Plástico · Color Blanco | 3 | 90 DÍAS CALENDARIO |  | 1 | 5 | 5 |  |  |  |  | SI | SI | - | - | Araven | J209 | https://ibergastro.es/Bandeja-para-congelador-Araven-285x435x80mm?srsltid=AfmBOooZRvKxWmKkPFlaKuKsdT820c0pwMpWHwlBY4LanHv0TZUpCI2H | MAT-116 BANDEJAS DE PLÁSTICO - CET | [14 empty] | BRUNO | Hay mas opciones con direfentes dimensiones para considerar
288 | 2026 SIMON BOLIVAR | TALLER SFT DE COMPUTACIÓN E INFORMÁTICA | PEDAGOGICO | MAT-117 | MAT-117 |  | BANNER DE LÍNEAS DEL TIEMPO CON TEMAS DEL TALLER | · Material: Vinil ; Medidas: 98 cm x 78 cm · Impresión por un solo lado con las líneas del tiempo, que explican las ventajas de la aplicación de cada una en diferentes tiempos. · Incluye panel receptivo al magnetismo, laminado resistente y plegable en 2, medidas 100 cm x 80 cm. · Presenta 50 siluetas de diversas figuras, impreso a todo color en material magnético, temas de la especialidad. | 3 | 90 DÍAS CALENDARIO |  | 1 | 4 | 4 |  |  |  |  | CONSULTA FINAL |  | - | CRÍTICO | A MEDIDA | A MEDIDA | A MEDIDA | MAT-117 BANNER DE LÍNEAS DEL TIEMPO CON TEMAS DEL TALLER- CET | [14 empty] | LUIS
774 | 6049 RICARDO PALMA | TALLER SFT DE COMPUTACIÓN E INFORMÁTICA | PEDAGOGICO | MAT-117 | MAT-117 |  | BANNER DE LÍNEAS DEL TIEMPO CON TEMAS DEL TALLER | · Material: Vinil ; Medidas: 98 cm x 78 cm · Impresión por un solo lado con las líneas del tiempo, que explican las ventajas de la aplicación de cada una en diferentes tiempos. · Incluye panel receptivo al magnetismo, laminado resistente y plegable en 2, medidas 100 cm x 80 cm. · Presenta 50 siluetas de diversas figuras, impreso a todo color en material magnético, temas de la especialidad. | 3 | 90 DÍAS CALENDARIO |  | 1 | 4 | 4 |  |  |  |  | CONSULTA FINAL |  | - | CRÍTICO | A MEDIDA | A MEDIDA | A MEDIDA | MAT-117 BANNER DE LÍNEAS DEL TIEMPO CON TEMAS DEL TALLER- CET | [14 empty] | LUIS
1713 | GUILLERMO E. BILLINGHURST | TALLER SFT DE COMPUTACIÓN E INFORMÁTICA | PEDAGOGICO | MAT-117 | MAT-117 |  | BANNER DE LÍNEAS DEL TIEMPO CON TEMAS DEL TALLER | · Material: Vinil ; Medidas: 98 cm x 78 cm · Impresión por un solo lado con las líneas del tiempo, que explican las ventajas de la aplicación de cada una en diferentes tiempos. · Incluye panel receptivo al magnetismo, laminado resistente y plegable en 2, medidas 100 cm x 80 cm. · Presenta 50 siluetas de diversas figuras, impreso a todo color en material magnético, temas de la especialidad. | 3 | 90 DÍAS CALENDARIO |  | 1 | 4 | 4 |  |  |  |  | CONSULTA FINAL |  | - | CRÍTICO | A MEDIDA | A MEDIDA | A MEDIDA | MAT-117 BANNER DE LÍNEAS DEL TIEMPO CON TEMAS DEL TALLER- CET | [14 empty] | LUIS
1936 | JOSE GRANDA | TALLER SFT DE COMPUTACIÓN E INFORMÁTICA | PEDAGOGICO | MAT-117 | MAT-117 |  | BANNER DE LÍNEAS DEL TIEMPO CON TEMAS DEL TALLER | · Material: Vinil ; Medidas: 98 cm x 78 cm · Impresión por un solo lado con las líneas del tiempo, que explican las ventajas de la aplicación de cada una en diferentes tiempos. · Incluye panel receptivo al magnetismo, laminado resistente y plegable en 2, medidas 100 cm x 80 cm. · Presenta 50 siluetas de diversas figuras, impreso a todo color en material magnético, temas de la especialidad. | 3 | 90 DÍAS CALENDARIO |  | 1 | 4 | 4 |  |  |  |  | CONSULTA FINAL |  | - | CRÍTICO | A MEDIDA | A MEDIDA | A MEDIDA | MAT-117 BANNER DE LÍNEAS DEL TIEMPO CON TEMAS DEL TALLER- CET | [14 empty] | LUIS
960 | FRANCISCO IRAZOLA | TALLER SFT DE MECÁNICA AUTOMOTRIZ | HERRAMIENTAS | MAT-119 | MAT-119 |  | BATERÍA | Polaridad (- +) positivo a la derecha, bajo mantenimiento. Composición: 15 Placas. Voltaje: 12 V. Amperaje: mínimo 90 A. Material de la caja: Polipropileno. | 3 | 90 DÍAS CALENDARIO |  | 1 | 4 | 4 |  |  | SI |  | SI | SI | - | - | ETNA | S-1215EM | https://sodimac.falabella.com.pe/sodimac-pe/product/113316296/Bateria-para-Auto-Etna-15-Placas-90Ah-S-1215EM-PL/113316299 | MAT-119 BATERÍA - CET | https://drive.google.com/file/d/1GsKz7N3sBWRnQXndfXEoXXYO6plWBBHD/view?usp=sharing | https://sodimac.falabella.com.pe/sodimac-pe/product/113316296/Bateria-para-Auto-Etna-15-Placas-90Ah-S-1215EM-PL/113316299 |  |  |  |  | NACIONAL | [7 empty] | LUIS
1561 | GUILLERMO E. BILLINGHURST | TALLER SFT DE MECÁNICA AUTOMOTRIZ | HERRAMIENTAS | MAT-119 | MAT-119 |  | BATERÍA | Polaridad (- +) positivo a la derecha, bajo mantenimiento. Composición: 15 Placas. Voltaje: 12 V. Amperaje: mínimo 90 A. Material de la caja: Polipropileno. | 3 | 90 DÍAS CALENDARIO |  | 1 | 4 | 4 |  |  | SI |  | SI | SI | - | - | ETNA | S-1215EM | https://sodimac.falabella.com.pe/sodimac-pe/product/113316296/Bateria-para-Auto-Etna-15-Placas-90Ah-S-1215EM-PL/113316299 | MAT-119 BATERÍA - CET | https://drive.google.com/file/d/1GsKz7N3sBWRnQXndfXEoXXYO6plWBBHD/view?usp=sharing | https://sodimac.falabella.com.pe/sodimac-pe/product/113316296/Bateria-para-Auto-Etna-15-Placas-90Ah-S-1215EM-PL/113316299 |  |  |  |  | NACIONAL | [7 empty] | LUIS
2253 | JOSE GRANDA | TALLER SFT DE MECÁNICA AUTOMOTRIZ | HERRAMIENTAS | MAT-119 | MAT-119 |  | BATERÍA | Polaridad (- +) positivo a la derecha, bajo mantenimiento. Composición: 15 Placas. Voltaje: 12 V. Amperaje: mínimo 90 A. Material de la caja: Polipropileno. | 3 | 90 DÍAS CALENDARIO |  | 1 | 4 | 4 |  |  | SI |  | SI | SI | - | - | ETNA | S-1215EM | https://sodimac.falabella.com.pe/sodimac-pe/product/113316296/Bateria-para-Auto-Etna-15-Placas-90Ah-S-1215EM-PL/113316299 | MAT-119 BATERÍA - CET | https://drive.google.com/file/d/1GsKz7N3sBWRnQXndfXEoXXYO6plWBBHD/view?usp=sharing | https://sodimac.falabella.com.pe/sodimac-pe/product/113316296/Bateria-para-Auto-Etna-15-Placas-90Ah-S-1215EM-PL/113316299 |  |  |  |  | NACIONAL | [7 empty] | LUIS
517 | 2026 SIMON BOLIVAR | TALLER SFT DE INDUSTRIA ALIMENTARIA | HERRAMIENTAS | MAT-120 | MAT-120 |  | BATIDOR MANUAL | · Material: acero inoxidable · Tamaño: 30cm mínimo | 3 | 90 DÍAS CALENDARIO |  | 1 | 5 | 5 |  |  | SI |  | SI | SI | - | - | TRAMONTINA | TRAMONTINA | https://www.tramontina.com.pe/batidor-manual-marffim-de-acero-inoxidable-de-32-cm-tramontina_63809530/p?srsltid=AfmBOopiEUk53igz7csaroqjgk56ok_LCmBxtb8uhT_5XP-GcBF1Wq67 | MAT-120 BATIDOR MANUAL - CET | https://drive.google.com/file/d/1xhd3SJ0A0FHAHRZ7BayEv4ely7x0QnDL/view?usp=sharing | https://www.amazon.com/-/es/Table-Batidor-franc%C3%A9s-inoxidable-plateado/dp/B0743WJ858?th=1 |  |  |  |  | IMPORTADO | [7 empty] | LUIS
1147 | FRANCISCO IRAZOLA | TALLER SFT DE INDUSTRIA ALIMENTARIA | HERRAMIENTAS | MAT-120 | MAT-120 |  | BATIDOR MANUAL | · Material: acero inoxidable · Tamaño: 30cm mínimo | 3 | 90 DÍAS CALENDARIO |  | 1 | 5 | 5 |  |  | SI |  | SI | SI | - | - | TRAMONTINA | TRAMONTINA | https://www.tramontina.com.pe/batidor-manual-marffim-de-acero-inoxidable-de-32-cm-tramontina_63809530/p?srsltid=AfmBOopiEUk53igz7csaroqjgk56ok_LCmBxtb8uhT_5XP-GcBF1Wq67 | MAT-120 BATIDOR MANUAL - CET | https://drive.google.com/file/d/1xhd3SJ0A0FHAHRZ7BayEv4ely7x0QnDL/view?usp=sharing | https://www.amazon.com/-/es/Table-Batidor-franc%C3%A9s-inoxidable-plateado/dp/B0743WJ858?th=1 |  |  |  |  | IMPORTADO | [7 empty] | LUIS
1419 | GUILLERMO E. BILLINGHURST | TALLER SFT DE INDUSTRIA ALIMENTARIA | HERRAMIENTAS | MAT-120 | MAT-120 |  | BATIDOR MANUAL | · Material: acero inoxidable · Tamaño: 30cm mínimo | 3 | 90 DÍAS CALENDARIO |  | 1 | 5 | 5 |  |  | SI |  | SI | SI | - | - | TRAMONTINA | TRAMONTINA | https://www.tramontina.com.pe/batidor-manual-marffim-de-acero-inoxidable-de-32-cm-tramontina_63809530/p?srsltid=AfmBOopiEUk53igz7csaroqjgk56ok_LCmBxtb8uhT_5XP-GcBF1Wq67 | MAT-120 BATIDOR MANUAL - CET | https://drive.google.com/file/d/1xhd3SJ0A0FHAHRZ7BayEv4ely7x0QnDL/view?usp=sharing | https://www.amazon.com/-/es/Table-Batidor-franc%C3%A9s-inoxidable-plateado/dp/B0743WJ858?th=1 |  |  |  |  | IMPORTADO | [7 empty] | LUIS
2106 | JOSE GRANDA | TALLER SFT DE INDUSTRIA ALIMENTARIA | HERRAMIENTAS | MAT-120 | MAT-120 |  | BATIDOR MANUAL | · Material: acero inoxidable · Tamaño: 30cm mínimo | 3 | 90 DÍAS CALENDARIO |  | 1 | 5 | 5 |  |  | SI |  | SI | SI | - | - | TRAMONTINA | TRAMONTINA | https://www.tramontina.com.pe/batidor-manual-marffim-de-acero-inoxidable-de-32-cm-tramontina_63809530/p?srsltid=AfmBOopiEUk53igz7csaroqjgk56ok_LCmBxtb8uhT_5XP-GcBF1Wq67 | MAT-120 BATIDOR MANUAL - CET | https://drive.google.com/file/d/1xhd3SJ0A0FHAHRZ7BayEv4ely7x0QnDL/view?usp=sharing | https://www.amazon.com/-/es/Table-Batidor-franc%C3%A9s-inoxidable-plateado/dp/B0743WJ858?th=1 |  |  |  |  | IMPORTADO | [7 empty] | LUIS
532 | 2026 SIMON BOLIVAR | TALLER SFT DE INDUSTRIA ALIMENTARIA | HERRAMIENTAS | MAT-122 | MAT-122 |  | PAR DE BOTAS DE JEBE | · Bota fabricada en material de PVC, color BLANCO. · De mínimo 36 cm. de altura. · Para trabajos pesados en la industria, construcción y minería. · De buen contacto con todo tipo de suelos. · Planta totalmente antideslizante. · Con Punta de Acero o Punta Reforzada. . Antiestática. · Modelo industrial. | 3 | 90 DÍAS CALENDARIO |  | 1 | 20 | 20 |  |  | SI |  | SI | SI | - | - | SEGUSA | SEGUSA | https://grupocasalima.com/producto/bota-de-pvc-blanco-c-punta-segusa/ | MAT-122 PAR DE BOTAS DE JEBE - CET | [14 empty] | LUIS
1162 | FRANCISCO IRAZOLA | TALLER SFT DE INDUSTRIA ALIMENTARIA | HERRAMIENTAS | MAT-122 | MAT-122 |  | PAR DE BOTAS DE JEBE | · Bota fabricada en material de PVC, color BLANCO. · De mínimo 36 cm. de altura. · Para trabajos pesados en la industria, construcción y minería. · De buen contacto con todo tipo de suelos. · Planta totalmente antideslizante. · Con Punta de Acero o Punta Reforzada. . Antiestática. · Modelo industrial. | 3 | 90 DÍAS CALENDARIO |  | 1 | 20 | 20 |  |  | SI |  | SI | SI | - | - | SEGUSA | SEGUSA | https://grupocasalima.com/producto/bota-de-pvc-blanco-c-punta-segusa/ | MAT-122 PAR DE BOTAS DE JEBE - CET | [14 empty] | LUIS
1434 | GUILLERMO E. BILLINGHURST | TALLER SFT DE INDUSTRIA ALIMENTARIA | HERRAMIENTAS | MAT-122 | MAT-122 |  | PAR DE BOTAS DE JEBE | · Bota fabricada en material de PVC, color BLANCO. · De mínimo 36 cm. de altura. · Para trabajos pesados en la industria, construcción y minería. · De buen contacto con todo tipo de suelos. · Planta totalmente antideslizante. · Con Punta de Acero o Punta Reforzada. . Antiestática. · Modelo industrial. | 3 | 90 DÍAS CALENDARIO |  | 1 | 20 | 20 |  |  | SI |  | SI | SI | - | - | SEGUSA | SEGUSA | https://grupocasalima.com/producto/bota-de-pvc-blanco-c-punta-segusa/ | MAT-122 PAR DE BOTAS DE JEBE - CET | [14 empty] | LUIS
2121 | JOSE GRANDA | TALLER SFT DE INDUSTRIA ALIMENTARIA | HERRAMIENTAS | MAT-122 | MAT-122 |  | PAR DE BOTAS DE JEBE | · Bota fabricada en material de PVC, color BLANCO. · De mínimo 36 cm. de altura. · Para trabajos pesados en la industria, construcción y minería. · De buen contacto con todo tipo de suelos. · Planta totalmente antideslizante. · Con Punta de Acero o Punta Reforzada. . Antiestática. · Modelo industrial. | 3 | 90 DÍAS CALENDARIO |  | 1 | 20 | 20 |  |  | SI |  | SI | SI | - | - | SEGUSA | SEGUSA | https://grupocasalima.com/producto/bota-de-pvc-blanco-c-punta-segusa/ | MAT-122 PAR DE BOTAS DE JEBE - CET | [14 empty] | LUIS
8 | 16449 ELOY SOBERON FLORES | TALLER SFT DE COCINA Y REPOSTERÍA | HERRAMIENTAS | MAT-123 | MAT-123-X |  | BOTIQUÍN | · Contiene materiales para curar heridas, controlar hemorragias, limpiar, cubrir quemaduras o zonas expuestas, y prevenir la contaminación e infección. Estos son: - 01 caja x 20 unid. Gasas esterilizadas (10×10 cm). - Una venda elástica 4" x 5 yd, y una venda elástica 2" x 5 yd, con sus seguros. - 01 esparadrapo de 2.5 cm x 5 yd. - 02 Guantes quirúrgicos. - 01 caja de 100 curitas. - 06 bajalenguas. - 01 jabón antiséptico. - 01 termómetro. - 01 paquete de algodón de 20 g. - 01 Tijera punta roma de 5", mango de plástico. - 01 botella de alcohol de 250 ml. - 01 botella de agua oxigenada de 250 ml. · Dimensiones: 30 cm x 25 cm x 10 cm, con divisiones para guardar los medicamentos. | 3 | 90 DÍAS CALENDARIO | COCINA Y REPOSTERÍA, COMPUTACIÓN E INFORMÁTICA, CONSTRUCCIONES METÁLICAS, EBANISTERÍA, ELECTRICIDAD, INDUSTRIA ALIMENTARIA, INDUSTRIA DEL VESTIDO, MECÁNICA AUTOMOTRÍZ | 1 | 1 | 1 |  |  |  |  | CONSULTA FINAL | SI | - | - |  | A MEDIDA |  | MAT-123 BOTIQUÍN-X - CET | [14 empty] | BRUNO
149 | 2026 SIMON BOLIVAR | TALLER SFT DE INDUSTRIA DEL VESTIDO | HERRAMIENTAS | MAT-123 | MAT-123-X |  | BOTIQUÍN | · Contiene materiales para curar heridas, controlar hemorragias, limpiar, cubrir quemaduras o zonas expuestas, y prevenir la contaminación e infección. Estos son: - 01 caja x 20 unid. Gasas esterilizadas (10×10 cm). - Una venda elástica 4" x 5 yd, y una venda elástica 2" x 5 yd, con sus seguros. - 01 esparadrapo de 2.5 cm x 5 yd. - 02 Guantes quirúrgicos. - 01 caja de 100 curitas. - 06 bajalenguas. - 01 jabón antiséptico. - 01 termómetro. - 01 paquete de algodón de 20 g. - 01 Tijera punta roma de 5", mango de plástico. - 01 botella de alcohol de 250 ml. - 01 botella de agua oxigenada de 250 ml. · Dimensiones: 30cm x 25cm x 10cm, con divisiones para guardar los medicamentos. | 3 | 90 DÍAS CALENDARIO | COCINA Y REPOSTERÍA, COMPUTACIÓN E INFORMÁTICA, CONSTRUCCIONES METÁLICAS, EBANISTERÍA, ELECTRICIDAD, INDUSTRIA ALIMENTARIA, INDUSTRIA DEL VESTIDO, MECÁNICA AUTOMOTRÍZ | 1 | 1 | 1 |  |  |  |  | CONSULTA FINAL |  |  |  |  | A MEDIDA |  | MAT-123 BOTIQUÍN-X - CET | [14 empty] | BRUNO
158 | 2026 SIMON BOLIVAR | TALLER SFT DE INDUSTRIA DEL VESTIDO | HERRAMIENTAS | MAT-123 | MAT-123-X |  | BOTIQUÍN | · Contiene materiales para curar heridas, controlar hemorragias, limpiar, cubrir quemaduras o zonas expuestas, y prevenir la contaminación e infección. Estos son: - 01 caja x 20 unid. Gasas esterilizadas (10×10 cm). - Una venda elástica 4" x 5 yd, y una venda elástica 2" x 5 yd, con sus seguros. - 01 esparadrapo de 2.5 cm x 5 yd. - 02 Guantes quirúrgicos. - 01 caja de 100 curitas. - 06 bajalenguas. - 01 jabón antiséptico. - 01 termómetro. - 01 paquete de algodón de 20 g. - 01 Tijera punta roma de 5", mango de plástico. - 01 botella de alcohol de 250 ml. - 01 botella de agua oxigenada de 250 ml. · Dimensiones: 30cm x 25cm x 10cm, con divisiones para guardar los medicamentos. | 3 | 90 DÍAS CALENDARIO | COCINA Y REPOSTERÍA, COMPUTACIÓN E INFORMÁTICA, CONSTRUCCIONES METÁLICAS, EBANISTERÍA, ELECTRICIDAD, INDUSTRIA ALIMENTARIA, INDUSTRIA DEL VESTIDO, MECÁNICA AUTOMOTRÍZ | 1 | 1 | 1 |  |  |  |  | CONSULTA FINAL |  |  |  |  | A MEDIDA |  | MAT-123 BOTIQUÍN-X - CET | [14 empty] | BRUNO
259 | 2026 SIMON BOLIVAR | TALLER SFT DE COMPUTACIÓN E INFORMÁTICA | HERRAMIENTAS | MAT-123 | MAT-123-X |  | BOTIQUÍN | · Contiene materiales para curar heridas, controlar hemorragias, limpiar, cubrir quemaduras o zonas expuestas, y prevenir la contaminación e infección. · Dimensiones: 30 x 25 x 10 cm, con divisiones para guardar los medicamentos. · Conformado por: - 01 caja x 20 unid. de gasas esterilizadas (10 × 10 cm). - 01 venda elástica de 4" x 5 yd, y una venda elástica de 2" x 5 yd, con sus seguros. - 01 esparadrapo de 2,5 cm x 5 yd. - 02 guantes quirúrgicos. - 01 caja de 100 curitas. - 06 bajalenguas. - 01 jabón antiséptico. - 01 termómetro clínico. - 01 paquete de algodón de 20 g. - 01 tijera punta roma de 5", mango de plástico. - 01 botella de alcohol de 250 mL. - 01 botella de agua oxigenada de 250 mL. | 3 | 90 DÍAS CALENDARIO | COCINA Y REPOSTERÍA, COMPUTACIÓN E INFORMÁTICA, CONSTRUCCIONES METÁLICAS, EBANISTERÍA, ELECTRICIDAD, INDUSTRIA ALIMENTARIA, INDUSTRIA DEL VESTIDO, MECÁNICA AUTOMOTRÍZ | 1 | 1 | 1 |  |  |  |  | CONSULTA FINAL |  |  |  |  | A MEDIDA |  | MAT-123 BOTIQUÍN-X - CET | [14 empty] | BRUNO
346 | 2026 SIMON BOLIVAR | TALLER SFT DE ELECTRICIDAD | HERRAMIENTAS | MAT-123 | MAT-123-X |  | BOTIQUÍN |  | 3 | 90 DÍAS CALENDARIO | COCINA Y REPOSTERÍA, COMPUTACIÓN E INFORMÁTICA, CONSTRUCCIONES METÁLICAS, EBANISTERÍA, ELECTRICIDAD, INDUSTRIA ALIMENTARIA, INDUSTRIA DEL VESTIDO, MECÁNICA AUTOMOTRÍZ | 1 | 1 | 1 |  |  |  |  | CONSULTA FINAL |  |  |  |  | A MEDIDA |  | MAT-123 BOTIQUÍN-Y - CET | [14 empty] | BRUNO
459 | 2026 SIMON BOLIVAR | TALLER SFT DE INDUSTRIA ALIMENTARIA | HERRAMIENTAS | MAT-123 | MAT-123-X |  | BOTIQUÍN | · Contiene materiales para curar heridas, controlar hemorragias, limpiar, cubrir quemaduras o zonas expuestas, y prevenir la contaminación e infección. Estos son: - 01 caja x 20 unid. Gasas esterilizadas (10×10 cm). - Una venda elástica 4" x 5 yd, y una venda elástica 2" x 5 yd, con sus seguros. - 01 esparadrapo de 2.5 cm x 5 yd. - 02 Guantes quirúrgicos. - 01 caja de 100 curitas. - 06 bajalenguas. - 01 jabón antiséptico. - 01 termómetro. - 01 paquete de algodón de 20 g. - 01 Tijera punta roma de 5", mango de plástico. - 01 botella de alcohol de 250 ml. - 01 botella de agua oxigenada de 250 ml. · Dimensiones: 30cm x 25cm x 10cm, con divisiones para guardar los medicamentos. | 3 | 90 DÍAS CALENDARIO | COCINA Y REPOSTERÍA, COMPUTACIÓN E INFORMÁTICA, CONSTRUCCIONES METÁLICAS, EBANISTERÍA, ELECTRICIDAD, INDUSTRIA ALIMENTARIA, INDUSTRIA DEL VESTIDO, MECÁNICA AUTOMOTRÍZ | 1 | 1 | 1 |  |  |  |  | CONSULTA FINAL |  |  |  |  | A MEDIDA |  | MAT-123 BOTIQUÍN-X - CET | [14 empty] | BRUNO
624 | 6049 RICARDO PALMA | TALLER SFT DE ELECTRÓNICA | HERRAMIENTAS | MAT-123 | MAT-123-Y |  | BOTIQUÍN | · Contiene materiales para curar heridas, controlar hemorragias, limpiar, cubrir quemaduras o zonas expuestas, y prevenir la contaminación e infección. · Dimensiones: 30 cm x 25 cm x 10 cm, con divisiones para guardar los medicamentos. · Conformado por: - 01 caja x 20 unid. de gasas esterilizadas (10 cm × 10 cm). - 01 venda elástica de 4" x 5 yd, y una venda elástica de 2" x 5 yd, con sus seguros. - 01 esparadrapo de 2,5 cm x 5 yd. - 02 guantes quirúrgicos. - 01 caja de 100 curitas. - 06 bajalenguas. - 01 jabón antiséptico. - 01 termómetro clínico. - 01 paquete de algodón de 20 g. - 01 tijera punta roma de 5", mango de plástico. - 01 botella de alcohol de 250 mL. | 3 | 90 DÍAS CALENDARIO |  | 1 | 1 | 1 |  |  |  |  | CONSULTA FINAL |  |  |  |  | A MEDIDA |  | MAT-123 BOTIQUÍN-Y - CET | [14 empty] | BRUNO
744 | 6049 RICARDO PALMA | TALLER SFT DE COMPUTACIÓN E INFORMÁTICA | HERRAMIENTAS | MAT-123 | MAT-123-X |  | BOTIQUÍN | · Contiene materiales para curar heridas, controlar hemorragias, limpiar, cubrir quemaduras o zonas expuestas, y prevenir la contaminación e infección. · Dimensiones: 30 x 25 x 10 cm, con divisiones para guardar los medicamentos. · Conformado por: - 01 caja x 20 unid. de gasas esterilizadas (10 × 10 cm). - 01 venda elástica de 4" x 5 yd, y una venda elástica de 2" x 5 yd, con sus seguros. - 01 esparadrapo de 2,5 cm x 5 yd. - 02 guantes quirúrgicos. - 01 caja de 100 curitas. - 06 bajalenguas. - 01 jabón antiséptico. - 01 termómetro clínico. - 01 paquete de algodón de 20 g. - 01 tijera punta roma de 5", mango de plástico. - 01 botella de alcohol de 250 mL. - 01 botella de agua oxigenada de 250 mL. | 3 | 90 DÍAS CALENDARIO | COCINA Y REPOSTERÍA, COMPUTACIÓN E INFORMÁTICA, CONSTRUCCIONES METÁLICAS, EBANISTERÍA, ELECTRICIDAD, INDUSTRIA ALIMENTARIA, INDUSTRIA DEL VESTIDO, MECÁNICA AUTOMOTRÍZ | 1 | 1 | 1 |  |  |  |  | CONSULTA FINAL |  |  |  |  | A MEDIDA |  | MAT-123 BOTIQUÍN-X - CET | [14 empty] | BRUNO
832 | 6049 RICARDO PALMA | TALLER SFT DE ELECTRICIDAD | HERRAMIENTAS | MAT-123 | MAT-123-X |  | BOTIQUÍN |  | 3 | 90 DÍAS CALENDARIO | COCINA Y REPOSTERÍA, COMPUTACIÓN E INFORMÁTICA, CONSTRUCCIONES METÁLICAS, EBANISTERÍA, ELECTRICIDAD, INDUSTRIA ALIMENTARIA, INDUSTRIA DEL VESTIDO, MECÁNICA AUTOMOTRÍZ | 1 | 1 | 1 |  |  |  |  | CONSULTA FINAL |  |  |  |  | A MEDIDA |  | MAT-123 BOTIQUÍN-Y - CET | [14 empty] | BRUNO
913 | FRANCISCO IRAZOLA | TALLER SFT DE MECÁNICA AUTOMOTRIZ | HERRAMIENTAS | MAT-123 | MAT-123-X |  | BOTIQUÍN | · Contiene materiales para curar heridas, controlar hemorragias, limpiar, cubrir quemaduras o zonas expuestas, y prevenir la contaminación e infección. · Dimensiones mínimas: 30 x 25 x 10 cm, con divisiones para guardar los medicamentos. · Conformado por: - 01 caja x 20 unid. de gasas esterilizadas (10 × 10 cm). - 01 venda elástica de 4" x 5 yd, y una venda elástica de 2" x 5 yd, con sus seguros. - 01 esparadrapo de 2,5 cm x 5 yd. - 02 guantes quirúrgicos. - 01 caja de 100 curitas. - 06 bajalenguas. - 01 jabón antiséptico. - 01 termómetro clínico. - 01 paquete de algodón de 20 g. - 01 tijera punta roma de 5", mango de plástico. - 01 botella de alcohol de 250 ml. - 01 botella de agua oxigenada de 250 ml. | 3 | 90 DÍAS CALENDARIO | COCINA Y REPOSTERÍA, COMPUTACIÓN E INFORMÁTICA, CONSTRUCCIONES METÁLICAS, EBANISTERÍA, ELECTRICIDAD, INDUSTRIA ALIMENTARIA, INDUSTRIA DEL VESTIDO, MECÁNICA AUTOMOTRÍZ | 1 | 1 | 1 |  |  |  |  | CONSULTA FINAL |  |  |  |  | A MEDIDA |  | MAT-123 BOTIQUÍN-X - CET | [14 empty] | BRUNO
1086 | FRANCISCO IRAZOLA | TALLER SFT DE INDUSTRIA ALIMENTARIA | HERRAMIENTAS | MAT-123 | MAT-123-X |  | BOTIQUÍN | · Contiene materiales para curar heridas, controlar hemorragias, limpiar, cubrir quemaduras o zonas expuestas, y prevenir la contaminación e infección. Estos son: - 01 caja x 20 unid. Gasas esterilizadas (10×10 cm). - Una venda elástica 4" x 5 yd, y una venda elástica 2" x 5 yd, con sus seguros. - 01 esparadrapo de 2.5 cm x 5 yd. - 02 Guantes quirúrgicos. - 01 caja de 100 curitas. - 06 bajalenguas. - 01 jabón antiséptico. - 01 termómetro. - 01 paquete de algodón de 20 g. - 01 Tijera punta roma de 5", mango de plástico. - 01 botella de alcohol de 250 ml. - 01 botella de agua oxigenada de 250 ml. · Dimensiones: 30cm x 25cm x 10cm, con divisiones para guardar los medicamentos. | 3 | 90 DÍAS CALENDARIO | COCINA Y REPOSTERÍA, COMPUTACIÓN E INFORMÁTICA, CONSTRUCCIONES METÁLICAS, EBANISTERÍA, ELECTRICIDAD, INDUSTRIA ALIMENTARIA, INDUSTRIA DEL VESTIDO, MECÁNICA AUTOMOTRÍZ | 1 | 1 | 1 |  |  |  |  | CONSULTA FINAL |  |  |  |  | A MEDIDA |  | MAT-123 BOTIQUÍN-X - CET | [14 empty] | BRUNO
1254 | GUILLERMO E. BILLINGHURST | TALLER SFT DE ELECTRICIDAD | HERRAMIENTAS | MAT-123 | MAT-123-X |  | BOTIQUÍN |  | 3 | 90 DÍAS CALENDARIO | COCINA Y REPOSTERÍA, COMPUTACIÓN E INFORMÁTICA, CONSTRUCCIONES METÁLICAS, EBANISTERÍA, ELECTRICIDAD, INDUSTRIA ALIMENTARIA, INDUSTRIA DEL VESTIDO, MECÁNICA AUTOMOTRÍZ | 1 | 1 | 1 |  |  |  |  | CONSULTA FINAL |  |  |  |  | A MEDIDA |  | MAT-123 BOTIQUÍN-Y - CET | [14 empty] | BRUNO
1363 | GUILLERMO E. BILLINGHURST | TALLER SFT DE INDUSTRIA ALIMENTARIA | HERRAMIENTAS | MAT-123 | MAT-123-X |  | BOTIQUÍN | · Contiene materiales para curar heridas, controlar hemorragias, limpiar, cubrir quemaduras o zonas expuestas, y prevenir la contaminación e infección. Estos son: - 01 caja x 20 unid. Gasas esterilizadas (10×10 cm). - Una venda elástica 4" x 5 yd, y una venda elástica 2" x 5 yd, con sus seguros. - 01 esparadrapo de 2.5 cm x 5 yd. - 02 Guantes quirúrgicos. - 01 caja de 100 curitas. - 06 bajalenguas. - 01 jabón antiséptico. - 01 termómetro. - 01 paquete de algodón de 20 g. - 01 Tijera punta roma de 5", mango de plástico. - 01 botella de alcohol de 250 ml. - 01 botella de agua oxigenada de 250 ml. · Dimensiones: 30cm x 25cm x 10cm, con divisiones para guardar los medicamentos. | 3 | 90 DÍAS CALENDARIO | COCINA Y REPOSTERÍA, COMPUTACIÓN E INFORMÁTICA, CONSTRUCCIONES METÁLICAS, EBANISTERÍA, ELECTRICIDAD, INDUSTRIA ALIMENTARIA, INDUSTRIA DEL VESTIDO, MECÁNICA AUTOMOTRÍZ | 1 | 1 | 1 |  |  |  |  | CONSULTA FINAL |  |  |  |  | A MEDIDA |  | MAT-123 BOTIQUÍN-X - CET | [14 empty] | BRUNO
1514 | GUILLERMO E. BILLINGHURST | TALLER SFT DE MECÁNICA AUTOMOTRIZ | HERRAMIENTAS | MAT-123 | MAT-123-X |  | BOTIQUÍN | · Contiene materiales para curar heridas, controlar hemorragias, limpiar, cubrir quemaduras o zonas expuestas, y prevenir la contaminación e infección. · Dimensiones mínimas: 30 x 25 x 10 cm, con divisiones para guardar los medicamentos. · Conformado por: - 01 caja x 20 unid. de gasas esterilizadas (10 × 10 cm). - 01 venda elástica de 4" x 5 yd, y una venda elástica de 2" x 5 yd, con sus seguros. - 01 esparadrapo de 2,5 cm x 5 yd. - 02 guantes quirúrgicos. - 01 caja de 100 curitas. - 06 bajalenguas. - 01 jabón antiséptico. - 01 termómetro clínico. - 01 paquete de algodón de 20 g. - 01 tijera punta roma de 5", mango de plástico. - 01 botella de alcohol de 250 ml. - 01 botella de agua oxigenada de 250 ml. | 3 | 90 DÍAS CALENDARIO | COCINA Y REPOSTERÍA, COMPUTACIÓN E INFORMÁTICA, CONSTRUCCIONES METÁLICAS, EBANISTERÍA, ELECTRICIDAD, INDUSTRIA ALIMENTARIA, INDUSTRIA DEL VESTIDO, MECÁNICA AUTOMOTRÍZ | 1 | 1 | 1 |  |  |  |  | CONSULTA FINAL |  |  |  |  | A MEDIDA |  | MAT-123 BOTIQUÍN-X - CET | [14 empty] | BRUNO
1679 | GUILLERMO E. BILLINGHURST | TALLER SFT DE COMPUTACIÓN E INFORMÁTICA | HERRAMIENTAS | MAT-123 | MAT-123-X |  | BOTIQUÍN | · Contiene materiales para curar heridas, controlar hemorragias, limpiar, cubrir quemaduras o zonas expuestas, y prevenir la contaminación e infección. · Dimensiones: 30 x 25 x 10 cm, con divisiones para guardar los medicamentos. · Conformado por: - 01 caja x 20 unid. de gasas esterilizadas (10 × 10 cm). - 01 venda elástica de 4" x 5 yd, y una venda elástica de 2" x 5 yd, con sus seguros. - 01 esparadrapo de 2,5 cm x 5 yd. - 02 guantes quirúrgicos. - 01 caja de 100 curitas. - 06 bajalenguas. - 01 jabón antiséptico. - 01 termómetro clínico. - 01 paquete de algodón de 20 g. - 01 tijera punta roma de 5", mango de plástico. - 01 botella de alcohol de 250 mL. - 01 botella de agua oxigenada de 250 mL. | 3 | 90 DÍAS CALENDARIO | COCINA Y REPOSTERÍA, COMPUTACIÓN E INFORMÁTICA, CONSTRUCCIONES METÁLICAS, EBANISTERÍA, ELECTRICIDAD, INDUSTRIA ALIMENTARIA, INDUSTRIA DEL VESTIDO, MECÁNICA AUTOMOTRÍZ | 1 | 1 | 1 |  |  |  |  | CONSULTA FINAL |  |  |  |  | A MEDIDA |  | MAT-123 BOTIQUÍN-X - CET | [14 empty] | BRUNO
1765 | GUILLERMO E. BILLINGHURST | TALLER SFT DE EBANISTERÍA | HERRAMIENTAS | MAT-123 | MAT-123-X |  | BOTIQUÍN | El Botiquín contiene materiales para curar heridas, controlar hemorragias, limpiar, cubrir quemaduras o zonas expuestas, y prevenir la contaminación e infección. Estos son: 01 caja x 20 unid. gasas esterilizadas (10×10 cm). Una venda elástica 4" x 5 yd, y una venda elástica 2" x 5 yd, con sus seguros. 01 esparadrapo de 2.5 cm x 5 yd. 02 Guantes quirúrgicos. 01 caja de 100 curitas. 06 bajalenguas. 01 jabón antiséptico. 01 termómetro. 01 paquete de algodón de 20 g. 01 Tijera punta roma de 5", mango de plástico. 01 botella de alcohol de 250 ml. 01 botella de agua oxigenada de 250 ml. Dimensiones: 30 x 25 x 10 cm, con divisiones para guardar los medicamentos. | 3 | 90 DÍAS CALENDARIO | COCINA Y REPOSTERÍA, COMPUTACIÓN E INFORMÁTICA, CONSTRUCCIONES METÁLICAS, EBANISTERÍA, ELECTRICIDAD, INDUSTRIA ALIMENTARIA, INDUSTRIA DEL VESTIDO, MECÁNICA AUTOMOTRÍZ | 1 | 1 | 1 |  |  |  |  | CONSULTA FINAL |  |  |  |  | A MEDIDA |  | MAT-123 BOTIQUÍN-X - CET | [14 empty] | BRUNO
1930 | JOSE GRANDA | TALLER SFT DE COMPUTACIÓN E INFORMÁTICA | HERRAMIENTAS | MAT-123 | MAT-123-X |  | BOTIQUÍN | · Contiene materiales para curar heridas, controlar hemorragias, limpiar, cubrir quemaduras o zonas expuestas, y prevenir la contaminación e infección. · Dimensiones: 30 x 25 x 10 cm, con divisiones para guardar los medicamentos. · Conformado por: - 01 caja x 20 unid. de gasas esterilizadas (10 × 10 cm). - 01 venda elástica de 4" x 5 yd, y una venda elástica de 2" x 5 yd, con sus seguros. - 01 esparadrapo de 2,5 cm x 5 yd. - 02 guantes quirúrgicos. - 01 caja de 100 curitas. - 06 bajalenguas. - 01 jabón antiséptico. - 01 termómetro clínico. - 01 paquete de algodón de 20 g. - 01 tijera punta roma de 5", mango de plástico. - 01 botella de alcohol de 250 mL. - 01 botella de agua oxigenada de 250 mL. | 3 | 90 DÍAS CALENDARIO | COCINA Y REPOSTERÍA, COMPUTACIÓN E INFORMÁTICA, CONSTRUCCIONES METÁLICAS, EBANISTERÍA, ELECTRICIDAD, INDUSTRIA ALIMENTARIA, INDUSTRIA DEL VESTIDO, MECÁNICA AUTOMOTRÍZ | 1 | 1 | 1 |  |  |  |  | CONSULTA FINAL |  |  |  |  | A MEDIDA |  | MAT-123 BOTIQUÍN-X - CET | [14 empty] | BRUNO
2048 | JOSE GRANDA | TALLER SFT DE INDUSTRIA ALIMENTARIA | HERRAMIENTAS | MAT-123 | MAT-123-X |  | BOTIQUÍN | · Contiene materiales para curar heridas, controlar hemorragias, limpiar, cubrir quemaduras o zonas expuestas, y prevenir la contaminación e infección. Estos son: - 01 caja x 20 unid. Gasas esterilizadas (10×10 cm). - Una venda elástica 4" x 5 yd, y una venda elástica 2" x 5 yd, con sus seguros. - 01 esparadrapo de 2.5 cm x 5 yd. - 02 Guantes quirúrgicos. - 01 caja de 100 curitas. - 06 bajalenguas. - 01 jabón antiséptico. - 01 termómetro. - 01 paquete de algodón de 20 g. - 01 Tijera punta roma de 5", mango de plástico. - 01 botella de alcohol de 250 ml. - 01 botella de agua oxigenada de 250 ml. · Dimensiones: 30cm x 25cm x 10cm, con divisiones para guardar los medicamentos. | 3 | 90 DÍAS CALENDARIO | COCINA Y REPOSTERÍA, COMPUTACIÓN E INFORMÁTICA, CONSTRUCCIONES METÁLICAS, EBANISTERÍA, ELECTRICIDAD, INDUSTRIA ALIMENTARIA, INDUSTRIA DEL VESTIDO, MECÁNICA AUTOMOTRÍZ | 1 | 1 | 1 |  |  |  |  | CONSULTA FINAL |  |  |  |  | A MEDIDA |  | MAT-123 BOTIQUÍN-X - CET | [14 empty] | BRUNO
2200 | JOSE GRANDA | TALLER SFT DE MECÁNICA AUTOMOTRIZ | HERRAMIENTAS | MAT-123 | MAT-123-X |  | BOTIQUÍN | · Contiene materiales para curar heridas, controlar hemorragias, limpiar, cubrir quemaduras o zonas expuestas, y prevenir la contaminación e infección. · Dimensiones mínimas: 30 x 25 x 10 cm, con divisiones para guardar los medicamentos. · Conformado por: - 01 caja x 20 unid. de gasas esterilizadas (10 × 10 cm). - 01 venda elástica de 4" x 5 yd, y una venda elástica de 2" x 5 yd, con sus seguros. - 01 esparadrapo de 2,5 cm x 5 yd. - 02 guantes quirúrgicos. - 01 caja de 100 curitas. - 06 bajalenguas. - 01 jabón antiséptico. - 01 termómetro clínico. - 01 paquete de algodón de 20 g. - 01 tijera punta roma de 5", mango de plástico. - 01 botella de alcohol de 250 ml. - 01 botella de agua oxigenada de 250 ml. | 3 | 90 DÍAS CALENDARIO | COCINA Y REPOSTERÍA, COMPUTACIÓN E INFORMÁTICA, CONSTRUCCIONES METÁLICAS, EBANISTERÍA, ELECTRICIDAD, INDUSTRIA ALIMENTARIA, INDUSTRIA DEL VESTIDO, MECÁNICA AUTOMOTRÍZ | 1 | 1 | 1 |  |  |  |  | CONSULTA FINAL |  |  |  |  | A MEDIDA |  | MAT-123 BOTIQUÍN-X - CET | [14 empty] | BRUNO
717 | 6049 RICARDO PALMA | TALLER SFT DE ELECTRÓNICA | EQUIPOS | ESP-195 | ESP-195 |  | KIT COMPLETO DE INICIO PARA DESARROLLO DE ELECTRÓNICA CON MICROCONTROLADOR | · Kit completo de inicio para desarrollo de electrónica con microcontrolador, es un conjunto, basado en una placa de desarrollo, basada en un microcontrolador, además de 200 componentes adicionales. · el microcontrolador posee 54 entradas y salidas digitales, 16 entradas analógicas, además de conexión USB (para PC), jack para alimentación DC, conector ICSP, y un botón de reseteo. · Ciertos componentes incluyen conectores, con lo cual no necesita ser soldado. · Guía libre en PDF incluida en un CD ROM, que contiene más de 33 lecciones. · El conjunto avanzado de iniciación electrónica, proporciona una plataforma de desarrollo electrónico de código abierto con hardware y software flexible, fácil de usar para prototipado. · Contiene todos los componentes necesarios para comenzar a programar la placa de desarrollo, a través de una PC. · Motores AC y Variador de Velocidad. - Motores DC y Variador de Velocidad. - Reguladores de velocidad. · Grabador de PIC · Voltaje de alimentación: 5 VDC. - Puerto de salida USB. - Puerto Auxiliar de 8 a 40 PIC. | 3 | 170 DÍAS CALENDARIO |  | 1 | 4 | 4 |  |  |  | SI | SI | SI | - | - | Labtech |  | https://drive.google.com/file/d/1VFyhOgA4N6Y5Dxsl3IyaY1tAsMmtjMK-/view | ESP-195 KIT COMPLETO DE INICIO PARA DESARROLLO DE ELECTRÓNICA CON MICROCONTROLADOR- CET | [14 empty] | BRUNO | Realizar el costeo de las 4 tarjetas electronicas adicionales para el cumplimiento total de especificacion, las tarjetas son del mismo proovedor
391 | 2026 SIMON BOLIVAR | TALLER SFT DE ELECTRICIDAD | EQUIPOS | ESP-196 | ESP-196 |  | KIT DE COMPONENTES COMPLEMENTARIOS | · Debe incluir: - 5 relé de 5V. - 5 optoacopladores - 1 módulo de Sensor de Temperatura y Humedad DHT11. - 1 módulo de Sensor de Gas MQ5. - 1 módulo de Sensor de Movimiento PIR. - 1 micro Servomotor SG90. - 1 Stepper motor (Motor de paso) - 1 Buzzer pequeño de 5V (zumbador) - 1 receptor Infrarojo IR - 1 circuito integrado ULN2003 Stepper motor - 1 circuito Integrado 74HC595 - 1 sensor Ultrasonido - 1 ventilador pequeño de 12V. - 1 interruptor de inclinación - 1 display de un dígito de 7 segmentos - 1 display de cuatro dígitos de 7 segmentos - 1 pantalla LCD tradicional - 2 baterías de Litio de 3.7V a 1400 mAH recargable. - 1 cargador de Batería de Litio Micro USB. - 1 cable USB para conectar la tarjeta ARDUINO UNO a la PC. - 1 protoboard - 65 jumper Alambre para protoboard. | 3 | 170 DÍAS CALENDARIO |  | 1 | 4 | 4 |  |  |  | SI | SI | SI | - | - | MAXQI INTERNATIONAL COMPANY LIMITED | Varios | https://drive.google.com/file/d/1pQU39LoIKEVnEm3gAc-pUJxuuoHdBGjz/view?usp=sharing | ESP-196 KIT DE COMPONENTES COMPLEMENTARIOS - CET | [6 empty] | IMPORTADO | [7 empty] | NALDI | Cotizar con listado MAXQI
877 | 6049 RICARDO PALMA | TALLER SFT DE ELECTRICIDAD | EQUIPOS | ESP-196 | ESP-196 |  | KIT DE COMPONENTES COMPLEMENTARIOS | · Debe incluir: - 5 relé de 5V. - 5 optoacopladores - 1 módulo de Sensor de Temperatura y Humedad DHT11. - 1 módulo de Sensor de Gas MQ5. - 1 módulo de Sensor de Movimiento PIR. - 1 micro Servomotor SG90. - 1 Stepper motor (Motor de paso) - 1 Buzzer pequeño de 5V (zumbador) - 1 receptor Infrarojo IR - 1 circuito integrado ULN2003 Stepper motor - 1 circuito Integrado 74HC595 - 1 sensor Ultrasonido - 1 ventilador pequeño de 12V. - 1 interruptor de inclinación - 1 display de un dígito de 7 segmentos - 1 display de cuatro dígitos de 7 segmentos - 1 pantalla LCD tradicional - 2 baterías de Litio de 3.7V a 1400 mAH recargable. - 1 cargador de Batería de Litio Micro USB. - 1 cable USB para conectar la tarjeta ARDUINO UNO a la PC. - 1 protoboard - 65 jumper Alambre para protoboard. | 3 | 170 DÍAS CALENDARIO |  | 1 | 4 | 4 |  |  |  | SI | SI | SI | - | - | MAXQI INTERNATIONAL COMPANY LIMITED | Varios | https://drive.google.com/file/d/1pQU39LoIKEVnEm3gAc-pUJxuuoHdBGjz/view?usp=sharing | ESP-196 KIT DE COMPONENTES COMPLEMENTARIOS - CET | [6 empty] | IMPORTADO | [7 empty] | NALDI | Cotizar con listado MAXQI
1299 | GUILLERMO E. BILLINGHURST | TALLER SFT DE ELECTRICIDAD | EQUIPOS | ESP-196 | ESP-196 |  | KIT DE COMPONENTES COMPLEMENTARIOS | · Debe incluir: - 5 relé de 5V. - 5 optoacopladores - 1 módulo de Sensor de Temperatura y Humedad DHT11. - 1 módulo de Sensor de Gas MQ5. - 1 módulo de Sensor de Movimiento PIR. - 1 micro Servomotor SG90. - 1 Stepper motor (Motor de paso) - 1 Buzzer pequeño de 5V (zumbador) - 1 receptor Infrarojo IR - 1 circuito integrado ULN2003 Stepper motor - 1 circuito Integrado 74HC595 - 1 sensor Ultrasonido - 1 ventilador pequeño de 12V. - 1 interruptor de inclinación - 1 display de un dígito de 7 segmentos - 1 display de cuatro dígitos de 7 segmentos - 1 pantalla LCD tradicional - 2 baterías de Litio de 3.7V a 1400 mAH recargable. - 1 cargador de Batería de Litio Micro USB. - 1 cable USB para conectar la tarjeta ARDUINO UNO a la PC. - 1 protoboard - 65 jumper Alambre para protoboard. | 3 | 170 DÍAS CALENDARIO |  | 1 | 4 | 4 |  |  |  | SI | SI | SI | - | - | MAXQI INTERNATIONAL COMPANY LIMITED | Varios | https://drive.google.com/file/d/1pQU39LoIKEVnEm3gAc-pUJxuuoHdBGjz/view?usp=sharing | ESP-196 KIT DE COMPONENTES COMPLEMENTARIOS - CET | [6 empty] | IMPORTADO | [7 empty] | NALDI | Cotizar con listado MAXQI
2365 | MANUEL ANTONIO MESONES MURO | TALLER SFT DE INDUSTRIA DEL VESTIDO | HERRAMIENTAS | MAT-123 | MAT-123-X |  | BOTIQUÍN | · Contiene materiales para curar heridas, controlar hemorragias, limpiar, cubrir quemaduras o zonas expuestas, y prevenir la contaminación e infección. Estos son: - 01 caja x 20 unid. Gasas esterilizadas (10×10 cm). - Una venda elástica 4" x 5 yd, y una venda elástica 2" x 5 yd, con sus seguros. - 01 esparadrapo de 2.5 cm x 5 yd. - 02 Guantes quirúrgicos. - 01 caja de 100 curitas. - 06 bajalenguas. - 01 jabón antiséptico. - 01 termómetro. - 01 paquete de algodón de 20 g. - 01 Tijera punta roma de 5", mango de plástico. - 01 botella de alcohol de 250 ml. - 01 botella de agua oxigenada de 250 ml. · Dimensiones: 30cm x 25cm x 10cm, con divisiones para guardar los medicamentos. | 3 | 90 DÍAS CALENDARIO | COCINA Y REPOSTERÍA, COMPUTACIÓN E INFORMÁTICA, CONSTRUCCIONES METÁLICAS, EBANISTERÍA, ELECTRICIDAD, INDUSTRIA ALIMENTARIA, INDUSTRIA DEL VESTIDO, MECÁNICA AUTOMOTRÍZ | 1 | 1 | 1 |  |  |  |  | CONSULTA FINAL |  |  |  |  | A MEDIDA |  | MAT-123 BOTIQUÍN-X - CET | [14 empty] | BRUNO
2373 | MANUEL ANTONIO MESONES MURO | TALLER SFT DE INDUSTRIA DEL VESTIDO | HERRAMIENTAS | MAT-123 | MAT-123-X |  | BOTIQUÍN | · Contiene materiales para curar heridas, controlar hemorragias, limpiar, cubrir quemaduras o zonas expuestas, y prevenir la contaminación e infección. Estos son: - 01 caja x 20 unid. Gasas esterilizadas (10×10 cm). - Una venda elástica 4" x 5 yd, y una venda elástica 2" x 5 yd, con sus seguros. - 01 esparadrapo de 2.5 cm x 5 yd. - 02 Guantes quirúrgicos. - 01 caja de 100 curitas. - 06 bajalenguas. - 01 jabón antiséptico. - 01 termómetro. - 01 paquete de algodón de 20 g. - 01 Tijera punta roma de 5", mango de plástico. - 01 botella de alcohol de 250 ml. - 01 botella de agua oxigenada de 250 ml. · Dimensiones: 30cm x 25cm x 10cm, con divisiones para guardar los medicamentos. | 3 | 90 DÍAS CALENDARIO | COCINA Y REPOSTERÍA, COMPUTACIÓN E INFORMÁTICA, CONSTRUCCIONES METÁLICAS, EBANISTERÍA, ELECTRICIDAD, INDUSTRIA ALIMENTARIA, INDUSTRIA DEL VESTIDO, MECÁNICA AUTOMOTRÍZ | 1 | 1 | 1 |  |  |  |  | CONSULTA FINAL |  |  |  |  | A MEDIDA |  | MAT-123 BOTIQUÍN-X - CET | [14 empty] | BRUNO
2528 | MANUEL ANTONIO MESONES MURO | TALLER SFT DE CONSTRUCCIONES METÁLICAS | PEDAGOGICO | MAT-375 | KEFF-03 |  | MANUAL PEDAGÓGICO PARA IDENTIFICAR NECESIDADES Y PROBLEMAS UTILIZANDO LOS EQUIPOS | · Acabado de la carátula: La carátula en papel cuché de 150 gramos plastificado en la tira. · Impresión de carátula: Offset a todo color en tira y retira. · Impresión de texto interior: A todo color tira y retira, en papel cuché de 115 gramos o papel bond de 75 gramos de 80% de blancura como mínimo. · Tamaño: como mínimo 21 x 29,7 cm · Tipo de Encuadernación: caballete con 2 grapas cuando sea menos de 80 páginas y encolado cuando sea más de 80 páginas. · Contenido que presenta: - Descripción de los tipos de mantenimiento que requiere cada equipo. - Descripción de los materiales que se requiere para su mantenimiento. · Descripción de los procedimientos para realizar el mantenimiento preventivo de cada equipo. | 3 | 170 DÍAS CALENDARIO |  | 1 | 2 | 2
2550 | MANUEL ANTONIO MESONES MURO | TALLER SFT DE EBANISTERÍA | HERRAMIENTAS | MAT-123 | MAT-123-X |  | BOTIQUÍN | El Botiquín contiene materiales para curar heridas, controlar hemorragias, limpiar, cubrir quemaduras o zonas expuestas, y prevenir la contaminación e infección. Estos son: 01 caja x 20 unid. gasas esterilizadas (10×10 cm). Una venda elástica 4" x 5 yd, y una venda elástica 2" x 5 yd, con sus seguros. 01 esparadrapo de 2.5 cm x 5 yd. 02 Guantes quirúrgicos. 01 caja de 100 curitas. 06 bajalenguas. 01 jabón antiséptico. 01 termómetro. 01 paquete de algodón de 20 g. 01 Tijera punta roma de 5", mango de plástico. 01 botella de alcohol de 250 ml. 01 botella de agua oxigenada de 250 ml. Dimensiones: 30 x 25 x 10 cm, con divisiones para guardar los medicamentos. | 3 | 90 DÍAS CALENDARIO | COCINA Y REPOSTERÍA, COMPUTACIÓN E INFORMÁTICA, CONSTRUCCIONES METÁLICAS, EBANISTERÍA, ELECTRICIDAD, INDUSTRIA ALIMENTARIA, INDUSTRIA DEL VESTIDO, MECÁNICA AUTOMOTRÍZ | 1 | 1 | 1 |  |  |  |  | CONSULTA FINAL |  |  |  |  | A MEDIDA |  | MAT-123 BOTIQUÍN-X - CET | [14 empty] | BRUNO
226 | 2026 SIMON BOLIVAR | TALLER SFT DE INDUSTRIA DEL VESTIDO | HERRAMIENTAS | MAT-124 | MAT-124 |  | JUEGO DE BROCHA ANGULAR PARA LIMPIEZA DE MÁQUINAS | Medidas de las brochas: 1", 2", y 3". Fabricado con: · Fibra sintética · Mango antideslizante y ergonómico · Mango de madera o plástico · Ranura en la muñeca facilita el almacenamiento Facilita el trabajo en partes angostas | 3 | 90 DÍAS CALENDARIO |  | 1 | 5 | 5 |  |  | SI |  | CONSULTA FINAL | NO | SUSTENTO | EQU TEC | TRUPER | BRT-1-1/2AS / BRT-2AS / BRT-3AS | https://www.truper.com/ficha_tecnica/Brochas-corte-angular-cerdas-sinteticas-mango-de-madera.html?code=13341 | MAT-124 JUEGO DE BROCHA ANGULAR PARA LIMPIEZA DE MÁQUINAS - CET | [14 empty] | SEBASTIAN
2409 | MANUEL ANTONIO MESONES MURO | TALLER SFT DE INDUSTRIA DEL VESTIDO | HERRAMIENTAS | MAT-124 | MAT-124 |  | JUEGO DE BROCHA ANGULAR PARA LIMPIEZA DE MÁQUINAS | Medidas de las brochas: 1", 2", y 3". Fabricado con: · Fibra sintética · Mango antideslizante y ergonómico · Mango de madera o plástico · Ranura en la muñeca facilita el almacenamiento Facilita el trabajo en partes angostas | 3 | 90 DÍAS CALENDARIO |  | 1 | 5 | 5 |  |  | SI |  | CONSULTA FINAL | NO | SUSTENTO | EQU TEC | TRUPER | BRT-1-1/2AS / BRT-2AS / BRT-3AS | https://www.truper.com/ficha_tecnica/Brochas-corte-angular-cerdas-sinteticas-mango-de-madera.html?code=13341 | MAT-124 JUEGO DE BROCHA ANGULAR PARA LIMPIEZA DE MÁQUINAS - CET | [14 empty] | SEBASTIAN
59 | 16449 ELOY SOBERON FLORES | TALLER SFT DE COCINA Y REPOSTERÍA | HERRAMIENTAS | MAT-125 | MAT-125-X |  | BROCHA DE SILICONA | · Materiales: Silicona, 100% de silicona de calidad alimentaria · Función: Decoración de la torta · Resistente al calor: - 40 a 260 C · Uso: barnizado de productos · Tipo de herramienta de horneado y repostería: · Brochas para masa | 3 | 90 DÍAS CALENDARIO |  | 1 | 4 | 4 |  |  | SI |  | SI | SI | - | - | ICHIMATSU | 70067391 | https://www.uysa.com.pe/brocha-p-reposteria-silicona-con-mango-verde-de-abs-70067391/p?srsltid=AfmBOoo5FFHt3WEU0McXc8V9ycySDEQ00Ip0vMv2xUz8TIsp3JRRCTYh | MAT-125-X BROCHA DE SILICONA - CET | [14 empty] | LUIS
508 | 2026 SIMON BOLIVAR | TALLER SFT DE INDUSTRIA ALIMENTARIA | HERRAMIENTAS | MAT-125 | MAT-125-Y |  | BROCHA DE SILICONA | · Materiales: Silicona, 100% de silicona de calidad alimentaria · Función: Decoración de la torta · Forma personalizada es aceptable · Resistente al calor: - 40 a 260 C · Uso: barnizado de productos · Tipo de herramienta de horneado y repostería: · Brochas para masa | 3 | 90 DÍAS CALENDARIO |  | 1 | 4 | 4 |  |  | SI |  | SI | SI | - | - | ICHIMATSU | 70067391 | https://www.uysa.com.pe/brocha-p-reposteria-silicona-con-mango-verde-de-abs-70067391/p?srsltid=AfmBOoo5FFHt3WEU0McXc8V9ycySDEQ00Ip0vMv2xUz8TIsp3JRRCTYh | MAT-125-Y BROCHA DE SILICONA - CET | https://drive.google.com/file/d/1pphnmDgzBUV_K98QtTkJr0xe_I44PGif/view?usp=sharing | https://www.lacuisine.pe/lgc/product/brocha-de-silicona-de-23cm-gris-61-33436-tovolo/?utm_source |  |  |  |  | NACIONAL | [7 empty] | LUIS
365 | 2026 SIMON BOLIVAR | TALLER SFT DE ELECTRICIDAD | EQUIPOS | ESP-198 | ESP-198 |  | KIT DE ELECTRICIDAD PARA EL APRENDIZAJE DE ELECTRICIDAD BÁSICA (ELECTROMAGNETISMO, CIRCUITOS ELÉCTRICOS, MOTOR ELÉCTRICO) | · El Kit debe incluir diversos tipos de motores DC y componentes de control industrial, los motores tienen que estar totalmente equipados y se pueden usar en combinación. · Tipo de motores: - Motor eléctrico DC con excitación compuesta. - Motor universal para prueba par de arranque, velocidad y potencia de medida. - Motor trifásico asíncrono de jaula de ardilla. · Mesa de trabajo: - Con estructura y soporte metálico. - Con tablero de alta densidad resistente al peso de los motores (30 Kg. Aprox). - Superficie tratada para resistir altas temperaturas. - Ruedas giratorias con freno en la parte inferior para facilitar su transporte. - Dimensiones aprox: 1600 x 800 x 1800 mm. · Tablero de control eléctrico: - Conformado por dispositivos de seguridad. - Instrumentos para conexión. - Control, protección y distribución de energía. · Accesorios necesarios: - Cables de conexión flexibles, de diferentes colores. - Cable de Alimentación: 220V, 60 Hz. | 3 | 170 DÍAS CALENDARIO |  | 1 | 1 | 1 |  |  |  | SI | SI | SI | - | - | Shouldshine | TB-230320-V-002 | https://drive.google.com/file/d/1Rpx5Hb5uO-kjD-pziQ-XZD_MyKjqW8qJ/view?usp=sharing | ESP-198 KIT DE ELECTRICIDAD PARA EL APRENDIZAJE DE ELECTRICIDAD BÁSICA (ELECTROMAGNETISMO, CIRCUITOS ELÉCTRICOS, MOTOR ELÉCTRICO) - CET | https://drive.google.com/file/d/1Rpx5Hb5uO-kjD-pziQ-XZD_MyKjqW8qJ/view?usp=sharing | [13 empty] | NALDI
851 | 6049 RICARDO PALMA | TALLER SFT DE ELECTRICIDAD | EQUIPOS | ESP-198 | ESP-198 |  | KIT DE ELECTRICIDAD PARA EL APRENDIZAJE DE ELECTRICIDAD BÁSICA (ELECTROMAGNETISMO, CIRCUITOS ELÉCTRICOS, MOTOR ELÉCTRICO) | · El Kit debe incluir diversos tipos de motores DC y componentes de control industrial, los motores tienen que estar totalmente equipados y se pueden usar en combinación. · Tipo de motores: - Motor eléctrico DC con excitación compuesta. - Motor universal para prueba par de arranque, velocidad y potencia de medida. - Motor trifásico asíncrono de jaula de ardilla. · Mesa de trabajo: - Con estructura y soporte metálico. - Con tablero de alta densidad resistente al peso de los motores (30 Kg. Aprox). - Superficie tratada para resistir altas temperaturas. - Ruedas giratorias con freno en la parte inferior para facilitar su transporte. - Dimensiones aprox: 1600 x 800 x 1800 mm. · Tablero de control eléctrico: - Conformado por dispositivos de seguridad. - Instrumentos para conexión. - Control, protección y distribución de energía. · Accesorios necesarios: - Cables de conexión flexibles, de diferentes colores. - Cable de Alimentación: 220V, 60 Hz. | 3 | 170 DÍAS CALENDARIO |  | 1 | 1 | 1 |  |  |  | SI | SI | SI | - | - | Shouldshine | TB-230320-V-002 | https://drive.google.com/file/d/1Rpx5Hb5uO-kjD-pziQ-XZD_MyKjqW8qJ/view?usp=sharing | ESP-198 KIT DE ELECTRICIDAD PARA EL APRENDIZAJE DE ELECTRICIDAD BÁSICA (ELECTROMAGNETISMO, CIRCUITOS ELÉCTRICOS, MOTOR ELÉCTRICO) - CET | https://drive.google.com/file/d/1Rpx5Hb5uO-kjD-pziQ-XZD_MyKjqW8qJ/view?usp=sharing | [13 empty] | NALDI
1273 | GUILLERMO E. BILLINGHURST | TALLER SFT DE ELECTRICIDAD | EQUIPOS | ESP-198 | ESP-198 |  | KIT DE ELECTRICIDAD PARA EL APRENDIZAJE DE ELECTRICIDAD BÁSICA (ELECTROMAGNETISMO, CIRCUITOS ELÉCTRICOS, MOTOR ELÉCTRICO) | · El Kit debe incluir diversos tipos de motores DC y componentes de control industrial, los motores tienen que estar totalmente equipados y se pueden usar en combinación. · Tipo de motores: - Motor eléctrico DC con excitación compuesta. - Motor universal para prueba par de arranque, velocidad y potencia de medida. - Motor trifásico asíncrono de jaula de ardilla. · Mesa de trabajo: - Con estructura y soporte metálico. - Con tablero de alta densidad resistente al peso de los motores (30 Kg. Aprox). - Superficie tratada para resistir altas temperaturas. - Ruedas giratorias con freno en la parte inferior para facilitar su transporte. - Dimensiones aprox: 1600 x 800 x 1800 mm. · Tablero de control eléctrico: - Conformado por dispositivos de seguridad. - Instrumentos para conexión. - Control, protección y distribución de energía. · Accesorios necesarios: - Cables de conexión flexibles, de diferentes colores. - Cable de Alimentación: 220V, 60 Hz. | 3 | 170 DÍAS CALENDARIO |  | 1 | 1 | 1 |  |  |  | SI | SI | SI | - | - | Shouldshine | TB-230320-V-002 | https://drive.google.com/file/d/1Rpx5Hb5uO-kjD-pziQ-XZD_MyKjqW8qJ/view?usp=sharing | ESP-198 KIT DE ELECTRICIDAD PARA EL APRENDIZAJE DE ELECTRICIDAD BÁSICA (ELECTROMAGNETISMO, CIRCUITOS ELÉCTRICOS, MOTOR ELÉCTRICO) - CET | https://drive.google.com/file/d/1Rpx5Hb5uO-kjD-pziQ-XZD_MyKjqW8qJ/view?usp=sharing | [13 empty] | NALDI
286 | 2026 SIMON BOLIVAR | TALLER SFT DE COMPUTACIÓN E INFORMÁTICA | EQUIPOS | ESP-153 | ESP-153 |  | KIT DE ENTRENADOR BÁSICO DE SISTEMA DE RED DE PC | Kit de entrenador · Diseñado para la creación de sistemas LAN, compatibles con la mayoría de software de LAN. · Incluye todos los componentes y periféricos estándar para un sistema de red y proporciona todos los módulos y piezas necesarios para crear una red inalámbrica y una red de par trenzado. · Componentes y sistemas incluidos: Manual de experimentos para estudiantes sobre los componentes que conforman un sistema de red de PC, cómo probar y solucionar problemas de los componentes y módulos. Los materiales orientados al sistema de certificación CompTIA NET+. · Módem: Módem de banda ancha de 1 unidad completo con conector de cable · Componentes y módulos de red: - Interfaz de red Ethernet de 3 unidades - Interfaz de red inalámbrica de 3 unidades - Conmutador Ethernet de 8 puertos, punto de acceso inalámbrico - Cables UTP se compone de cables RJ-45 · Sistema de fallas: - Módulo de inserción y eliminación de fallos · Software: - Último servidor de Windows O/S - Último cliente de Windows O/S - Software de comunicación - Antivirus y seguridad en internet · Herramientas y probador: - Equipo herramientas de servicio de red, incluye el comprobador de LAN y el engarce de cables · Accesorios: - Manual de experimentación - Windows Server Book - Caja de almacenamiento de piezas - Panel Mobile Frame Mini tipo (L1.20 m x A0.10 m x H1.20 m) - Alimentación eléctrica: 220 V, 60 Hz. | 3 | 170 DÍAS CALENDARIO |  | 1 | 1 | 1 |  |  |  | SI | SI | SI | - | - | LABTECH | CLP-PCN-1 | https://drive.google.com/file/d/1X70LaF7RqF7SoV2RK4MYqFx3rnQO6yLW/view?usp=sharing | ESP-153 KIT DE ENTRENADOR BÁSICO DE SISTEMA DE RED DE PC - CET | https://drive.google.com/file/d/1X70LaF7RqF7SoV2RK4MYqFx3rnQO6yLW/view?usp=sharing | [13 empty] | MICHEL | Se debe tener en cuenta todos las conexiones eléctricas de los diversos componentes del kit (pantallas, CPU, módulos, modem, etc.) Tener en cuenta que este equipo tiene un tiempo de fabricacion que puede exceder los 120 dias, sin embargo se debe saber que como modulo es el unico que cumple con las EETT especificamente.
772 | 6049 RICARDO PALMA | TALLER SFT DE COMPUTACIÓN E INFORMÁTICA | EQUIPOS | ESP-153 | ESP-153 |  | KIT DE ENTRENADOR BÁSICO DE SISTEMA DE RED DE PC | Kit de entrenador · Diseñado para la creación de sistemas LAN, compatibles con la mayoría de software de LAN. · Incluye todos los componentes y periféricos estándar para un sistema de red y proporciona todos los módulos y piezas necesarios para crear una red inalámbrica y una red de par trenzado. · Componentes y sistemas incluidos: Manual de experimentos para estudiantes sobre los componentes que conforman un sistema de red de PC, cómo probar y solucionar problemas de los componentes y módulos. Los materiales orientados al sistema de certificación CompTIA NET+. · Módem: Módem de banda ancha de 1 unidad completo con conector de cable · Componentes y módulos de red: - Interfaz de red Ethernet de 3 unidades - Interfaz de red inalámbrica de 3 unidades - Conmutador Ethernet de 8 puertos, punto de acceso inalámbrico - Cables UTP se compone de cables RJ-45 · Sistema de fallas: - Módulo de inserción y eliminación de fallos · Software: - Último servidor de Windows O/S - Último cliente de Windows O/S - Software de comunicación - Antivirus y seguridad en internet · Herramientas y probador: - Equipo herramientas de servicio de red, incluye el comprobador de LAN y el engarce de cables · Accesorios: - Manual de experimentación - Windows Server Book - Caja de almacenamiento de piezas - Panel Mobile Frame Mini tipo (L1.20 m x A0.10 m x H1.20 m) - Alimentación eléctrica: 220 V, 60 Hz. | 3 | 170 DÍAS CALENDARIO |  | 1 | 1 | 1 |  |  |  | SI | SI | SI | - | - | LABTECH | CLP-PCN-1 | https://drive.google.com/file/d/1X70LaF7RqF7SoV2RK4MYqFx3rnQO6yLW/view?usp=sharing | ESP-153 KIT DE ENTRENADOR BÁSICO DE SISTEMA DE RED DE PC - CET | https://drive.google.com/file/d/1X70LaF7RqF7SoV2RK4MYqFx3rnQO6yLW/view?usp=sharing | [13 empty] | MICHEL | Se debe tener en cuenta todos las conexiones eléctricas de los diversos componentes del kit (pantallas, CPU, módulos, modem, etc.) Tener en cuenta que este equipo tiene un tiempo de fabricacion que puede exceder los 120 dias, sin embargo se debe saber que como modulo es el unico que cumple con las EETT especificamente.
1711 | GUILLERMO E. BILLINGHURST | TALLER SFT DE COMPUTACIÓN E INFORMÁTICA | EQUIPOS | ESP-153 | ESP-153 |  | KIT DE ENTRENADOR BÁSICO DE SISTEMA DE RED DE PC | Kit de entrenador · Diseñado para la creación de sistemas LAN, compatibles con la mayoría de software de LAN. · Incluye todos los componentes y periféricos estándar para un sistema de red y proporciona todos los módulos y piezas necesarios para crear una red inalámbrica y una red de par trenzado. · Componentes y sistemas incluidos: Manual de experimentos para estudiantes sobre los componentes que conforman un sistema de red de PC, cómo probar y solucionar problemas de los componentes y módulos. Los materiales orientados al sistema de certificación CompTIA NET+. · Módem: Módem de banda ancha de 1 unidad completo con conector de cable · Componentes y módulos de red: - Interfaz de red Ethernet de 3 unidades - Interfaz de red inalámbrica de 3 unidades - Conmutador Ethernet de 8 puertos, punto de acceso inalámbrico - Cables UTP se compone de cables RJ-45 · Sistema de fallas: - Módulo de inserción y eliminación de fallos · Software: - Último servidor de Windows O/S - Último cliente de Windows O/S - Software de comunicación - Antivirus y seguridad en internet · Herramientas y probador: - Equipo herramientas de servicio de red, incluye el comprobador de LAN y el engarce de cables · Accesorios: - Manual de experimentación - Windows Server Book - Caja de almacenamiento de piezas - Panel Mobile Frame Mini tipo (L1.20 m x A0.10 m x H1.20 m) - Alimentación eléctrica: 220 V, 60 Hz. | 3 | 170 DÍAS CALENDARIO |  | 1 | 1 | 1 |  |  |  | SI | SI | SI | - | - | LABTECH | CLP-PCN-1 | https://drive.google.com/file/d/1X70LaF7RqF7SoV2RK4MYqFx3rnQO6yLW/view?usp=sharing | ESP-153 KIT DE ENTRENADOR BÁSICO DE SISTEMA DE RED DE PC - CET | https://drive.google.com/file/d/1X70LaF7RqF7SoV2RK4MYqFx3rnQO6yLW/view?usp=sharing | [13 empty] | MICHEL | Se debe tener en cuenta todos las conexiones eléctricas de los diversos componentes del kit (pantallas, CPU, módulos, modem, etc.) Tener en cuenta que este equipo tiene un tiempo de fabricacion que puede exceder los 120 dias, sin embargo se debe saber que como modulo es el unico que cumple con las EETT especificamente.
1962 | JOSE GRANDA | TALLER SFT DE COMPUTACIÓN E INFORMÁTICA | EQUIPOS | ESP-153 | ESP-153 |  | KIT DE ENTRENADOR BÁSICO DE SISTEMA DE RED DE PC | Kit de entrenador · Diseñado para la creación de sistemas LAN, compatibles con la mayoría de software de LAN. · Incluye todos los componentes y periféricos estándar para un sistema de red y proporciona todos los módulos y piezas necesarios para crear una red inalámbrica y una red de par trenzado. · Componentes y sistemas incluidos: Manual de experimentos para estudiantes sobre los componentes que conforman un sistema de red de PC, cómo probar y solucionar problemas de los componentes y módulos. Los materiales orientados al sistema de certificación CompTIA NET+. · Módem: Módem de banda ancha de 1 unidad completo con conector de cable · Componentes y módulos de red: - Interfaz de red Ethernet de 3 unidades - Interfaz de red inalámbrica de 3 unidades - Conmutador Ethernet de 8 puertos, punto de acceso inalámbrico - Cables UTP se compone de cables RJ-45 · Sistema de fallas: - Módulo de inserción y eliminación de fallos · Software: - Último servidor de Windows O/S - Último cliente de Windows O/S - Software de comunicación - Antivirus y seguridad en internet · Herramientas y probador: - Equipo herramientas de servicio de red, incluye el comprobador de LAN y el engarce de cables · Accesorios: - Manual de experimentación - Windows Server Book - Caja de almacenamiento de piezas - Panel Mobile Frame Mini tipo (L1.20 m x A0.10 m x H1.20 m) - Alimentación eléctrica: 220 V, 60 Hz. | 3 | 170 DÍAS CALENDARIO |  | 1 | 1 | 1 |  |  |  | SI | SI | SI | - | - | LABTECH | CLP-PCN-1 | https://drive.google.com/file/d/1X70LaF7RqF7SoV2RK4MYqFx3rnQO6yLW/view?usp=sharing | ESP-153 KIT DE ENTRENADOR BÁSICO DE SISTEMA DE RED DE PC - CET | https://drive.google.com/file/d/1X70LaF7RqF7SoV2RK4MYqFx3rnQO6yLW/view?usp=sharing | [13 empty] | MICHEL | Se debe tener en cuenta todos las conexiones eléctricas de los diversos componentes del kit (pantallas, CPU, módulos, modem, etc.) Tener en cuenta que este equipo tiene un tiempo de fabricacion que puede exceder los 120 dias, sin embargo se debe saber que como modulo es el unico que cumple con las EETT especificamente.
287 | 2026 SIMON BOLIVAR | TALLER SFT DE COMPUTACIÓN E INFORMÁTICA | EQUIPOS | ESP-154 | ESP-154 |  | KIT DE ENTRENADOR DE REDES Y CABLEADO | El Kit de entrenador proporciona solución completa para el aprendizaje aplicados a los sistemas de cableado de red / Presenta módulos de demostración para explicar los aspectos fundamentales de la topología de la red de bus, la topología de la red en anillo y la topología de la red en estrella. / Componentes y sistemas incluidos: Sistema interactivo de inserción y eliminación de fallas no destructivas (FIRM): Esto causa fallos de funcionamiento en el sistema de la red, lo que permitirá solucionar y diagnosticar los problemas. / Manual de experimentos sobre los componentes que conforman un sistema de red de PC, cómo probar y solucionar problemas de los componentes y módulos, el manual completo del instructor, hardware y software necesario para formar un sistema de red. Todos los materiales están alineados al sistema de certificación CompTIA A+. / Módulos de demostración del sistema de red Thinnet System (10Base2). Consta de 8 módulos que simulan 8 estaciones en un sistema de red Thinet. Cada módulo incorpora un sistema de simulación de fallas para ejercicios de resolución de problemas. Un circuito cableado completo simula la topología de la red de bus utilizando un cable coaxial RG-58 BNC, conectores T y terminador de 50 ohmios. / Módulo de demostración del sistema de red Star Topology (10BaseT). Consta de una unidad de simulación de Hub / Switch, con un sistema de fallas y 8 unidades de red simulador de estación. El módulo actúa como un concentrador / conmutador Ethernet que consta de 8 puertos para la conexión de topología de red estrella. Incluye 8 interruptores de simulación de fallas para simular problemas para que el estudiante pueda solucionar e identificar. Utilizando conectores UTP Cable Cat 6A y RJ-45. / Módulo de demostración del sistema de red Token Ring. Consta de un sistema de concentrador de 1 unidad y 8 unidades de estación de red del tipo Token Ring. El módulo actúa como un concentrador que consta de 8 puertos para la conexión de topología de red Token Ring. Incluye 8 interruptores de simulación de fallas para simular problemas para que el estudiante pueda solucionar problemas y reparar. Utilice conectores UTP Cable Cat 6A y RJ-45. "Módulo de instalación de cables de red. Modelo real de instalación de ductos de cableado interno de edificios de pared, que incluye el conducto y las placas de pared con un conector RJ-45. Permite utilizar las herramientas de red para verificar la continuidad de la conexión. · Material para ejercicios de instalación de cableado. Incluye conectores, cables de red, placas de pared, conductos, herramientas y tornillos de fijación. · Accesorios: - Cables de conexión BNC, para conectar el módulo de red Sistema Thinnet - Simulador de terminador BNC, para la demostración del sistema de red Thinnet System - Cable de conexión UTP, para conectar la demostración de la red - Cable de alimentación con conector DIN, para conectar entre el módulo experimental al módulo de fuente de alimentación - Recipiente de plástico para la conservación de los materiales - Panel móvil de tres niveles de uso para estación de módulo de entrenador · Alimentación eléctrica: 220 V, 60 Hz · Incluye 40 fallas electrónicas con puntos de prueba · Dimensiones aproximadas : L1.80 m x A0.30 m x H1.80 m. | 3 | 170 DÍAS CALENDARIO |  | 1 | 1 | 1 |  |  |  | SI | SI | SI | - | - | LABTECH | CLP-PCN-2 | https://drive.google.com/file/d/1OCbFNGZGK2T29DA6DWbu93qg2m8eEn0S/view | ESP-154 KIT DE ENTRENADOR DE REDES Y CABLEADO - CET | https://drive.google.com/file/d/1-1PianNXiDf7JHPbN5oqLqrzeXlMrlVH/view?usp=sharing | [13 empty] | MICHEL | Se debe tener en cuenta todos las conexiones eléctricas de los diversos componentes del kit. Tener en cuenta que este equipo tiene un tiempo de fabricacion que puede exceder los 120 dias, sin embargo se debe saber que como modulo es el unico que cumple con las EETT especificamente.
773 | 6049 RICARDO PALMA | TALLER SFT DE COMPUTACIÓN E INFORMÁTICA | EQUIPOS | ESP-154 | ESP-154 |  | KIT DE ENTRENADOR DE REDES Y CABLEADO | El Kit de entrenador proporciona solución completa para el aprendizaje aplicados a los sistemas de cableado de red / Presenta módulos de demostración para explicar los aspectos fundamentales de la topología de la red de bus, la topología de la red en anillo y la topología de la red en estrella. / Componentes y sistemas incluidos: Sistema interactivo de inserción y eliminación de fallas no destructivas (FIRM): Esto causa fallos de funcionamiento en el sistema de la red, lo que permitirá solucionar y diagnosticar los problemas. / Manual de experimentos sobre los componentes que conforman un sistema de red de PC, cómo probar y solucionar problemas de los componentes y módulos, el manual completo del instructor, hardware y software necesario para formar un sistema de red. Todos los materiales están alineados al sistema de certificación CompTIA A+. / Módulos de demostración del sistema de red Thinnet System (10Base2). Consta de 8 módulos que simulan 8 estaciones en un sistema de red Thinet. Cada módulo incorpora un sistema de simulación de fallas para ejercicios de resolución de problemas. Un circuito cableado completo simula la topología de la red de bus utilizando un cable coaxial RG-58 BNC, conectores T y terminador de 50 ohmios. / Módulo de demostración del sistema de red Star Topology (10BaseT). Consta de una unidad de simulación de Hub / Switch, con un sistema de fallas y 8 unidades de red simulador de estación. El módulo actúa como un concentrador / conmutador Ethernet que consta de 8 puertos para la conexión de topología de red estrella. Incluye 8 interruptores de simulación de fallas para simular problemas para que el estudiante pueda solucionar e identificar. Utilizando conectores UTP Cable Cat 6A y RJ-45. / Módulo de demostración del sistema de red Token Ring. Consta de un sistema de concentrador de 1 unidad y 8 unidades de estación de red del tipo Token Ring. El módulo actúa como un concentrador que consta de 8 puertos para la conexión de topología de red Token Ring. Incluye 8 interruptores de simulación de fallas para simular problemas para que el estudiante pueda solucionar problemas y reparar. Utilice conectores UTP Cable Cat 6A y RJ-45. "Módulo de instalación de cables de red. Modelo real de instalación de ductos de cableado interno de edificios de pared, que incluye el conducto y las placas de pared con un conector RJ-45. Permite utilizar las herramientas de red para verificar la continuidad de la conexión. · Material para ejercicios de instalación de cableado. Incluye conectores, cables de red, placas de pared, conductos, herramientas y tornillos de fijación. · Accesorios: - Cables de conexión BNC, para conectar el módulo de red Sistema Thinnet - Simulador de terminador BNC, para la demostración del sistema de red Thinnet System - Cable de conexión UTP, para conectar la demostración de la red - Cable de alimentación con conector DIN, para conectar entre el módulo experimental al módulo de fuente de alimentación - Recipiente de plástico para la conservación de los materiales - Panel móvil de tres niveles de uso para estación de módulo de entrenador · Alimentación eléctrica: 220 V, 60 Hz · Incluye 40 fallas electrónicas con puntos de prueba · Dimensiones aproximadas : L1.80 m x A0.30 m x H1.80 m. | 3 | 170 DÍAS CALENDARIO |  | 1 | 1 | 1 |  |  |  | SI | SI | SI | - | - | LABTECH | CLP-PCN-2 | https://drive.google.com/file/d/1OCbFNGZGK2T29DA6DWbu93qg2m8eEn0S/view | ESP-154 KIT DE ENTRENADOR DE REDES Y CABLEADO - CET | https://drive.google.com/file/d/1-1PianNXiDf7JHPbN5oqLqrzeXlMrlVH/view?usp=sharing | [13 empty] | MICHEL | Se debe tener en cuenta todos las conexiones eléctricas de los diversos componentes del kit. Tener en cuenta que este equipo tiene un tiempo de fabricacion que puede exceder los 120 dias, sin embargo se debe saber que como modulo es el unico que cumple con las EETT especificamente.
1712 | GUILLERMO E. BILLINGHURST | TALLER SFT DE COMPUTACIÓN E INFORMÁTICA | EQUIPOS | ESP-154 | ESP-154 |  | KIT DE ENTRENADOR DE REDES Y CABLEADO | El Kit de entrenador proporciona solución completa para el aprendizaje aplicados a los sistemas de cableado de red / Presenta módulos de demostración para explicar los aspectos fundamentales de la topología de la red de bus, la topología de la red en anillo y la topología de la red en estrella. / Componentes y sistemas incluidos: Sistema interactivo de inserción y eliminación de fallas no destructivas (FIRM): Esto causa fallos de funcionamiento en el sistema de la red, lo que permitirá solucionar y diagnosticar los problemas. / Manual de experimentos sobre los componentes que conforman un sistema de red de PC, cómo probar y solucionar problemas de los componentes y módulos, el manual completo del instructor, hardware y software necesario para formar un sistema de red. Todos los materiales están alineados al sistema de certificación CompTIA A+. / Módulos de demostración del sistema de red Thinnet System (10Base2). Consta de 8 módulos que simulan 8 estaciones en un sistema de red Thinet. Cada módulo incorpora un sistema de simulación de fallas para ejercicios de resolución de problemas. Un circuito cableado completo simula la topología de la red de bus utilizando un cable coaxial RG-58 BNC, conectores T y terminador de 50 ohmios. / Módulo de demostración del sistema de red Star Topology (10BaseT). Consta de una unidad de simulación de Hub / Switch, con un sistema de fallas y 8 unidades de red simulador de estación. El módulo actúa como un concentrador / conmutador Ethernet que consta de 8 puertos para la conexión de topología de red estrella. Incluye 8 interruptores de simulación de fallas para simular problemas para que el estudiante pueda solucionar e identificar. Utilizando conectores UTP Cable Cat 6A y RJ-45. / Módulo de demostración del sistema de red Token Ring. Consta de un sistema de concentrador de 1 unidad y 8 unidades de estación de red del tipo Token Ring. El módulo actúa como un concentrador que consta de 8 puertos para la conexión de topología de red Token Ring. Incluye 8 interruptores de simulación de fallas para simular problemas para que el estudiante pueda solucionar problemas y reparar. Utilice conectores UTP Cable Cat 6A y RJ-45. "Módulo de instalación de cables de red. Modelo real de instalación de ductos de cableado interno de edificios de pared, que incluye el conducto y las placas de pared con un conector RJ-45. Permite utilizar las herramientas de red para verificar la continuidad de la conexión. · Material para ejercicios de instalación de cableado. Incluye conectores, cables de red, placas de pared, conductos, herramientas y tornillos de fijación. · Accesorios: - Cables de conexión BNC, para conectar el módulo de red Sistema Thinnet - Simulador de terminador BNC, para la demostración del sistema de red Thinnet System - Cable de conexión UTP, para conectar la demostración de la red - Cable de alimentación con conector DIN, para conectar entre el módulo experimental al módulo de fuente de alimentación - Recipiente de plástico para la conservación de los materiales - Panel móvil de tres niveles de uso para estación de módulo de entrenador · Alimentación eléctrica: 220 V, 60 Hz · Incluye 40 fallas electrónicas con puntos de prueba · Dimensiones aproximadas : L1.80 m x A0.30 m x H1.80 m. | 3 | 170 DÍAS CALENDARIO |  | 1 | 1 | 1 |  |  |  | SI | SI | SI | - | - | LABTECH | CLP-PCN-2 | https://drive.google.com/file/d/1OCbFNGZGK2T29DA6DWbu93qg2m8eEn0S/view | ESP-154 KIT DE ENTRENADOR DE REDES Y CABLEADO - CET | https://drive.google.com/file/d/1-1PianNXiDf7JHPbN5oqLqrzeXlMrlVH/view?usp=sharing | [13 empty] | MICHEL | Se debe tener en cuenta todos las conexiones eléctricas de los diversos componentes del kit. Tener en cuenta que este equipo tiene un tiempo de fabricacion que puede exceder los 120 dias, sin embargo se debe saber que como modulo es el unico que cumple con las EETT especificamente.
1963 | JOSE GRANDA | TALLER SFT DE COMPUTACIÓN E INFORMÁTICA | EQUIPOS | ESP-154 | ESP-154 |  | KIT DE ENTRENADOR DE REDES Y CABLEADO | El Kit de entrenador proporciona solución completa para el aprendizaje aplicados a los sistemas de cableado de red / Presenta módulos de demostración para explicar los aspectos fundamentales de la topología de la red de bus, la topología de la red en anillo y la topología de la red en estrella. / Componentes y sistemas incluidos: Sistema interactivo de inserción y eliminación de fallas no destructivas (FIRM): Esto causa fallos de funcionamiento en el sistema de la red, lo que permitirá solucionar y diagnosticar los problemas. / Manual de experimentos sobre los componentes que conforman un sistema de red de PC, cómo probar y solucionar problemas de los componentes y módulos, el manual completo del instructor, hardware y software necesario para formar un sistema de red. Todos los materiales están alineados al sistema de certificación CompTIA A+. / Módulos de demostración del sistema de red Thinnet System (10Base2). Consta de 8 módulos que simulan 8 estaciones en un sistema de red Thinet. Cada módulo incorpora un sistema de simulación de fallas para ejercicios de resolución de problemas. Un circuito cableado completo simula la topología de la red de bus utilizando un cable coaxial RG-58 BNC, conectores T y terminador de 50 ohmios. / Módulo de demostración del sistema de red Star Topology (10BaseT). Consta de una unidad de simulación de Hub / Switch, con un sistema de fallas y 8 unidades de red simulador de estación. El módulo actúa como un concentrador / conmutador Ethernet que consta de 8 puertos para la conexión de topología de red estrella. Incluye 8 interruptores de simulación de fallas para simular problemas para que el estudiante pueda solucionar e identificar. Utilizando conectores UTP Cable Cat 6A y RJ-45. / Módulo de demostración del sistema de red Token Ring. Consta de un sistema de concentrador de 1 unidad y 8 unidades de estación de red del tipo Token Ring. El módulo actúa como un concentrador que consta de 8 puertos para la conexión de topología de red Token Ring. Incluye 8 interruptores de simulación de fallas para simular problemas para que el estudiante pueda solucionar problemas y reparar. Utilice conectores UTP Cable Cat 6A y RJ-45. "Módulo de instalación de cables de red. Modelo real de instalación de ductos de cableado interno de edificios de pared, que incluye el conducto y las placas de pared con un conector RJ-45. Permite utilizar las herramientas de red para verificar la continuidad de la conexión. · Material para ejercicios de instalación de cableado. Incluye conectores, cables de red, placas de pared, conductos, herramientas y tornillos de fijación. · Accesorios: - Cables de conexión BNC, para conectar el módulo de red Sistema Thinnet - Simulador de terminador BNC, para la demostración del sistema de red Thinnet System - Cable de conexión UTP, para conectar la demostración de la red - Cable de alimentación con conector DIN, para conectar entre el módulo experimental al módulo de fuente de alimentación - Recipiente de plástico para la conservación de los materiales - Panel móvil de tres niveles de uso para estación de módulo de entrenador · Alimentación eléctrica: 220 V, 60 Hz · Incluye 40 fallas electrónicas con puntos de prueba · Dimensiones aproximadas : L1.80 m x A0.30 m x H1.80 m. | 3 | 170 DÍAS CALENDARIO |  | 1 | 1 | 1 |  |  |  | SI | SI | SI | - | - | LABTECH | CLP-PCN-2 | https://drive.google.com/file/d/1OCbFNGZGK2T29DA6DWbu93qg2m8eEn0S/view | ESP-154 KIT DE ENTRENADOR DE REDES Y CABLEADO - CET | https://drive.google.com/file/d/1-1PianNXiDf7JHPbN5oqLqrzeXlMrlVH/view?usp=sharing | [13 empty] | MICHEL | Se debe tener en cuenta todos las conexiones eléctricas de los diversos componentes del kit. Tener en cuenta que este equipo tiene un tiempo de fabricacion que puede exceder los 120 dias, sin embargo se debe saber que como modulo es el unico que cumple con las EETT especificamente.
718 | 6049 RICARDO PALMA | TALLER SFT DE ELECTRÓNICA | EQUIPOS | ESP-200 | ESP-200 |  | KIT DE ENTRENAMIENTO CON MICROCONTROLADORES | ·El Kit de entrenamiento con microcontroladores contiene: . Entrenador para PIC de 6,8,14,18,28,40 pines y DSPIC de 40 pines · Entrenador para programación y/o simulación en circuito con los programadores PICKIT3 o ICD3. · El kit debe permitir el entrenamiento para practicar y aprender la programación básica de los microcontroladores PIC: conversión A/D, comunicación serial, visualización en LCD y display de 7 segmentos, manejo de entradas y salidas, entre otros. · Incluye: cable de comunicación serial a USB, cables de conexión y manual de usuario. · Voltaje de alimentación: 220V / 60 HZ | 3 | 170 DÍAS CALENDARIO |  | 1 | 4 | 4 |  |  |  | SI | CONSULTA FINAL | NO | NO | - | Shandong Xingke Intelligent Technology Co., Ltd. | XK-MCB2 Microcontroller Training Set | https://drive.google.com/file/d/1kHuEvo-uqo09r2BdBlNWsTF2fzqVk0Lh/view | ESP-200 KIT DE ENTRENAMIENTO CON MICROCONTROLADORES - CET | https://drive.google.com/file/d/1kHuEvo-uqo09r2BdBlNWsTF2fzqVk0Lh/view | [13 empty] | BRUNO | EL KIT NO CUENTA CON EXPERIMENTOS CON DS PIC, SE SOLUCIONA ADQUIRIENDO UN DSPIC Y SU ENTRENADOR DE 40 PINES APARTE. REEVALUAR COMPONENTES ADICIONALES PARA EL CUMPLIMIENTO TOTAL DE LA EETT (COMPRAR ADICIONALMENTE EL PICKKIT 3 Y OTROS)
711 | 6049 RICARDO PALMA | TALLER SFT DE ELECTRÓNICA | EQUIPOS | ESP-199 | ESP-199 |  | KIT DE ENTRENAMIENTO DE ELECTRÓNICA DE POTENCIA | · El kit de entrenamiento de electrónica permitirá aplicaciones de la electrónica de potencia, como la conversión de corriente alterna a corriente continua. · En el panel de control posee un medidor de voltaje de dos puntos, un medidor de corriente, un medidor de potencia. · Tiene salida de corriente interna de CA 220 V, potencia de bobinado ajustable de CC de 0 - 220 V, con función de protección contra cortocircuitos. · Posee conjuntos de: Resistencias, Capacitancias, inductancias, potenciómetro de resistencia variable, SCR · Podrá realizar experimento como mínimo: MOSFET, TRIAC, IGBT, DIAC, DIODE. · Rectificadores trifásico y monofásico - Convertidores CC/CC - Chopper - Circuitos de disparo - Dispositivos de potencia y conmutación - Optoacopladores y optoaisladores · Voltaje, frecuencia: 220 V, 60 Hz · Incluye: · mesa soporte · Cables de conexión. | 3 | 170 DÍAS CALENDARIO |  | 1 | 4 | 4 |  |  |  | SI | CONSULTA FINAL | NO | NO | - | KNOLEDGE AND HOPE | PE-5000 | https://www.kandh.com.tw/pe-5000-power-electronics-training-system-pe-5000.html | ESP-199 KIT DE ENTRENAMIENTO DE ELECTRÓNICA DE POTENCIA - CET
363 | 2026 SIMON BOLIVAR | TALLER SFT DE ELECTRICIDAD | EQUIPOS | ESP-201 | ESP-201 |  | KIT DE ENTRENAMIENTO EN LA GENERACIÓN DE ELECTRICIDAD CON ENERGÍA RENOVABLE FOTOVOLTAICO Y EÓLICO |  | 3 | 170 DÍAS CALENDARIO |  | 1 | 1 | 1 |  |  |  | SI | SI | SI | - | - | Shouldshine | TB-230320-V-001 | https://drive.google.com/drive/search?q=KIT%20DE%20ENTRENAMIENTO%20EN%20LA%20GENERACI%C3%93N%20DE%20ELECTRICIDAD%20CON%20ENERG%C3%8DA%20RENOVABLE%20FOTOVOLTAICO%20Y%20E%C3%93LICO | ESP-201 KIT DE ENTRENAMIENTO EN LA GENERACIÓN DE ELECTRICIDAD CON ENERGÍA RENOVABLE FOTOVOLTAICO Y EÓLICO - CET | https://drive.google.com/file/d/1Ix1TJ10FsJwgOKSvfsrIuJq5gyr-NJDU/view?usp=sharing | [13 empty] | NALDI
849 | 6049 RICARDO PALMA | TALLER SFT DE ELECTRICIDAD | EQUIPOS | ESP-201 | ESP-201 |  | KIT DE ENTRENAMIENTO EN LA GENERACIÓN DE ELECTRICIDAD CON ENERGÍA RENOVABLE FOTOVOLTAICO Y EÓLICO |  | 3 | 170 DÍAS CALENDARIO |  | 1 | 1 | 1 |  |  |  | SI | SI | SI | - | - | Shouldshine | TB-230320-V-001 | https://drive.google.com/drive/search?q=KIT%20DE%20ENTRENAMIENTO%20EN%20LA%20GENERACI%C3%93N%20DE%20ELECTRICIDAD%20CON%20ENERG%C3%8DA%20RENOVABLE%20FOTOVOLTAICO%20Y%20E%C3%93LICO | ESP-201 KIT DE ENTRENAMIENTO EN LA GENERACIÓN DE ELECTRICIDAD CON ENERGÍA RENOVABLE FOTOVOLTAICO Y EÓLICO - CET | https://drive.google.com/file/d/1Ix1TJ10FsJwgOKSvfsrIuJq5gyr-NJDU/view?usp=sharing | [13 empty] | NALDI
1271 | GUILLERMO E. BILLINGHURST | TALLER SFT DE ELECTRICIDAD | EQUIPOS | ESP-201 | ESP-201 |  | KIT DE ENTRENAMIENTO EN LA GENERACIÓN DE ELECTRICIDAD CON ENERGÍA RENOVABLE FOTOVOLTAICO Y EÓLICO |  | 3 | 170 DÍAS CALENDARIO |  | 1 | 1 | 1 |  |  |  | SI | SI | SI | - | - | Shouldshine | TB-230320-V-001 | https://drive.google.com/drive/search?q=KIT%20DE%20ENTRENAMIENTO%20EN%20LA%20GENERACI%C3%93N%20DE%20ELECTRICIDAD%20CON%20ENERG%C3%8DA%20RENOVABLE%20FOTOVOLTAICO%20Y%20E%C3%93LICO | ESP-201 KIT DE ENTRENAMIENTO EN LA GENERACIÓN DE ELECTRICIDAD CON ENERGÍA RENOVABLE FOTOVOLTAICO Y EÓLICO - CET | https://drive.google.com/file/d/1Ix1TJ10FsJwgOKSvfsrIuJq5gyr-NJDU/view?usp=sharing | [13 empty] | NALDI
2538 | MANUEL ANTONIO MESONES MURO | TALLER SFT DE CONSTRUCCIONES METÁLICAS | EQUIPOS | ESP-232 | ESP-232 |  | MÁQUINA DE SOLDAR MULTIPROCESO | Sistema multiproceso voltaje primario 208-230 V Capacidad de 300 A. Salida Max MIG 200A- 20 V 250A-26V. Salida TIG (GTAW) 250 A – 20 A. Rango de diámetro: 0.6 – 1.2 mm Dimensión aproximada (+-2cm): L 440x A 260 x AL 600 mm Capacidad de tamaño de carrete: 100 mm; 200 mm; 30 mm) | 3 | 170 DÍAS CALENDARIO |  | 1 | 4 | 4 |  |  |  | SI | CONSULTA FINAL | NO | SUSTENTO | DIMENSIONAL, ELÉCTRICO | ESAB | REBEL 235ic | https://drive.google.com/file/d/1Fw7MBBw092VP42xf4J4mMf6JFfkrRHWd/view?usp=drive_link | ESP-232 MÁQUINA DE SOLDAR MULTIPROCESO - CET | [14 empty] | NALDI
1768 | GUILLERMO E. BILLINGHURST | TALLER SFT DE EBANISTERÍA | PEDAGOGICO | MAT-164 | MAT-164-Y-4 |  | JUEGO DE FICHAS PARA EL APRENDIZAJE DE LA SEÑALÉTICA Y SÍMBOLOS DE SEGURIDAD PARA EL TALLER | Juego de Fichas: según el Ministerio de Trabajo 5 tipos de señalización 1. Señal de obligación - mínimo 02 fichas. 2. Señal de peligro - mínimo 05 fichas. 3. Señal de auxilio - mínimo 02 fichas. 4. Señal de prohibición - mínimo 02 fichas. 5. Señal de equipo contra incendios - mínimo 02 fichas (o en función a los equipos a instalar). Fichas Tamaño 10 cm x 6 cm - Base cartón grueso elaborado en una sola pieza - impresas a todo color en papel couche de 350 gr/m2, enmicados por ambos lados y con bordes boleados | 3 | 90 DÍAS CALENDARIO |  | 1 | 1 | 1
1272 | GUILLERMO E. BILLINGHURST | TALLER SFT DE ELECTRICIDAD | EQUIPOS | ESP-203 | ESP-203 |  | KIT DE ESTACIONES DE ENTRENAMIENTO DE INSTALACIONES DE SISTEMAS DE SEGURIDAD | · Características del KIT: El equipo representa un edificio en escala reducida, la estructura metálica está colocada sobre una base móvil con ruedas, que facilita el transporte. · Características del Kit Permite aplicar las técnicas de montaje, de ensayo y de verificación de las instalaciones eléctricas inherentes a los edificios civiles de uso residencial y comercial, tal como: realizar mediciones de aislamiento y la impedancia del lazo de avería, caídas de tensión, las pruebas de continuidad y la verificación de los dispositivos de protección en instalaciones eléctricas ya cableadas, así como podrán realizar modificaciones y transformaciones en las instalaciones ya existentes. - Dimensiones aprox: 1300 x 1300 x 1800 mm - Incluye programa básico para la enseñanza: - Instalación de iluminación y distribución de la fuerza motriz con contador medidor de energía (kWh) - Instalación de iluminación de escaleras - Instalación de intercomunicación - Instalación de puesta a tierra y equipotencial - Instalación de antena de TV - Instalación de distribución telefónica - Instalación de alarma con detector de gas y óxido de carbono - Instalación de detección de antirrobo · Principales componentes que debe contener el Kit como minimo: 1 contador de energía monofásica / 1 central con 2 interruptores diferenciales y 3 interruptores automáticos termomagnéticos / 1 central de antena con repartidor de 4 salidas y 7 tomas de TV / 1 fuente de alimentación de intercomunicación con conmutador / 1 portero + intercomunicador con 2 pulsadores / 4 conexiones de tierra con resistencia de 1Ω y bornes / 1 central antirrobo de 2 zonas / 12 tomacorrientes de 220 V / 3 timbres / 1 detector electrónico de humo / calor / 1 detector de presencia de infrarrojos / 1 intercomunicador de pared que comunica con un puesto externo y un puesto interno / 1 detector de fugas de gas / 1 microcontacto para antirrobo / 1 lámpara halógena de baja tensión / 6 lámparas incandescentes / 1 detector de presencia de microondas / 3 lámparas piloto (simulación de bombas de las zonas de calefacción) / 1 electroválvula de bloqueo del gas / Manual de uso del Kit de Estaciones de Entrenamiento de Sistemas de Seguridad. | 3 | 170 DÍAS CALENDARIO |  | 1 | 3 | 3 |  |  |  | SI | SI | SI | - | - | Shouldshine | TB-230320-V-004 | https://drive.google.com/file/d/1Gn-fn_WN4ajeI_kpYMAVZmuMvl2aSkHx/view?usp=sharing | ESP-203 KIT DE ESTACIONES DE ENTRENAMIENTO DE INSTALACIONES DE SISTEMAS DE SEGURIDAD - CET | https://drive.google.com/file/d/1Gn-fn_WN4ajeI_kpYMAVZmuMvl2aSkHx/view?usp=sharing | [13 empty] | NALDI
1364 | GUILLERMO E. BILLINGHURST | TALLER SFT DE INDUSTRIA ALIMENTARIA | PEDAGOGICO | MAT-164 | MAT-164-X |  | FICHAS PARA EL APRENDIZAJE DE LA SEÑALÉTICA Y SÍMBOLOS DE SEGURIDAD PARA EL TALLER | · Fichas Tamaño 10 cm x 6 cm · Base cartón grueso elaborado en una sola pieza · Impresas a todo color en papel couche de 350 gr/m2, enmicados por ambos lados y con bordes boleados · Comprende: - Fichas que describen prohibiciones y restricciones. - Fichas asociadas a las precauciones. - Fichas que se emplean para establecer zonas o áreas de seguridad y vías de evacuación. - Fichas que orientan acciones obligatorias o uso necesario de equipo especifico. | 3 | 90 DÍAS CALENDARIO |  | 1 | 4 | 4
1138 | FRANCISCO IRAZOLA | TALLER SFT DE INDUSTRIA ALIMENTARIA | HERRAMIENTAS | MAT-125 | MAT-125-Y |  | BROCHA DE SILICONA | · Materiales: Silicona, 100% de silicona de calidad alimentaria · Función: Decoración de la torta · Forma personalizada es aceptable · Resistente al calor: - 40 a 260 C · Uso: barnizado de productos · Tipo de herramienta de horneado y repostería: · Brochas para masa | 3 | 90 DÍAS CALENDARIO |  | 1 | 4 | 4 |  |  | SI |  | SI | SI | - | - | ICHIMATSU | 70067391 | https://www.uysa.com.pe/brocha-p-reposteria-silicona-con-mango-verde-de-abs-70067391/p?srsltid=AfmBOoo5FFHt3WEU0McXc8V9ycySDEQ00Ip0vMv2xUz8TIsp3JRRCTYh | MAT-125-Y BROCHA DE SILICONA - CET | https://drive.google.com/file/d/1pphnmDgzBUV_K98QtTkJr0xe_I44PGif/view?usp=sharing | https://www.lacuisine.pe/lgc/product/brocha-de-silicona-de-23cm-gris-61-33436-tovolo/?utm_source |  |  |  |  | NACIONAL | [7 empty] | LUIS
1410 | GUILLERMO E. BILLINGHURST | TALLER SFT DE INDUSTRIA ALIMENTARIA | HERRAMIENTAS | MAT-125 | MAT-125-Y |  | BROCHA DE SILICONA | · Materiales: Silicona, 100% de silicona de calidad alimentaria · Función: Decoración de la torta · Forma personalizada es aceptable · Resistente al calor: - 40 a 260 C · Uso: barnizado de productos · Tipo de herramienta de horneado y repostería: · Brochas para masa | 3 | 90 DÍAS CALENDARIO |  | 1 | 4 | 4 |  |  | SI |  | SI | SI | - | - | ICHIMATSU | 70067391 | https://www.uysa.com.pe/brocha-p-reposteria-silicona-con-mango-verde-de-abs-70067391/p?srsltid=AfmBOoo5FFHt3WEU0McXc8V9ycySDEQ00Ip0vMv2xUz8TIsp3JRRCTYh | MAT-125-Y BROCHA DE SILICONA - CET | https://drive.google.com/file/d/1pphnmDgzBUV_K98QtTkJr0xe_I44PGif/view?usp=sharing | https://www.lacuisine.pe/lgc/product/brocha-de-silicona-de-23cm-gris-61-33436-tovolo/?utm_source |  |  |  |  | NACIONAL | [7 empty] | LUIS
2097 | JOSE GRANDA | TALLER SFT DE INDUSTRIA ALIMENTARIA | HERRAMIENTAS | MAT-125 | MAT-125-Y |  | BROCHA DE SILICONA | · Materiales: Silicona, 100% de silicona de calidad alimentaria · Función: Decoración de la torta · Forma personalizada es aceptable · Resistente al calor: - 40 a 260 C · Uso: barnizado de productos · Tipo de herramienta de horneado y repostería: · Brochas para masa | 3 | 90 DÍAS CALENDARIO |  | 1 | 4 | 4 |  |  | SI |  | SI | SI | - | - | ICHIMATSU | 70067391 | https://www.uysa.com.pe/brocha-p-reposteria-silicona-con-mango-verde-de-abs-70067391/p?srsltid=AfmBOoo5FFHt3WEU0McXc8V9ycySDEQ00Ip0vMv2xUz8TIsp3JRRCTYh | MAT-125-Y BROCHA DE SILICONA - CET | https://drive.google.com/file/d/1pphnmDgzBUV_K98QtTkJr0xe_I44PGif/view?usp=sharing | https://www.lacuisine.pe/lgc/product/brocha-de-silicona-de-23cm-gris-61-33436-tovolo/?utm_source |  |  |  |  | NACIONAL | [7 empty] | LUIS
1831 | GUILLERMO E. BILLINGHURST | TALLER SFT DE EBANISTERÍA | HERRAMIENTAS | MAT-127 | MAT-127 |  | JUEGO DE BROCHAS CARPINTERIA | El juego de brochas contiene las siguietes medidas: - 1", - 2", - 4" y - 5". Fabricación de los filamentos de material natural o nylon. Material del mango: madera | 3 | 90 DÍAS CALENDARIO |  | 1 | 4 | 4 |  |  | SI |  | SI | SI | - | - | TUMI | 1", 2", 4" y 5" | https://sodimac.falabella.com.pe/sodimac-pe/product/113309957/Brocha-TUMI-Multiuso-4''/113309958?exp=sodimac | MAT-127 JUEGO DE BROCHAS CARPINTERIA - CET | [14 empty] | SEBASTIAN
2613 | MANUEL ANTONIO MESONES MURO | TALLER SFT DE EBANISTERÍA | HERRAMIENTAS | MAT-127 | MAT-127 |  | JUEGO DE BROCHAS CARPINTERIA | El juego de brochas contiene las siguietes medidas: - 1", - 2", - 4" y - 5". Fabricación de los filamentos de material natural o nylon. Material del mango: madera | 3 | 90 DÍAS CALENDARIO |  | 1 | 4 | 4 |  |  | SI |  | SI | SI | - | - | TUMI | 1", 2", 4" y 5" | https://sodimac.falabella.com.pe/sodimac-pe/product/113309957/Brocha-TUMI-Multiuso-4''/113309958?exp=sodimac | MAT-127 JUEGO DE BROCHAS CARPINTERIA - CET | [14 empty] | SEBASTIAN
1849 | GUILLERMO E. BILLINGHURST | TALLER SFT DE EBANISTERÍA | HERRAMIENTAS | MAT-129 | MAT-129 |  | CARETA FACIAL | Protector facial con regulación y adaptador frontal. Visor incoloro en policarbonato. Material: Termoplástico y policarbonato. LTVamEaRñAo mHíinlidmao del lente (visor): 30 x 18 cm. 998 soft | 3 | 90 DÍAS CALENDARIO |  | 1 | 4 | 4 |  |  | SI |  | SI | SI | - | - | Steelpro | Steelpro | https://segurimax.com.pe/product/careta-de-proteccion-facial/ | MAT-129 CARETA FACIAL - CET | https://drive.google.com/file/d/1je5Z30VlIqVBB6UgWwdChXCKvQ8WJQn1/view?usp=sharing | https://segurimax.com.pe/product/careta-de-proteccion-facial/ |  |  |  |  | NACIONAL | [7 empty] | SEBASTIAN
2631 | MANUEL ANTONIO MESONES MURO | TALLER SFT DE EBANISTERÍA | HERRAMIENTAS | MAT-129 | MAT-129 |  | CARETA FACIAL | Protector facial con regulación y adaptador frontal. Visor incoloro en policarbonato. Material: Termoplástico y policarbonato. LTVamEaRñAo mHíinlidmao del lente (visor): 30 x 18 cm. 998 soft | 3 | 90 DÍAS CALENDARIO |  | 1 | 4 | 4 |  |  | SI |  | SI | SI | - | - | Steelpro | Steelpro | https://segurimax.com.pe/product/careta-de-proteccion-facial/ | MAT-129 CARETA FACIAL - CET | https://drive.google.com/file/d/1je5Z30VlIqVBB6UgWwdChXCKvQ8WJQn1/view?usp=sharing | https://segurimax.com.pe/product/careta-de-proteccion-facial/ |  |  |  |  | NACIONAL | [7 empty] | SEBASTIAN
708 | 6049 RICARDO PALMA | TALLER SFT DE ELECTRÓNICA | EQUIPOS | ESP-205 | ESP-205 |  | KIT DE INICIO DE ELECTRÓNICA BÁSICA (COMPONENTES DE ELECTRÓNICA BÁSICA) | · El kit es un conjunto de iniciación, basado en algunos circuitos integrados y más de 200 componentes. · Debe incluir circuito integrado 555, amplificadores operacionales, placa de prueba (protoboard) de 830 puntos, mini placa de prueba (mini protoboard), cables, módulo de reguladores de voltaje, paquete de resistencias, paquete de capacitores, componentes semiconductores analógicos y digitales(diodos, transistores, circuitos integrados de lógica combinacional, secuencial y memorias, Sensor de temperatura LM35 · Sensor de inclinación, sensor de luz (fotoresistor), termistores, LED de infrarrojos, optotransistor infrarrojos, timbre de 5 V activo y otros accesorios. · Los componentes están ordenados en una caja de plástico ergonómico, portátil, robusto y muy práctico. | 3 | 170 DÍAS CALENDARIO |  | 1 | 4 | 4 |  |  |  | SI | CONSULTA FINAL | NO | NO | - | VALEJAT | KIT K5 | https://drive.google.com/file/d/1gQJK-A3KLTqDAkQaglqmKwQFx193asH9/view | ESP-205 KIT DE INICIO DE ELECTRÓNICA BÁSICA (COMPONENTES DE ELECTRÓNICA BÁSICA) - CET | https://drive.google.com/file/d/1gQJK-A3KLTqDAkQaglqmKwQFx193asH9/view | [13 empty] | BRUNO
910 | FRANCISCO IRAZOLA | TALLER SFT DE MECÁNICA AUTOMOTRIZ | PEDAGOGICO | COM-204 | COM-204 |  | LIENZO MAGNÉTICO PARA APLICAR METODOLOGÍAS DE DISEÑO | El Kit contine: · 01 lienzo (tablero o panel) plegable receptivo al magnetismo por ambos lados, de 120 x 80 cm como mínimo. Es impreso a colores, con protección ultravioleta, por uno de sus lados permite el trabajo magnético y por el otro lado se puede escribir y borrar con plumones. · 5 juegos de tarjetas magnéticas de 100 mm x 100 x 5 mm, cada juego tienen un color diferente y corresponde a una técnica de diseño. Se puede escribir y borrar sobre ellas y está compuesto como mínimo de 10 tarjetas magnéticas. · 5 juegos de tarjetas magnéticas de 200 mm x 15 mm x 5mm, cada juego tiene un color diferente y corresponde a una técnica de diseño. Se puede escribir y borrar sobre ellas y está compuesto como mínimo de 10 tarjetas magnéticas. · 10 Fichas tamaño A4 (210 mm x 297 mm) impresas a todo color en papel couche de 350 gr/m2, enmicados por ambos lados y con bordes boleados que contiene información sobre las técnicas de diseño y su proceso de aplicación. · Plumones de 4 colores (rojo, azul, verde y negro) · El material se presenta en una caja de cartón, con la imagen y descripción del material interactivo. Calidad pedagógica · Las tarjetas están organizadas en 10 técnicas de ala metodología Design Thinking · Cada juego de tarjetas desarrolla una técnica de la metodología Design Thinking · Entre las posibles técnicas del Design Thinking: brainwritting, ¿Qué, cómo y por qué?, mapa de la empatía, lienzo de propuesta de valor, SCAMPER, PIN, 5 por qué, diagrama de causa efecto, diagrama de prioridades, diagrama de Porter, entre otros. · Las fichas presentan la descripción de la técnica, protocolo para la aplicación de las 10 técnicas seleccionadas. | 3 | 90 DÍAS CALENDARIO |  | 1 | 4 | 4
1512 | GUILLERMO E. BILLINGHURST | TALLER SFT DE MECÁNICA AUTOMOTRIZ | PEDAGOGICO | COM-204 | COM-204 |  | LIENZO MAGNÉTICO PARA APLICAR METODOLOGÍAS DE DISEÑO | El Kit contine: · 01 lienzo (tablero o panel) plegable receptivo al magnetismo por ambos lados, de 120 x 80 cm como mínimo. Es impreso a colores, con protección ultravioleta, por uno de sus lados permite el trabajo magnético y por el otro lado se puede escribir y borrar con plumones. · 5 juegos de tarjetas magnéticas de 100 mm x 100 x 5 mm, cada juego tienen un color diferente y corresponde a una técnica de diseño. Se puede escribir y borrar sobre ellas y está compuesto como mínimo de 10 tarjetas magnéticas. · 5 juegos de tarjetas magnéticas de 200 mm x 15 mm x 5mm, cada juego tiene un color diferente y corresponde a una técnica de diseño. Se puede escribir y borrar sobre ellas y está compuesto como mínimo de 10 tarjetas magnéticas. · 10 Fichas tamaño A4 (210 mm x 297 mm) impresas a todo color en papel couche de 350 gr/m2, enmicados por ambos lados y con bordes boleados que contiene información sobre las técnicas de diseño y su proceso de aplicación. · Plumones de 4 colores (rojo, azul, verde y negro) · El material se presenta en una caja de cartón, con la imagen y descripción del material interactivo. Calidad pedagógica · Las tarjetas están organizadas en 10 técnicas de ala metodología Design Thinking · Cada juego de tarjetas desarrolla una técnica de la metodología Design Thinking · Entre las posibles técnicas del Design Thinking: brainwritting, ¿Qué, cómo y por qué?, mapa de la empatía, lienzo de propuesta de valor, SCAMPER, PIN, 5 por qué, diagrama de causa efecto, diagrama de prioridades, diagrama de Porter, entre otros. · Las fichas presentan la descripción de la técnica, protocolo para la aplicación de las 10 técnicas seleccionadas. | 3 | 90 DÍAS CALENDARIO |  | 1 | 4 | 4
924 | FRANCISCO IRAZOLA | TALLER SFT DE MECÁNICA AUTOMOTRIZ | PEDAGOGICO | COM-205 | COM-205 |  | LIENZO MAGNÉTICO PARA DISEÑAR FLUJOGRAMAS DE LA PRODUCCIÓN (DOP Y DAP) | El Kit contiene: · Base magnética Tamaño A2 (420 mm x 594 mm), tablero laminado, la base es de color banco, por uno de sus lados permite el trabajo magnético y por el otro lado se puede escribir y borrar con plumones · Contiene piezas magnéticas que tienen la forma de los símbolos de los diagramas de flujo del sistema ISO, 15 unidades de cada símbolo · Contiene piezas magnéticas que tienen la forma de los símbolos de los diagramas de flujo del sistema ASME, 15 unidades de cada símbolo · Contiene piezas magnéticas que tienen la forma de los símbolos de los diagramas de flujo del sistema ANSI, 15 unidades de cada símbolo · Plumones de 4 colores (rojo, azul, verde y negro) · Fichas tamaño A4 (210 mm x 297 mm) impresas a todo color en papel couche de 350 gr/m2, enmicados por ambos lados y con bordes boleados que contiene: - Ficha 1. Descripción del sistema ISO, de sus símbolos y un ejemplo de aplicación. - Ficha 2. Descripción del sistema ASME, de sus símbolos y un ejemplo de aplicación. - Ficha 3. Descripción del sistema ANSI, de sus símbolos y un ejemplo de aplicación. - Ficha 4. Diagrama de operaciones y procesos: Pautas para la elaboración del DOP y un ejemplo. - Ficha 5. Diagrama de análisis de procesos: Pautas para la elaboración del DAP y un ejemplo · El material se presenta en una caja de cartón, con la imagen y descripción del material interactivo. | 3 | 90 DÍAS CALENDARIO |  | 1 | 4 | 4
1525 | GUILLERMO E. BILLINGHURST | TALLER SFT DE MECÁNICA AUTOMOTRIZ | PEDAGOGICO | COM-205 | COM-205 |  | LIENZO MAGNÉTICO PARA DISEÑAR FLUJOGRAMAS DE LA PRODUCCIÓN (DOP Y DAP) | El Kit contiene: · Base magnética Tamaño A2 (420 mm x 594 mm), tablero laminado, la base es de color banco, por uno de sus lados permite el trabajo magnético y por el otro lado se puede escribir y borrar con plumones · Contiene piezas magnéticas que tienen la forma de los símbolos de los diagramas de flujo del sistema ISO, 15 unidades de cada símbolo · Contiene piezas magnéticas que tienen la forma de los símbolos de los diagramas de flujo del sistema ASME, 15 unidades de cada símbolo · Contiene piezas magnéticas que tienen la forma de los símbolos de los diagramas de flujo del sistema ANSI, 15 unidades de cada símbolo · Plumones de 4 colores (rojo, azul, verde y negro) · Fichas tamaño A4 (210 mm x 297 mm) impresas a todo color en papel couche de 350 gr/m2, enmicados por ambos lados y con bordes boleados que contiene: - Ficha 1. Descripción del sistema ISO, de sus símbolos y un ejemplo de aplicación. - Ficha 2. Descripción del sistema ASME, de sus símbolos y un ejemplo de aplicación. - Ficha 3. Descripción del sistema ANSI, de sus símbolos y un ejemplo de aplicación. - Ficha 4. Diagrama de operaciones y procesos: Pautas para la elaboración del DOP y un ejemplo. - Ficha 5. Diagrama de análisis de procesos: Pautas para la elaboración del DAP y un ejemplo · El material se presenta en una caja de cartón, con la imagen y descripción del material interactivo. | 3 | 90 DÍAS CALENDARIO |  | 1 | 4 | 4
923 | FRANCISCO IRAZOLA | TALLER SFT DE MECÁNICA AUTOMOTRIZ | PEDAGOGICO | COM-206 | COM-206 |  | LIENZO MAGNÉTICO PARA DISEÑAR MODELOS DE NEGOCIOS | Calidad Física · Base magnética Tamaño A1 (594 mm x 841 mm), el fondo es de color blanco, por uno de sus lados permite el trabajo magnético y por el otro lado se puede escribir y borrar con plumones. · El lienzo que es tipo panel tiene impreso a todo color el esquema del modelo de negocio LEAN CANVAS · Contiene 9 grupos de tarjetas magnéticas, cada grupo es de color diferente (cada color representa un módulo / bloque del modelo LEAN CANVAS), cada grupo de tarjetas está compuesto por 10 tarjetas de 10 x 10 cm, sobre la tarjeta se puede escribir y borrar con plumón de pizarra. · Contiene 6 Fichas tamaño A4, impresas a todo color en papel couche de 350 gr/m2, enmicados por ambos lados y con bordes boleados. · Contiene 4 plumones de pizarra (azul, rojo, verde y negro), tinta de los plumones no debe ser tóxica / 1 Mota pequeña para borrar las escrituras de plumón en las tarjetas / Guía de metodología para el desarrollo de la metodología “Modelo de negocio LEAN CANVAS / El material se presenta en una caja de cartón, con la imagen y descripción del material interactivo. Calidad Pedagógica · Las tarjetas están organizadas en nueve (9) juegos, en la parte superior de la tarjeta esta rotulado el nombre del bloque de la metodología LEAN CANVAS: - 10 tarjetas con el rotulado segmento de clientes / 10 tarjetas con la rotulada propuesta de valor / 10 tarjetas con el rotulado ventaja competitiva / 10 tarjetas con el rotulado canales / 10 tarjetas con el rotulado problema / 10 tarjetas con el rotulado solución / 10 tarjetas con el rotulado métrica / 10 tarjetas con el rotulado flujo de ingreso / 10 tarjetas con la rotulada estructura de costos. · Las fichas tienen desarrollado la descripción, orientaciones para su aplicación y ejemplo de cada módulo / bloque del modelo LEAN CANVAS y mediante código QR están relacionados a información digital. - Ficha1; descripción sintética de cada elemento de la metodología LEAN CANVAS. / - Ficha 2. Descripción, protocolo para su aplicación y un ejemplo del segmento de clientes. / - Ficha 3. Descripción, protocolo para su aplicación y un ejemplo de propuesta de valor. / - Ficha 4. Descripción, protocolo para su aplicación y un ejemplo de ventaja competitiva. / - Ficha 5. Descripción, protocolo para su aplicación y un ejemplo canales. / - Ficha 6. Descripción, protocolo para su aplicación y un ejemplo de Problema. - Ficha 7. Descripción, protocolo para su aplicación y un ejemplo de solución. / - Ficha 8. Descripción, protocolo para su aplicación y un ejemplo de Métrica. / - Ficha 9. Descripción, protocolo para su aplicación y un ejemplo flujo de ingreso. / - Ficha 10. Descripción, protocolo para su aplicación y un ejemplo de estructura de costos. / · Manual presenta información pedagógica y actividades de aprendizaje para el desarrollo de la competencia y las capacidades del área educación para el trabajo utilizando el lienzo magnético para diseñar modelos de negocios. | 3 | 90 DÍAS CALENDARIO |  | 1 | 4 | 4
1524 | GUILLERMO E. BILLINGHURST | TALLER SFT DE MECÁNICA AUTOMOTRIZ | PEDAGOGICO | COM-206 | COM-206 |  | LIENZO MAGNÉTICO PARA DISEÑAR MODELOS DE NEGOCIOS | Calidad Física · Base magnética Tamaño A1 (594 mm x 841 mm), el fondo es de color blanco, por uno de sus lados permite el trabajo magnético y por el otro lado se puede escribir y borrar con plumones. · El lienzo que es tipo panel tiene impreso a todo color el esquema del modelo de negocio LEAN CANVAS · Contiene 9 grupos de tarjetas magnéticas, cada grupo es de color diferente (cada color representa un módulo / bloque del modelo LEAN CANVAS), cada grupo de tarjetas está compuesto por 10 tarjetas de 10 x 10 cm, sobre la tarjeta se puede escribir y borrar con plumón de pizarra. · Contiene 6 Fichas tamaño A4, impresas a todo color en papel couche de 350 gr/m2, enmicados por ambos lados y con bordes boleados. · Contiene 4 plumones de pizarra (azul, rojo, verde y negro), tinta de los plumones no debe ser tóxica / 1 Mota pequeña para borrar las escrituras de plumón en las tarjetas / Guía de metodología para el desarrollo de la metodología “Modelo de negocio LEAN CANVAS / El material se presenta en una caja de cartón, con la imagen y descripción del material interactivo. Calidad Pedagógica · Las tarjetas están organizadas en nueve (9) juegos, en la parte superior de la tarjeta esta rotulado el nombre del bloque de la metodología LEAN CANVAS: - 10 tarjetas con el rotulado segmento de clientes / 10 tarjetas con la rotulada propuesta de valor / 10 tarjetas con el rotulado ventaja competitiva / 10 tarjetas con el rotulado canales / 10 tarjetas con el rotulado problema / 10 tarjetas con el rotulado solución / 10 tarjetas con el rotulado métrica / 10 tarjetas con el rotulado flujo de ingreso / 10 tarjetas con la rotulada estructura de costos. · Las fichas tienen desarrollado la descripción, orientaciones para su aplicación y ejemplo de cada módulo / bloque del modelo LEAN CANVAS y mediante código QR están relacionados a información digital. - Ficha1; descripción sintética de cada elemento de la metodología LEAN CANVAS. / - Ficha 2. Descripción, protocolo para su aplicación y un ejemplo del segmento de clientes. / - Ficha 3. Descripción, protocolo para su aplicación y un ejemplo de propuesta de valor. / - Ficha 4. Descripción, protocolo para su aplicación y un ejemplo de ventaja competitiva. / - Ficha 5. Descripción, protocolo para su aplicación y un ejemplo canales. / - Ficha 6. Descripción, protocolo para su aplicación y un ejemplo de Problema. - Ficha 7. Descripción, protocolo para su aplicación y un ejemplo de solución. / - Ficha 8. Descripción, protocolo para su aplicación y un ejemplo de Métrica. / - Ficha 9. Descripción, protocolo para su aplicación y un ejemplo flujo de ingreso. / - Ficha 10. Descripción, protocolo para su aplicación y un ejemplo de estructura de costos. / · Manual presenta información pedagógica y actividades de aprendizaje para el desarrollo de la competencia y las capacidades del área educación para el trabajo utilizando el lienzo magnético para diseñar modelos de negocios. | 3 | 90 DÍAS CALENDARIO |  | 1 | 4 | 4
971 | FRANCISCO IRAZOLA | TALLER SFT DE MECÁNICA AUTOMOTRIZ | HERRAMIENTAS | MAT-132 | MAT-132-X |  | CEPILLO DE ACERO | Fabricado en acero latonado ondulado. Diámetro del alambre: mínimo 0,30 mm. Longitud útil: mínimo 120 mm. Largo total: mínimo 260 mm. | 3 | 90 DÍAS CALENDARIO |  | 1 | 1 | 1 |  |  |  |  | SI | SI | - | - | BELLOTA | Cepillo Manual Estrecho Acero Latonado Alambre Recto | https://www.amazon.com/-/es/Bellota-50806-Cepillo-pl%C3%A1stico-di%C3%A1metro/dp/B00F2NS372?th=1 | MAT-132-X CEPILLO DE ACERO - CET | [14 empty] | BRUNO
1572 | GUILLERMO E. BILLINGHURST | TALLER SFT DE MECÁNICA AUTOMOTRIZ | HERRAMIENTAS | MAT-132 | MAT-132-X |  | CEPILLO DE ACERO | Fabricado en acero latonado ondulado. Diámetro del alambre: mínimo 0,30 mm. Longitud útil: mínimo 120 mm. Largo total: mínimo 260 mm. | 3 | 90 DÍAS CALENDARIO |  | 1 | 1 | 1 |  |  |  |  | SI | SI | - | - | BELLOTA | Cepillo Manual Estrecho Acero Latonado Alambre Recto | https://www.amazon.com/-/es/Bellota-50806-Cepillo-pl%C3%A1stico-di%C3%A1metro/dp/B00F2NS372?th=1 | MAT-132-X CEPILLO DE ACERO - CET | [14 empty] | BRUNO
2264 | JOSE GRANDA | TALLER SFT DE MECÁNICA AUTOMOTRIZ | HERRAMIENTAS | MAT-132 | MAT-132-X |  | CEPILLO DE ACERO | Fabricado en acero latonado ondulado. Diámetro del alambre: mínimo 0,30 mm. Longitud útil: mínimo 120 mm. Largo total: mínimo 260 mm. | 3 | 90 DÍAS CALENDARIO |  | 1 | 1 | 1 |  |  |  |  | SI | SI | - | - | BELLOTA | Cepillo Manual Estrecho Acero Latonado Alambre Recto | https://www.amazon.com/-/es/Bellota-50806-Cepillo-pl%C3%A1stico-di%C3%A1metro/dp/B00F2NS372?th=1 | MAT-132-X CEPILLO DE ACERO - CET | [14 empty] | BRUNO
2514 | MANUEL ANTONIO MESONES MURO | TALLER SFT DE CONSTRUCCIONES METÁLICAS | EQUIPOS | ESP-234 | ESP-234 |  | MÁQUINA DE SOLDAR POR ELECTRODO O ARCO ELÉCTRICO | Máquina de soldar con preseteo automático de 200 A- voltaje primario 220V monofásico de trabajo. Medidas aproximadas (+- 2cm) de 32x26x15. Peso neto mínimo de 7 kg. | 3 | 170 DÍAS CALENDARIO |  | 1 | 4 | 4 |  |  |  | SI | CONSULTA FINAL | NO | SUSTENTO | DIMENSIONAL, ELÉCTRICO | DAF | GMF 300ARC | https://drive.google.com/file/d/1XzJ3vgKQLdWdAxVhXCHzZTAJw-7Fk-r2/view?usp=drive_link | ESP-234 MÁQUINA DE SOLDAR POR ELECTRODO O ARCO ELÉCTRICO - CET | [14 empty] | NALDI
461 | 2026 SIMON BOLIVAR | TALLER SFT DE INDUSTRIA ALIMENTARIA | HERRAMIENTAS | MAT-133 | MAT-133 |  | CILINDROS DE PLÁSTICO | · Material 100% Original - HDPE · Incluye: 2 Tapas de 5cm diámetro · Capacidad: 200 Litros · Dimensiones: · Diámetro: 60cm mínimo. · Altura: 90cm mínimo. | 3 | 90 DÍAS CALENDARIO |  | 1 | 2 | 2 |  |  |  |  | SI | SI | - | - | HDPC | HDB-200L | https://spanish.alibaba.com/product-detail/200-Litre-Plastic-Drums-for-Chemical-1600799966276.html | MAT-133 CILINDROS DE PLÁSTICO - CET | [14 empty] | BRUNO
1088 | FRANCISCO IRAZOLA | TALLER SFT DE INDUSTRIA ALIMENTARIA | HERRAMIENTAS | MAT-133 | MAT-133 |  | CILINDROS DE PLÁSTICO | · Material 100% Original - HDPE · Incluye: 2 Tapas de 5cm diámetro · Capacidad: 200 Litros · Dimensiones: · Diámetro: 60cm mínimo. · Altura: 90cm mínimo. | 3 | 90 DÍAS CALENDARIO |  | 1 | 2 | 2 |  |  |  |  | SI | SI | - | - | HDPC | HDB-200L | https://spanish.alibaba.com/product-detail/200-Litre-Plastic-Drums-for-Chemical-1600799966276.html | MAT-133 CILINDROS DE PLÁSTICO - CET | [14 empty] | BRUNO
1365 | GUILLERMO E. BILLINGHURST | TALLER SFT DE INDUSTRIA ALIMENTARIA | HERRAMIENTAS | MAT-133 | MAT-133 |  | CILINDROS DE PLÁSTICO | · Material 100% Original - HDPE · Incluye: 2 Tapas de 5cm diámetro · Capacidad: 200 Litros · Dimensiones: · Diámetro: 60cm mínimo. · Altura: 90cm mínimo. | 3 | 90 DÍAS CALENDARIO |  | 1 | 2 | 2 |  |  |  |  | SI | SI | - | - | HDPC | HDB-200L | https://spanish.alibaba.com/product-detail/200-Litre-Plastic-Drums-for-Chemical-1600799966276.html | MAT-133 CILINDROS DE PLÁSTICO - CET | [14 empty] | BRUNO
2050 | JOSE GRANDA | TALLER SFT DE INDUSTRIA ALIMENTARIA | HERRAMIENTAS | MAT-133 | MAT-133 |  | CILINDROS DE PLÁSTICO | · Material 100% Original - HDPE · Incluye: 2 Tapas de 5cm diámetro · Capacidad: 200 Litros · Dimensiones: · Diámetro: 60cm mínimo. · Altura: 90cm mínimo. | 3 | 90 DÍAS CALENDARIO |  | 1 | 2 | 2 |  |  |  |  | SI | SI | - | - | HDPC | HDB-200L | https://spanish.alibaba.com/product-detail/200-Litre-Plastic-Drums-for-Chemical-1600799966276.html | MAT-133 CILINDROS DE PLÁSTICO - CET | [14 empty] | BRUNO
217 | 2026 SIMON BOLIVAR | TALLER SFT DE INDUSTRIA DEL VESTIDO | HERRAMIENTAS | MAT-135 | MAT-135 |  | CINTA MÉTRICA (PLÁSTICO FLEXIBLE) | · Fabricada de material plástico flexible y suave, adecuado para medir superficies curvas o planas. · Sus terminales tienen lengüetas de metal. · Graduada en milímetros, centímetro y pulgadas. · Dimensiones: 150 x 2 cm. | 3 | 90 DÍAS CALENDARIO |  | 1 | 10 | 10 |  |  |  |  | SI | SI | - | - | GENERICO | GENERICO | https://gamypasamaneria.com/products/cinta-metrica-de-150cm?srsltid=AfmBOorrFfUk2--5etAXftU4N-xGSK6I3B6vc8FIAZG8wFxxK311i7Ld | MAT-135 CINTA MÉTRICA (PLÁSTICO FLEXIBLE) - CET | [14 empty] | LUIS
2387 | MANUEL ANTONIO MESONES MURO | TALLER SFT DE INDUSTRIA DEL VESTIDO | HERRAMIENTAS | MAT-135 | MAT-135 |  | CINTA MÉTRICA (PLÁSTICO FLEXIBLE) | · Fabricada de material plástico flexible y suave, adecuado para medir superficies curvas o planas. · Sus terminales tienen lengüetas de metal. · Graduada en milímetros, centímetro y pulgadas. · Dimensiones: 150 x 2 cm. | 3 | 90 DÍAS CALENDARIO |  | 1 | 10 | 10 |  |  |  |  | SI | SI | - | - | GENERICO | GENERICO | https://gamypasamaneria.com/products/cinta-metrica-de-150cm?srsltid=AfmBOorrFfUk2--5etAXftU4N-xGSK6I3B6vc8FIAZG8wFxxK311i7Ld | MAT-135 CINTA MÉTRICA (PLÁSTICO FLEXIBLE) - CET | [14 empty] | LUIS
479 | 2026 SIMON BOLIVAR | TALLER SFT DE INDUSTRIA ALIMENTARIA | HERRAMIENTAS | MAT-136 | MAT-136 |  | COLADERAS | · Tamiz de acero inoxidable 202. · Cuenta con una malla de alambre refinada. · Tiene 2 ganchos colgantes. · La malla no permite que pasen grumos. · Medidas mínimas: Diámetro: 14cm, Mango: 20cm. | 3 | 90 DÍAS CALENDARIO |  | 1 | 4 | 4 |  |  | SI |  | SI | SI | - | - | CHEF CRAFT | CHEF CRAFT | https://www.amazon.com/-/es/Select-Strainer-pulgadas-di%C3%A1metro-inoxidable/dp/B01LDC24VG/ref=sr_1_35?dib=eyJ2IjoiMSJ9.DbPEn0URjJqYJ1WCIUSWPsW8WqOSdgbxu-NdZcmiQ5Q.dkhhOUbHlLNFc7cp0rSdnUI54JhBS00nZ70dFUK4WFE&dib_tag=se&keywords=colador%2Bcon%2Bmango&qid=1759090665&sr=8-35&xpid=fvi9Yhg_rW5Z0&th=1 | MAT-136 COLADERAS - CET | https://drive.google.com/file/d/1n9cRtyq7oaUD4UtjAW60Zy0yvY8bIKfJ/view?usp=sharing | https://www.amazon.com/-/es/Select-Strainer-pulgadas-di%C3%A1metro-inoxidable/dp/B01LDC24VG/ref=sr_1_35?dib=eyJ2IjoiMSJ9.DbPEn0URjJqYJ1WCIUSWPsW8WqOSdgbxu-NdZcmiQ5Q.dkhhOUbHlLNFc7cp0rSdnUI54JhBS00nZ70dFUK4WFE&dib_tag=se&keywords=colador%2Bcon%2Bmango&qid=1759090665&sr=8-35&xpid=fvi9Yhg_rW5Z0&th=1 |  |  |  |  | IMPORTADO | [7 empty] | LUIS
502 | 2026 SIMON BOLIVAR | TALLER SFT DE INDUSTRIA ALIMENTARIA | HERRAMIENTAS | MAT-136 | MAT-136 |  | COLADERAS | · Tamiz de acero inoxidable 202. · Cuenta con una malla de alambre refinada. · Tiene 2 ganchos colgantes. · La malla no permite que pasen grumos. · Medidas mínimas: Diámetro: 14cm, Mango: 20cm. | 3 | 90 DÍAS CALENDARIO |  | 1 | 2 | 2 |  |  | SI |  | SI | SI | - | - | CHEF CRAFT | CHEF CRAFT | https://www.amazon.com/-/es/Select-Strainer-pulgadas-di%C3%A1metro-inoxidable/dp/B01LDC24VG/ref=sr_1_35?dib=eyJ2IjoiMSJ9.DbPEn0URjJqYJ1WCIUSWPsW8WqOSdgbxu-NdZcmiQ5Q.dkhhOUbHlLNFc7cp0rSdnUI54JhBS00nZ70dFUK4WFE&dib_tag=se&keywords=colador%2Bcon%2Bmango&qid=1759090665&sr=8-35&xpid=fvi9Yhg_rW5Z0&th=1 | MAT-136 COLADERAS - CET | https://drive.google.com/file/d/1n9cRtyq7oaUD4UtjAW60Zy0yvY8bIKfJ/view?usp=sharing | https://www.amazon.com/-/es/Select-Strainer-pulgadas-di%C3%A1metro-inoxidable/dp/B01LDC24VG/ref=sr_1_35?dib=eyJ2IjoiMSJ9.DbPEn0URjJqYJ1WCIUSWPsW8WqOSdgbxu-NdZcmiQ5Q.dkhhOUbHlLNFc7cp0rSdnUI54JhBS00nZ70dFUK4WFE&dib_tag=se&keywords=colador%2Bcon%2Bmango&qid=1759090665&sr=8-35&xpid=fvi9Yhg_rW5Z0&th=1 |  |  |  |  | IMPORTADO | [7 empty] | LUIS
997 | FRANCISCO IRAZOLA | TALLER SFT DE MECÁNICA AUTOMOTRIZ | EQUIPOS | ESP-206 | ESP-206 |  | KIT DE MOTOR DE COMBUSTIÓN INTERNA V8 DE MATERIAL SINTÉTICO, ARMABLE Y DESARMABLE | · Modelo de plástico de motor de combustión interna V8 completamente funcional. · El bloque de cilindros esta moldeado en plástico transparente para permitir la visión de los pistones, válvulas, bujías funcionando y correa de ventilador. · Las piezas van encajadas o atornilladas para poder montar y desmontar el motor. · Tiene un pequeño motor eléctrico que se encarga del movimiento · Funcionan con tres pilas AA · Contiene como mínimo 270 piezas. Incluye · Un detallado manual de montaje pasó a paso que guía a lo largo de todo el proceso de montaje. · Incluye las herramientas y accesorios necesarios para su montaje. · Dimensiones aproximadas L 50 cm x A35 cm x H40 cm | 3 | 170 DÍAS CALENDARIO |  | 1 | 1 | 1 |  |  |  | SI | SI | SI | - | - | PlayZ | V8 Combustion Engine Model Kit | https://www.amazon.com/dp/B07QCQNKG7/ref=sspa_dk_detail_0?pd_rd_i=B07QCQNKG7&pd_rd_w=dxRZL&content-id=amzn1.sym.7446a9d1-25fe-4460-b135-a60336bad2c9&pf_rd_p=7446a9d1-25fe-4460-b135-a60336bad2c9&pf_rd_r=X6ZZPQ5R3S6K0V8JNHAX&pd_rd_wg=ms3xd&pd_rd_r=4b1e4abc-0f38-4f5d-907e-e7c631ab4d14&sp_csd=d2lkZ2V0TmFtZT1zcF9kZXRhaWw&th=1 | ESP-206 KIT DE MOTOR DE COMBUSTIÓN INTERNA V8 DE MATERIAL SINTÉTICO, ARMABLE Y DESARMABLE - CET | [6 empty] | IMPORTADO | [7 empty] | NALDI |  |  | 03 pilas AA
1602 | GUILLERMO E. BILLINGHURST | TALLER SFT DE MECÁNICA AUTOMOTRIZ | EQUIPOS | ESP-206 | ESP-206 |  | KIT DE MOTOR DE COMBUSTIÓN INTERNA V8 DE MATERIAL SINTÉTICO, ARMABLE Y DESARMABLE | · Modelo de plástico de motor de combustión interna V8 completamente funcional. · El bloque de cilindros esta moldeado en plástico transparente para permitir la visión de los pistones, válvulas, bujías funcionando y correa de ventilador. · Las piezas van encajadas o atornilladas para poder montar y desmontar el motor. · Tiene un pequeño motor eléctrico que se encarga del movimiento · Funcionan con tres pilas AA · Contiene como mínimo 270 piezas. Incluye · Un detallado manual de montaje pasó a paso que guía a lo largo de todo el proceso de montaje. · Incluye las herramientas y accesorios necesarios para su montaje. · Dimensiones aproximadas L 50 cm x A35 cm x H40 cm | 3 | 170 DÍAS CALENDARIO |  | 1 | 1 | 1 |  |  |  | SI | SI | SI | - | - | PlayZ | V8 Combustion Engine Model Kit | https://www.amazon.com/dp/B07QCQNKG7/ref=sspa_dk_detail_0?pd_rd_i=B07QCQNKG7&pd_rd_w=dxRZL&content-id=amzn1.sym.7446a9d1-25fe-4460-b135-a60336bad2c9&pf_rd_p=7446a9d1-25fe-4460-b135-a60336bad2c9&pf_rd_r=X6ZZPQ5R3S6K0V8JNHAX&pd_rd_wg=ms3xd&pd_rd_r=4b1e4abc-0f38-4f5d-907e-e7c631ab4d14&sp_csd=d2lkZ2V0TmFtZT1zcF9kZXRhaWw&th=1 | ESP-206 KIT DE MOTOR DE COMBUSTIÓN INTERNA V8 DE MATERIAL SINTÉTICO, ARMABLE Y DESARMABLE - CET | [6 empty] | IMPORTADO | [7 empty] | NALDI |  |  | 03 pilas AA
2289 | JOSE GRANDA | TALLER SFT DE MECÁNICA AUTOMOTRIZ | EQUIPOS | ESP-206 | ESP-206 |  | KIT DE MOTOR DE COMBUSTIÓN INTERNA V8 DE MATERIAL SINTÉTICO, ARMABLE Y DESARMABLE | · Modelo de plástico de motor de combustión interna V8 completamente funcional. · El bloque de cilindros esta moldeado en plástico transparente para permitir la visión de los pistones, válvulas, bujías funcionando y correa de ventilador. · Las piezas van encajadas o atornilladas para poder montar y desmontar el motor. · Tiene un pequeño motor eléctrico que se encarga del movimiento · Funcionan con tres pilas AA · Contiene como mínimo 270 piezas. Incluye · Un detallado manual de montaje pasó a paso que guía a lo largo de todo el proceso de montaje. · Incluye las herramientas y accesorios necesarios para su montaje. · Dimensiones aproximadas L 50 cm x A35 cm x H40 cm | 3 | 170 DÍAS CALENDARIO |  | 1 | 1 | 1 |  |  |  | SI | SI | SI | - | - | PlayZ | V8 Combustion Engine Model Kit | https://www.amazon.com/dp/B07QCQNKG7/ref=sspa_dk_detail_0?pd_rd_i=B07QCQNKG7&pd_rd_w=dxRZL&content-id=amzn1.sym.7446a9d1-25fe-4460-b135-a60336bad2c9&pf_rd_p=7446a9d1-25fe-4460-b135-a60336bad2c9&pf_rd_r=X6ZZPQ5R3S6K0V8JNHAX&pd_rd_wg=ms3xd&pd_rd_r=4b1e4abc-0f38-4f5d-907e-e7c631ab4d14&sp_csd=d2lkZ2V0TmFtZT1zcF9kZXRhaWw&th=1 | ESP-206 KIT DE MOTOR DE COMBUSTIÓN INTERNA V8 DE MATERIAL SINTÉTICO, ARMABLE Y DESARMABLE - CET | [6 empty] | IMPORTADO | [7 empty] | NALDI |  |  | 03 pilas AA
679 | 6049 RICARDO PALMA | TALLER SFT DE ELECTRÓNICA | EQUIPOS | ESP-197 | ESP-197 |  | KIT DE PLATAFORMA ELECTRÓNICA DE CÓDIGO ABIERTO - TARJETA DE MEGA2560 |  | 3 | 170 DÍAS CALENDARIO |  | 1 | 4 | 4 |  |  |  | SI | CONSULTA FINAL | NO | NO | - | Maxqi |  | https://drive.google.com/file/d/1v1AAQsVeQrygASBK_3QSihfknX9G56Us/view | ESP-197 KIT DE PLATAFORMA ELECTRÓNICA DE CÓDIGO ABIERTO - TARJETA DE MEGA2560 - CET | https://drive.google.com/file/d/1v1AAQsVeQrygASBK_3QSihfknX9G56Us/view | [13 empty] | BRUNO
1109 | FRANCISCO IRAZOLA | TALLER SFT DE INDUSTRIA ALIMENTARIA | HERRAMIENTAS | MAT-136 | MAT-136 |  | COLADERAS | · Tamiz de acero inoxidable 202. · Cuenta con una malla de alambre refinada. · Tiene 2 ganchos colgantes. · La malla no permite que pasen grumos. · Medidas mínimas: Diámetro: 14cm, Mango: 20cm. | 3 | 90 DÍAS CALENDARIO |  | 1 | 4 | 4 |  |  | SI |  | SI | SI | - | - | CHEF CRAFT | CHEF CRAFT | https://www.amazon.com/-/es/Select-Strainer-pulgadas-di%C3%A1metro-inoxidable/dp/B01LDC24VG/ref=sr_1_35?dib=eyJ2IjoiMSJ9.DbPEn0URjJqYJ1WCIUSWPsW8WqOSdgbxu-NdZcmiQ5Q.dkhhOUbHlLNFc7cp0rSdnUI54JhBS00nZ70dFUK4WFE&dib_tag=se&keywords=colador%2Bcon%2Bmango&qid=1759090665&sr=8-35&xpid=fvi9Yhg_rW5Z0&th=1 | MAT-136 COLADERAS - CET | https://drive.google.com/file/d/1n9cRtyq7oaUD4UtjAW60Zy0yvY8bIKfJ/view?usp=sharing | https://www.amazon.com/-/es/Select-Strainer-pulgadas-di%C3%A1metro-inoxidable/dp/B01LDC24VG/ref=sr_1_35?dib=eyJ2IjoiMSJ9.DbPEn0URjJqYJ1WCIUSWPsW8WqOSdgbxu-NdZcmiQ5Q.dkhhOUbHlLNFc7cp0rSdnUI54JhBS00nZ70dFUK4WFE&dib_tag=se&keywords=colador%2Bcon%2Bmango&qid=1759090665&sr=8-35&xpid=fvi9Yhg_rW5Z0&th=1 |  |  |  |  | IMPORTADO | [7 empty] | LUIS
1132 | FRANCISCO IRAZOLA | TALLER SFT DE INDUSTRIA ALIMENTARIA | HERRAMIENTAS | MAT-136 | MAT-136 |  | COLADERAS | · Tamiz de acero inoxidable 202. · Cuenta con una malla de alambre refinada. · Tiene 2 ganchos colgantes. · La malla no permite que pasen grumos. · Medidas mínimas: Diámetro: 14cm, Mango: 20cm. | 3 | 90 DÍAS CALENDARIO |  | 1 | 2 | 2 |  |  | SI |  | SI | SI | - | - | CHEF CRAFT | CHEF CRAFT | https://www.amazon.com/-/es/Select-Strainer-pulgadas-di%C3%A1metro-inoxidable/dp/B01LDC24VG/ref=sr_1_35?dib=eyJ2IjoiMSJ9.DbPEn0URjJqYJ1WCIUSWPsW8WqOSdgbxu-NdZcmiQ5Q.dkhhOUbHlLNFc7cp0rSdnUI54JhBS00nZ70dFUK4WFE&dib_tag=se&keywords=colador%2Bcon%2Bmango&qid=1759090665&sr=8-35&xpid=fvi9Yhg_rW5Z0&th=1 | MAT-136 COLADERAS - CET | https://drive.google.com/file/d/1n9cRtyq7oaUD4UtjAW60Zy0yvY8bIKfJ/view?usp=sharing | https://www.amazon.com/-/es/Select-Strainer-pulgadas-di%C3%A1metro-inoxidable/dp/B01LDC24VG/ref=sr_1_35?dib=eyJ2IjoiMSJ9.DbPEn0URjJqYJ1WCIUSWPsW8WqOSdgbxu-NdZcmiQ5Q.dkhhOUbHlLNFc7cp0rSdnUI54JhBS00nZ70dFUK4WFE&dib_tag=se&keywords=colador%2Bcon%2Bmango&qid=1759090665&sr=8-35&xpid=fvi9Yhg_rW5Z0&th=1 |  |  |  |  | IMPORTADO | [7 empty] | LUIS
1381 | GUILLERMO E. BILLINGHURST | TALLER SFT DE INDUSTRIA ALIMENTARIA | HERRAMIENTAS | MAT-136 | MAT-136 |  | COLADERAS | · Tamiz de acero inoxidable 202. · Cuenta con una malla de alambre refinada. · Tiene 2 ganchos colgantes. · La malla no permite que pasen grumos. · Medidas mínimas: Diámetro: 14cm, Mango: 20cm. | 3 | 90 DÍAS CALENDARIO |  | 1 | 4 | 4 |  |  | SI |  | SI | SI | - | - | CHEF CRAFT | CHEF CRAFT | https://www.amazon.com/-/es/Select-Strainer-pulgadas-di%C3%A1metro-inoxidable/dp/B01LDC24VG/ref=sr_1_35?dib=eyJ2IjoiMSJ9.DbPEn0URjJqYJ1WCIUSWPsW8WqOSdgbxu-NdZcmiQ5Q.dkhhOUbHlLNFc7cp0rSdnUI54JhBS00nZ70dFUK4WFE&dib_tag=se&keywords=colador%2Bcon%2Bmango&qid=1759090665&sr=8-35&xpid=fvi9Yhg_rW5Z0&th=1 | MAT-136 COLADERAS - CET | https://drive.google.com/file/d/1n9cRtyq7oaUD4UtjAW60Zy0yvY8bIKfJ/view?usp=sharing | https://www.amazon.com/-/es/Select-Strainer-pulgadas-di%C3%A1metro-inoxidable/dp/B01LDC24VG/ref=sr_1_35?dib=eyJ2IjoiMSJ9.DbPEn0URjJqYJ1WCIUSWPsW8WqOSdgbxu-NdZcmiQ5Q.dkhhOUbHlLNFc7cp0rSdnUI54JhBS00nZ70dFUK4WFE&dib_tag=se&keywords=colador%2Bcon%2Bmango&qid=1759090665&sr=8-35&xpid=fvi9Yhg_rW5Z0&th=1 |  |  |  |  | IMPORTADO | [7 empty] | LUIS
321 | 2026 SIMON BOLIVAR | TALLER SFT DE COMPUTACIÓN E INFORMÁTICA | EQUIPOS | ESP-207 | ESP-207 |  | KIT DE ROBÓTICA PARA PLATAFORMA ELECTRÓNICA DE CÓDIGO ABIERTO | Kit conformado por: Arduino UNO R3 / · SENSORES: 3 de cada uno, sensor de temperatura, humedad, de luz, de gas, presión atmosférica, distancia, líquido, corriente, aceleración, inclinación desplazamiento, fuerza, torsión, movimiento, pH, ultrasonido, contacto, obstáculos, velocidad, huella digital etc. / · ACTUADORES: 3 de cada uno, de electrónicos, hidráulicos, neumáticos, eléctricos , motores, bombas, / Bluetooth HC-06 (2 unidades) / Bluetooth HC-05 (2 unidades) / LCD, de 16×2 o 16×4 (2 unidades) / 1 Mando a distancia de Infrarrojos. / 1 teclado matricial 4×4 / 1 Modulo Micro SD / 1 Cámara. / 1 Micrófonos. / 1 Pantalla táctil. / 2 Displays numéricos / 2 Zumbadores / Variedad de foto receptores. / Puente h / Variedad de Resistencias. / 2 Potenciómetros / 1 Módulo de alimentación. / 2 motor paso a paso. / 2 servomotores / 2 motores de corriente continua. / 1 drive de motor paso a paso. / 1 jostein / 1 Protoboard / Cables macho, Cables hembra / 2 relés Circuitos integrados / Batería de 9 voltios recargable. / 1 cable usb / 1 Shield / Pulsador / RTC DS3231 / 2 Enchufes macho y 2 Enchufes hembra / 1 Cable de red eléctrica / 1 bomba de agua. / 1 caja para guardar los componentes electrónicos. / 3 interruptores. / 4 pulsadores / 4 Cautil tipo pistola con sus soportes cada uno / 4 Desarmador de estrella y plano / 4 multímetro digital | 3 | 170 DÍAS CALENDARIO |  | 1 | 4 | 4 |  |  |  | SI | SI | SI | - | - | Genérico |  | https://drive.google.com/file/d/1hULvcmGAGtLWQHJmoHYIqoO9KfiCndmO/view | ESP-207 KIT DE ROBÓTICA PARA PLATAFORMA ELECTRÓNICA DE CÓDIGO ABIERTO - CET | [14 empty] | ANTONELLA |  |  | Resistencia varias, led varios, ESP8266 | https://drive.google.com/file/d/1L7Hwf9qQChNj6Pr3qi1Wse247VkOKZD_/view?usp=drive_link
807 | 6049 RICARDO PALMA | TALLER SFT DE COMPUTACIÓN E INFORMÁTICA | EQUIPOS | ESP-207 | ESP-207 |  | KIT DE ROBÓTICA PARA PLATAFORMA ELECTRÓNICA DE CÓDIGO ABIERTO | Kit conformado por: Arduino UNO R3 / · SENSORES: 3 de cada uno, sensor de temperatura, humedad, de luz, de gas, presión atmosférica, distancia, líquido, corriente, aceleración, inclinación desplazamiento, fuerza, torsión, movimiento, pH, ultrasonido, contacto, obstáculos, velocidad, huella digital etc. / · ACTUADORES: 3 de cada uno, de electrónicos, hidráulicos, neumáticos, eléctricos , motores, bombas, / Bluetooth HC-06 (2 unidades) / Bluetooth HC-05 (2 unidades) / LCD, de 16×2 o 16×4 (2 unidades) / 1 Mando a distancia de Infrarrojos. / 1 teclado matricial 4×4 / 1 Modulo Micro SD / 1 Cámara. / 1 Micrófonos. / 1 Pantalla táctil. / 2 Displays numéricos / 2 Zumbadores / Variedad de foto receptores. / Puente h / Variedad de Resistencias. / 2 Potenciómetros / 1 Módulo de alimentación. / 2 motor paso a paso. / 2 servomotores / 2 motores de corriente continua. / 1 drive de motor paso a paso. / 1 jostein / 1 Protoboard / Cables macho, Cables hembra / 2 relés Circuitos integrados / Batería de 9 voltios recargable. / 1 cable usb / 1 Shield / Pulsador / RTC DS3231 / 2 Enchufes macho y 2 Enchufes hembra / 1 Cable de red eléctrica / 1 bomba de agua. / 1 caja para guardar los componentes electrónicos. / 3 interruptores. / 4 pulsadores / 4 Cautil tipo pistola con sus soportes cada uno / 4 Desarmador de estrella y plano / 4 multímetro digital | 3 | 170 DÍAS CALENDARIO |  | 1 | 4 | 4 |  |  |  | SI | SI | SI | - | - | Genérico |  | https://drive.google.com/file/d/1hULvcmGAGtLWQHJmoHYIqoO9KfiCndmO/view | ESP-207 KIT DE ROBÓTICA PARA PLATAFORMA ELECTRÓNICA DE CÓDIGO ABIERTO - CET | [14 empty] | ANTONELLA |  |  | Resistencia varias, led varios, ESP8266 | https://drive.google.com/file/d/1L7Hwf9qQChNj6Pr3qi1Wse247VkOKZD_/view?usp=drive_link
1744 | GUILLERMO E. BILLINGHURST | TALLER SFT DE COMPUTACIÓN E INFORMÁTICA | EQUIPOS | ESP-207 | ESP-207 |  | KIT DE ROBÓTICA PARA PLATAFORMA ELECTRÓNICA DE CÓDIGO ABIERTO | Kit conformado por: Arduino UNO R3 / · SENSORES: 3 de cada uno, sensor de temperatura, humedad, de luz, de gas, presión atmosférica, distancia, líquido, corriente, aceleración, inclinación desplazamiento, fuerza, torsión, movimiento, pH, ultrasonido, contacto, obstáculos, velocidad, huella digital etc. / · ACTUADORES: 3 de cada uno, de electrónicos, hidráulicos, neumáticos, eléctricos , motores, bombas, / Bluetooth HC-06 (2 unidades) / Bluetooth HC-05 (2 unidades) / LCD, de 16×2 o 16×4 (2 unidades) / 1 Mando a distancia de Infrarrojos. / 1 teclado matricial 4×4 / 1 Modulo Micro SD / 1 Cámara. / 1 Micrófonos. / 1 Pantalla táctil. / 2 Displays numéricos / 2 Zumbadores / Variedad de foto receptores. / Puente h / Variedad de Resistencias. / 2 Potenciómetros / 1 Módulo de alimentación. / 2 motor paso a paso. / 2 servomotores / 2 motores de corriente continua. / 1 drive de motor paso a paso. / 1 jostein / 1 Protoboard / Cables macho, Cables hembra / 2 relés Circuitos integrados / Batería de 9 voltios recargable. / 1 cable usb / 1 Shield / Pulsador / RTC DS3231 / 2 Enchufes macho y 2 Enchufes hembra / 1 Cable de red eléctrica / 1 bomba de agua. / 1 caja para guardar los componentes electrónicos. / 3 interruptores. / 4 pulsadores / 4 Cautil tipo pistola con sus soportes cada uno / 4 Desarmador de estrella y plano / 4 multímetro digital | 3 | 170 DÍAS CALENDARIO |  | 1 | 4 | 4 |  |  |  | SI | SI | SI | - | - | Genérico |  | https://drive.google.com/file/d/1hULvcmGAGtLWQHJmoHYIqoO9KfiCndmO/view | ESP-207 KIT DE ROBÓTICA PARA PLATAFORMA ELECTRÓNICA DE CÓDIGO ABIERTO - CET | [14 empty] | ANTONELLA |  |  | Resistencia varias, led varios, ESP8266 | https://drive.google.com/file/d/1L7Hwf9qQChNj6Pr3qi1Wse247VkOKZD_/view?usp=drive_link
1995 | JOSE GRANDA | TALLER SFT DE COMPUTACIÓN E INFORMÁTICA | EQUIPOS | ESP-207 | ESP-207 |  | KIT DE ROBÓTICA PARA PLATAFORMA ELECTRÓNICA DE CÓDIGO ABIERTO | Kit conformado por: Arduino UNO R3 / · SENSORES: 3 de cada uno, sensor de temperatura, humedad, de luz, de gas, presión atmosférica, distancia, líquido, corriente, aceleración, inclinación desplazamiento, fuerza, torsión, movimiento, pH, ultrasonido, contacto, obstáculos, velocidad, huella digital etc. / · ACTUADORES: 3 de cada uno, de electrónicos, hidráulicos, neumáticos, eléctricos , motores, bombas, / Bluetooth HC-06 (2 unidades) / Bluetooth HC-05 (2 unidades) / LCD, de 16×2 o 16×4 (2 unidades) / 1 Mando a distancia de Infrarrojos. / 1 teclado matricial 4×4 / 1 Modulo Micro SD / 1 Cámara. / 1 Micrófonos. / 1 Pantalla táctil. / 2 Displays numéricos / 2 Zumbadores / Variedad de foto receptores. / Puente h / Variedad de Resistencias. / 2 Potenciómetros / 1 Módulo de alimentación. / 2 motor paso a paso. / 2 servomotores / 2 motores de corriente continua. / 1 drive de motor paso a paso. / 1 jostein / 1 Protoboard / Cables macho, Cables hembra / 2 relés Circuitos integrados / Batería de 9 voltios recargable. / 1 cable usb / 1 Shield / Pulsador / RTC DS3231 / 2 Enchufes macho y 2 Enchufes hembra / 1 Cable de red eléctrica / 1 bomba de agua. / 1 caja para guardar los componentes electrónicos. / 3 interruptores. / 4 pulsadores / 4 Cautil tipo pistola con sus soportes cada uno / 4 Desarmador de estrella y plano / 4 multímetro digital | 3 | 170 DÍAS CALENDARIO |  | 1 | 4 | 4 |  |  |  | SI | SI | SI | - | - | Genérico |  | https://drive.google.com/file/d/1hULvcmGAGtLWQHJmoHYIqoO9KfiCndmO/view | ESP-207 KIT DE ROBÓTICA PARA PLATAFORMA ELECTRÓNICA DE CÓDIGO ABIERTO - CET | [14 empty] | ANTONELLA |  |  | Resistencia varias, led varios, ESP8266 | https://drive.google.com/file/d/1L7Hwf9qQChNj6Pr3qi1Wse247VkOKZD_/view?usp=drive_link
702 | 6049 RICARDO PALMA | TALLER SFT DE ELECTRÓNICA | EQUIPOS | ESP-208 | ESP-208 |  | KIT DE SOLDADURA - ESTACIÓN DE CALOR | · Kit de soldadura diseñado para llevar a cabo reparaciones en el área de electrónica. · Está equipada por una unidad central donde se regulan las diferentes funciones, el cual posee display (para mostrar temperatura), posee un cautín y una pistola de aire caliente, incluyendo sus respectivos soportes. · Potencia total del equipo, mínimo: 700 W. · Rango de temperatura de cautín, entre: 200 - 450 °C. · Rango de temperatura de la pistola de aire, entre: 200 - 450 °C. · Caudal del aire: ≤ 120 L/min. · Voltaje, frecuencia: 220 V, 60 Hz | 3 | 170 DÍAS CALENDARIO |  | 1 | 4 | 4 |  |  |  | SI | SI | SI | - | - | LeTkingok | KS8586 | https://www.amazon.es/COVVY-soldadura-temperatura-calefacci%C3%B3n-8586/dp/B0DBLJ157B/ref=sr_1_3?__mk_es_ES=%C3%85M%C3%85%C5%BD%C3%95%C3%91&crid=1508W2FHUG0FE&dib=eyJ2IjoiMSJ9.EwYqlY1V8WMa1J064N2n8TugHK8S0laCb_G5web3eIZFSKQTVGvgmUSfalIUKYQfV31LIhUJ-zePCn9-AWC3jFkmR8UiIE3o4TcQU1HTLmiatnTLRw_dnLGzmzrDWFEdJMX8rDOt1uB1xI2uwOLA1R7jYm5EMsfT2TJnf861g0-CSg6qnxYEarpK_wk4C0w2zNaPjX3kcvUiebiTs3SHXzQQYrnOmmHZr06ZJG3OLbXx5W2z3lm4kMRYcgUzU5J5BOmxXlGLduj-bYNpLG_zG_3kZ7UZs1ZCUaOiLbgGxiE.DmnjdAPw3djsxRJUKvolesBo1mTjbGttjsqGDT8fvyA&dib_tag=se&keywords=KS+8586&qid=1756843129&sprefix=ks+8586%2Caps%2C244&sr=8-3 | ESP-208 KIT DE SOLDADURA - ESTACIÓN DE CALOR - CET | https://drive.google.com/file/d/12SeGLVGRmLpBxpEaHgTycDR2Mhs6PF9Y/view | [13 empty] | BRUNO | EN LA DESCRIPCION DEL HISTORICO NO SE ENCONTRO EL NOMBRE, DEBE SER: KIT DE SOLDADURA
2460 | MANUEL ANTONIO MESONES MURO | TALLER SFT DE CONSTRUCCIONES METÁLICAS | MOBILIARIO | MOB-126 | MOB-126 |  | MESA DE COMPUTADORA PARA ESTUDIANTE (1000 X 600 X 750 MM.) | · Tablero de madera aglomerada bilaminado, mínimo 18 mm de espesor,canteado con tapacanto grueso 3mm. · Estructura metálica: mínimo de tubo cuadrado de 1½” x 1.5 mm. o tubo equivalente de 1,5 mm de espesor como mínimo. · Soporte de 4 patas de tubo cuadrado de 1½”, e: 1.5 mm, o tubo equivalente de 1,5 mm de espesor como mínimo con regatones antideslizantes. · Con 3 amarres de acero tubular cuadrado de 1½”, e: 1.5 mm. · Acabado en pintura polvo electrostático (60 micras mínimo) · Dimensiones aproximadas: 1000 mm x 600 mm x 760 mm. · El mueble no requiere ser anclado en el piso. | 3 | 90 DÍAS CALENDARIO |  | 1 | 19 | 19
1404 | GUILLERMO E. BILLINGHURST | TALLER SFT DE INDUSTRIA ALIMENTARIA | HERRAMIENTAS | MAT-136 | MAT-136 |  | COLADERAS | · Tamiz de acero inoxidable 202. · Cuenta con una malla de alambre refinada. · Tiene 2 ganchos colgantes. · La malla no permite que pasen grumos. · Medidas mínimas: Diámetro: 14cm, Mango: 20cm. | 3 | 90 DÍAS CALENDARIO |  | 1 | 2 | 2 |  |  | SI |  | SI | SI | - | - | CHEF CRAFT | CHEF CRAFT | https://www.amazon.com/-/es/Select-Strainer-pulgadas-di%C3%A1metro-inoxidable/dp/B01LDC24VG/ref=sr_1_35?dib=eyJ2IjoiMSJ9.DbPEn0URjJqYJ1WCIUSWPsW8WqOSdgbxu-NdZcmiQ5Q.dkhhOUbHlLNFc7cp0rSdnUI54JhBS00nZ70dFUK4WFE&dib_tag=se&keywords=colador%2Bcon%2Bmango&qid=1759090665&sr=8-35&xpid=fvi9Yhg_rW5Z0&th=1 | MAT-136 COLADERAS - CET | https://drive.google.com/file/d/1n9cRtyq7oaUD4UtjAW60Zy0yvY8bIKfJ/view?usp=sharing | https://www.amazon.com/-/es/Select-Strainer-pulgadas-di%C3%A1metro-inoxidable/dp/B01LDC24VG/ref=sr_1_35?dib=eyJ2IjoiMSJ9.DbPEn0URjJqYJ1WCIUSWPsW8WqOSdgbxu-NdZcmiQ5Q.dkhhOUbHlLNFc7cp0rSdnUI54JhBS00nZ70dFUK4WFE&dib_tag=se&keywords=colador%2Bcon%2Bmango&qid=1759090665&sr=8-35&xpid=fvi9Yhg_rW5Z0&th=1 |  |  |  |  | IMPORTADO | [7 empty] | LUIS
2068 | JOSE GRANDA | TALLER SFT DE INDUSTRIA ALIMENTARIA | HERRAMIENTAS | MAT-136 | MAT-136 |  | COLADERAS | · Tamiz de acero inoxidable 202. · Cuenta con una malla de alambre refinada. · Tiene 2 ganchos colgantes. · La malla no permite que pasen grumos. · Medidas mínimas: Diámetro: 14cm, Mango: 20cm. | 3 | 90 DÍAS CALENDARIO |  | 1 | 4 | 4 |  |  | SI |  | SI | SI | - | - | CHEF CRAFT | CHEF CRAFT | https://www.amazon.com/-/es/Select-Strainer-pulgadas-di%C3%A1metro-inoxidable/dp/B01LDC24VG/ref=sr_1_35?dib=eyJ2IjoiMSJ9.DbPEn0URjJqYJ1WCIUSWPsW8WqOSdgbxu-NdZcmiQ5Q.dkhhOUbHlLNFc7cp0rSdnUI54JhBS00nZ70dFUK4WFE&dib_tag=se&keywords=colador%2Bcon%2Bmango&qid=1759090665&sr=8-35&xpid=fvi9Yhg_rW5Z0&th=1 | MAT-136 COLADERAS - CET | https://drive.google.com/file/d/1n9cRtyq7oaUD4UtjAW60Zy0yvY8bIKfJ/view?usp=sharing | https://www.amazon.com/-/es/Select-Strainer-pulgadas-di%C3%A1metro-inoxidable/dp/B01LDC24VG/ref=sr_1_35?dib=eyJ2IjoiMSJ9.DbPEn0URjJqYJ1WCIUSWPsW8WqOSdgbxu-NdZcmiQ5Q.dkhhOUbHlLNFc7cp0rSdnUI54JhBS00nZ70dFUK4WFE&dib_tag=se&keywords=colador%2Bcon%2Bmango&qid=1759090665&sr=8-35&xpid=fvi9Yhg_rW5Z0&th=1 |  |  |  |  | IMPORTADO | [7 empty] | LUIS
2091 | JOSE GRANDA | TALLER SFT DE INDUSTRIA ALIMENTARIA | HERRAMIENTAS | MAT-136 | MAT-136 |  | COLADERAS | · Tamiz de acero inoxidable 202. · Cuenta con una malla de alambre refinada. · Tiene 2 ganchos colgantes. · La malla no permite que pasen grumos. · Medidas mínimas: Diámetro: 14cm, Mango: 20cm. | 3 | 90 DÍAS CALENDARIO |  | 1 | 2 | 2 |  |  | SI |  | SI | SI | - | - | CHEF CRAFT | CHEF CRAFT | https://www.amazon.com/-/es/Select-Strainer-pulgadas-di%C3%A1metro-inoxidable/dp/B01LDC24VG/ref=sr_1_35?dib=eyJ2IjoiMSJ9.DbPEn0URjJqYJ1WCIUSWPsW8WqOSdgbxu-NdZcmiQ5Q.dkhhOUbHlLNFc7cp0rSdnUI54JhBS00nZ70dFUK4WFE&dib_tag=se&keywords=colador%2Bcon%2Bmango&qid=1759090665&sr=8-35&xpid=fvi9Yhg_rW5Z0&th=1 | MAT-136 COLADERAS - CET | https://drive.google.com/file/d/1n9cRtyq7oaUD4UtjAW60Zy0yvY8bIKfJ/view?usp=sharing | https://www.amazon.com/-/es/Select-Strainer-pulgadas-di%C3%A1metro-inoxidable/dp/B01LDC24VG/ref=sr_1_35?dib=eyJ2IjoiMSJ9.DbPEn0URjJqYJ1WCIUSWPsW8WqOSdgbxu-NdZcmiQ5Q.dkhhOUbHlLNFc7cp0rSdnUI54JhBS00nZ70dFUK4WFE&dib_tag=se&keywords=colador%2Bcon%2Bmango&qid=1759090665&sr=8-35&xpid=fvi9Yhg_rW5Z0&th=1 |  |  |  |  | IMPORTADO | [7 empty] | LUIS
64 | 16449 ELOY SOBERON FLORES | TALLER SFT DE COCINA Y REPOSTERÍA | HERRAMIENTAS | MAT-137 | MAT-137 |  | COLADOR TIPO EMBUDO | .Embudo de acero inoxidable 201 .De mínimo 25 cm de diámetro | 3 | 90 DÍAS CALENDARIO |  | 1 | 4 | 4 |  |  |  |  | SI | SI | - | - | THUNDER GROUP | ECV3100025 | https://veromatic.net/producto/colador-inox-conico-malla-gruesa-12-pulg/ | MAT-137 COLADOR TIPO EMBUDO - CET | [14 empty] | LUIS
12 | 16449 ELOY SOBERON FLORES | TALLER SFT DE COCINA Y REPOSTERÍA | HERRAMIENTAS | MAT-138 | MAT-138-X |  | CONTENEDOR DE BASURA 50 LT | · Material Plástico · Apilable Si · Uso Recolector de residuos sólidos · Medidas aproximadas (+- 5 cm ) (Alto 59,1 cm x Ancho 44,5 cm x Largo 44,7 cm) · Capacidad minima 50 L | 3 | 90 DÍAS CALENDARIO |  | 1 | 2 | 2 |  |  |  |  | SI | SI | - | - | Rey Plast | Modelo 60 | https://www.promart.pe/tacho-robusto-c-tapa-mecanizada-50-9-l/p?gad_source=1&gad_campaignid=23066034672&gbraid=0AAAAADJIfALdWzROTOtlMXWDth9VPCM0s&gclid=Cj0KCQjw6bfHBhDNARIsAIGsqLjZaUV-jCl7fWX6Fnju64LcyaysMIxehZlXDxVA_ax-ADo2eGfVG50aAq-jEALw_wcB | MAT-138-X CONTENEDOR DE BASURA 50 LT ( CR ) - CET | [14 empty] | LUIS
19 | 16449 ELOY SOBERON FLORES | TALLER SFT DE COCINA Y REPOSTERÍA | HERRAMIENTAS | MAT-138 | MAT-138-X |  | CONTENEDOR DE BASURA 50 LT | · Material Plástico · Apilable Si · Uso Recolector de residuos sólidos · Medidas aproximadas (+- 5 cm ) (Alto 59,1 cm x Ancho 44,5 cm x Largo 44,7 cm) · Capacidad minima 50 L | 3 | 90 DÍAS CALENDARIO |  | 1 | 2 | 2 |  |  |  |  | SI | SI | - | - | Rey Plast | Modelo 60 | https://www.promart.pe/tacho-robusto-c-tapa-mecanizada-50-9-l/p?gad_source=1&gad_campaignid=23066034672&gbraid=0AAAAADJIfALdWzROTOtlMXWDth9VPCM0s&gclid=Cj0KCQjw6bfHBhDNARIsAIGsqLjZaUV-jCl7fWX6Fnju64LcyaysMIxehZlXDxVA_ax-ADo2eGfVG50aAq-jEALw_wcB | MAT-138-X CONTENEDOR DE BASURA 50 LT ( CR ) - CET | [14 empty] | LUIS
464 | 2026 SIMON BOLIVAR | TALLER SFT DE INDUSTRIA ALIMENTARIA | HERRAMIENTAS | MAT-138 | MAT-138-Y |  | CONTENEDOR DE BASURA 50 LT |  | 3 | 90 DÍAS CALENDARIO |  | 1 | 2 | 2 |  |  |  |  | SI | SI | - | - | Rey Plast | Modelo 60 | https://www.promart.pe/tacho-robusto-c-tapa-mecanizada-50-9-l/p?gad_source=1&gad_campaignid=23066034672&gbraid=0AAAAADJIfALdWzROTOtlMXWDth9VPCM0s&gclid=Cj0KCQjw6bfHBhDNARIsAIGsqLjZaUV-jCl7fWX6Fnju64LcyaysMIxehZlXDxVA_ax-ADo2eGfVG50aAq-jEALw_wcB | MAT-138-Y CONTENEDOR DE BASURA 50 LT ( IA ) - CET | [14 empty] | BRUNO
1089 | FRANCISCO IRAZOLA | TALLER SFT DE INDUSTRIA ALIMENTARIA | HERRAMIENTAS | MAT-138 | MAT-138-Y |  | CONTENEDOR DE BASURA 50 LT |  | 3 | 90 DÍAS CALENDARIO |  | 1 | 2 | 2 |  |  |  |  | SI | SI | - | - | Rey Plast | Modelo 60 | https://www.promart.pe/tacho-robusto-c-tapa-mecanizada-50-9-l/p?gad_source=1&gad_campaignid=23066034672&gbraid=0AAAAADJIfALdWzROTOtlMXWDth9VPCM0s&gclid=Cj0KCQjw6bfHBhDNARIsAIGsqLjZaUV-jCl7fWX6Fnju64LcyaysMIxehZlXDxVA_ax-ADo2eGfVG50aAq-jEALw_wcB | MAT-138-Y CONTENEDOR DE BASURA 50 LT ( IA ) - CET | [14 empty] | BRUNO
685 | 6049 RICARDO PALMA | TALLER SFT DE ELECTRÓNICA | EQUIPOS | ESP-214 | ESP-214 |  | KITS DE ROBOTS "NO ESTRUCTURADOS": APLICACIONES A LA INDUSTRIA | · Los kits de robótica permiten interactuar con los principios de electrónica, mecánica, en razón a las diferentes aplicaciones que se desarrollan en un proceso de automatización, aplicando técnicas de programación para el control de los movimientos del robot; en ese sentido los kits de robótica permiten la construcción de sistemas mecánicos, de control, sistemas de sensores, automatización, mecanismos entre otros. · Permite el desarrollo de prototipos de robots en sus diferentes funciones que se pueden aplicar a la industria. · El kit debe contener: · -No menor de 400 piezas de diferentes tipos para armar diferentes funciones que se dan en un proceso industrial (aplicación de materiales, alimentación de máquinas, transportación de materiales para el procesado de un producto, corte, montaje, paletización, entre otros). Las diferentes piezas deben contener sus especificaciones técnicas. - Debe contener baterías recargables para manipular el robot de forma autónoma. · -Debe contener diferentes tipos de motores y cables adecuados para conexión y para interacción con la computadora; así como controles remotos para el control inalámbrico. - Debe contener sensores como mínimo de tipo de proximidad y posición. - Debe contener actuadores como mínimo de tipo lumínico. - Debe contar con conexión Bluetooth para garantizar la comunicación inalámbrica. · -Debe permitir la construcción de robots con arquitecturas diferentes, poli articulados, móviles, zoomórficas, híbridos. - Debe incluir el software apropiado para la programación de las funciones del robot. · -Los componentes deben estar en estuches de plástico apropiados de material resistente con el inventario respectivo impreso plastificado. · -Debe tener un manual de instrucciones, un software que permita la programación del robot con un lenguaje. · -Debe considerarse la asistencia técnica correspondiente, a través de tutoriales y soporte virtual para la aplicación y entrenamiento de los docentes de manera permanente. · -Los prototipos de robots deben estar asociados a las diferentes funciones que se dan en un proceso de automatización. | 3 | 170 DÍAS CALENDARIO |  | 1 | 4 | 4 |  |  |  | SI | CONSULTA FINAL | NO | NO |  | MAKEBLOCK | 2024 – 2025 MakeX Starter Educational Competition Kit | https://www.engitronicperu.com/producto/2024-makex-starter-educational-competition-kit/ | ESP-214 KITS DE ROBOTS "NO ESTRUCTURADOS": APLICACIONES A LA INDUSTRIA - CET | [14 empty] | BRUNO | Se deben añadir más tornillos, remaches y aranderlas para alcanzar el número de piezas estipulado (Solicitan 400 y se tienen 380). También se debe considerar el reempaquetado en bolsas antiestáticas con identificación impresa plastificada del inventario.
1519 | GUILLERMO E. BILLINGHURST | TALLER SFT DE MECÁNICA AUTOMOTRIZ | PEDAGOGICO | MAT-229 | MAT-164-Y-7 |  | JUEGO DE FICHAS PARA EL APRENDIZAJE DE LA SEÑALÉTICA Y SÍMBOLOS DE SEGURIDAD PARA EL TALLER | Juego de Fichas: según el Ministerio de Trabajo 5 tipos de señalización 1. Señal de obligación - mínimo 02 fichas. 2. Señal de peligro - mínimo 05 fichas. 3. Señal de auxilio - mínimo 02 fichas. 4. Señal de prohibición - mínimo 02 fichas. 5. Señal de equipo contra incendios - mínimo 02 fichas (o en función a los equipos a instalar). Fichas Tamaño 10 cm x 6 cm - Base cartón grueso elaborado en una sola pieza - impresas a todo color en papel couche de 350 gr/m2, enmicados por ambos lados y con bordes boleados | 3 | 90 DÍAS CALENDARIO |  | 1 | 1 | 1
1938 | JOSE GRANDA | TALLER SFT DE COMPUTACIÓN E INFORMÁTICA | PEDAGOGICO | MAT-164 | MAT-164-Y-2 |  | JUEGO DE FICHAS PARA EL APRENDIZAJE DE LA SEÑALÉTICA Y SÍMBOLOS DE SEGURIDAD PARA EL TALLER | Juego de Fichas: según el Ministerio de Trabajo 5 tipos de señalización 1. Señal de obligación - mínimo 02 fichas. 2. Señal de peligro - mínimo 05 fichas. 3. Señal de auxilio - mínimo 02 fichas. 4. Señal de prohibición - mínimo 02 fichas. 5. Señal de equipo contra incendios - mínimo 02 fichas (o en función a los equipos a instalar). Fichas Tamaño 10 cm x 6 cm - Base cartón grueso elaborado en una sola pieza - impresas a todo color en papel couche de 350 gr/m2, enmicados por ambos lados y con bordes boleados | 3 | 90 DÍAS CALENDARIO |  | 1 | 1 | 1
2049 | JOSE GRANDA | TALLER SFT DE INDUSTRIA ALIMENTARIA | PEDAGOGICO | MAT-164 | MAT-164-X |  | FICHAS PARA EL APRENDIZAJE DE LA SEÑALÉTICA Y SÍMBOLOS DE SEGURIDAD PARA EL TALLER | · Fichas Tamaño 10 cm x 6 cm · Base cartón grueso elaborado en una sola pieza · Impresas a todo color en papel couche de 350 gr/m2, enmicados por ambos lados y con bordes boleados · Comprende: - Fichas que describen prohibiciones y restricciones. - Fichas asociadas a las precauciones. - Fichas que se emplean para establecer zonas o áreas de seguridad y vías de evacuación. - Fichas que orientan acciones obligatorias o uso necesario de equipo especifico. | 3 | 90 DÍAS CALENDARIO |  | 1 | 4 | 4
2205 | JOSE GRANDA | TALLER SFT DE MECÁNICA AUTOMOTRIZ | PEDAGOGICO | MAT-229 | MAT-164-Y-7 |  | JUEGO DE FICHAS PARA EL APRENDIZAJE DE LA SEÑALÉTICA Y SÍMBOLOS DE SEGURIDAD PARA EL TALLER | Juego de Fichas: según el Ministerio de Trabajo 5 tipos de señalización 1. Señal de obligación - mínimo 02 fichas. 2. Señal de peligro - mínimo 05 fichas. 3. Señal de auxilio - mínimo 02 fichas. 4. Señal de prohibición - mínimo 02 fichas. 5. Señal de equipo contra incendios - mínimo 02 fichas (o en función a los equipos a instalar). Fichas Tamaño 10 cm x 6 cm - Base cartón grueso elaborado en una sola pieza - impresas a todo color en papel couche de 350 gr/m2, enmicados por ambos lados y con bordes boleados | 3 | 90 DÍAS CALENDARIO |  | 1 | 1 | 1
912 | FRANCISCO IRAZOLA | TALLER SFT DE MECÁNICA AUTOMOTRIZ | MOBILIARIO | MOB-120 | MOB-120 |  | LAVADERO DE 1 POZA | · 01 Poza s sanitaria de 0.70 x 0.50 x 35 m. (Rectangular). · Fabricado de concreto. · Instalación para toma de agua y desagüe. · Accesorios incluidos: Grifo y drenaje. · Medidas 0.80 x 0.60 x 0.40 m. | 3 | 90 DÍAS CALENDARIO |  | 1 | 1 | 1
2199 | JOSE GRANDA | TALLER SFT DE MECÁNICA AUTOMOTRIZ | MOBILIARIO | MOB-120 | MOB-120 |  | LAVADERO DE 1 POZA | · 01 Poza s sanitaria de 0.70 x 0.50 x 35 m. (Rectangular). · Fabricado de concreto. · Instalación para toma de agua y desagüe. · Accesorios incluidos: Grifo y drenaje. · Medidas 0.80 x 0.60 x 0.40 m. | 3 | 90 DÍAS CALENDARIO |  | 1 | 1 | 1
1368 | GUILLERMO E. BILLINGHURST | TALLER SFT DE INDUSTRIA ALIMENTARIA | HERRAMIENTAS | MAT-138 | MAT-138-Y |  | CONTENEDOR DE BASURA 50 LT |  | 3 | 90 DÍAS CALENDARIO |  | 1 | 2 | 2 |  |  |  |  | SI | SI | - | - | Rey Plast | Modelo 60 | https://www.promart.pe/tacho-robusto-c-tapa-mecanizada-50-9-l/p?gad_source=1&gad_campaignid=23066034672&gbraid=0AAAAADJIfALdWzROTOtlMXWDth9VPCM0s&gclid=Cj0KCQjw6bfHBhDNARIsAIGsqLjZaUV-jCl7fWX6Fnju64LcyaysMIxehZlXDxVA_ax-ADo2eGfVG50aAq-jEALw_wcB | MAT-138-Y CONTENEDOR DE BASURA 50 LT ( IA ) - CET | [14 empty] | BRUNO
2053 | JOSE GRANDA | TALLER SFT DE INDUSTRIA ALIMENTARIA | HERRAMIENTAS | MAT-138 | MAT-138-Y |  | CONTENEDOR DE BASURA 50 LT |  | 3 | 90 DÍAS CALENDARIO |  | 1 | 2 | 2 |  |  |  |  | SI | SI | - | - | Rey Plast | Modelo 60 | https://www.promart.pe/tacho-robusto-c-tapa-mecanizada-50-9-l/p?gad_source=1&gad_campaignid=23066034672&gbraid=0AAAAADJIfALdWzROTOtlMXWDth9VPCM0s&gclid=Cj0KCQjw6bfHBhDNARIsAIGsqLjZaUV-jCl7fWX6Fnju64LcyaysMIxehZlXDxVA_ax-ADo2eGfVG50aAq-jEALw_wcB | MAT-138-Y CONTENEDOR DE BASURA 50 LT ( IA ) - CET | [14 empty] | BRUNO
487 | 2026 SIMON BOLIVAR | TALLER SFT DE INDUSTRIA ALIMENTARIA | HERRAMIENTAS | MAT-140 | MAT-140 |  | CUCHARA GRANDE DE MADERA | · Material Madera Capirona · Color Natural · Medidas mínimas 20 cm X 3 cm | 3 | 90 DÍAS CALENDARIO |  | 1 | 3 | 3 |  |  |  |  | SI | SI | - | - | OEM | Cuchara de Madera 35cm | https://www.falabella.com.pe/falabella-pe/product/139653407/Cuchara-de-Madera-35cm/139653409 | MAT-140 CUCHARA GRANDE DE MADERA - CET | [14 empty] | BRUNO | Nueva propuesta. Cotizar con OEM o Luna Blas la cuchara de 35 cm en madera capirona.
1117 | FRANCISCO IRAZOLA | TALLER SFT DE INDUSTRIA ALIMENTARIA | HERRAMIENTAS | MAT-140 | MAT-140 |  | CUCHARA GRANDE DE MADERA | · Material Madera Capirona · Color Natural · Medidas mínimas 20 cm X 3 cm | 3 | 90 DÍAS CALENDARIO |  | 1 | 3 | 3 |  |  |  |  | SI | SI | - | - | OEM | Cuchara de Madera 35cm | https://www.falabella.com.pe/falabella-pe/product/139653407/Cuchara-de-Madera-35cm/139653409 | MAT-140 CUCHARA GRANDE DE MADERA - CET | [14 empty] | BRUNO | Nueva propuesta. Cotizar con OEM o Luna Blas la cuchara de 35 cm en madera capirona.
1389 | GUILLERMO E. BILLINGHURST | TALLER SFT DE INDUSTRIA ALIMENTARIA | HERRAMIENTAS | MAT-140 | MAT-140 |  | CUCHARA GRANDE DE MADERA | · Material Madera Capirona · Color Natural · Medidas mínimas 20 cm X 3 cm | 3 | 90 DÍAS CALENDARIO |  | 1 | 3 | 3 |  |  |  |  | SI | SI | - | - | OEM | Cuchara de Madera 35cm | https://www.falabella.com.pe/falabella-pe/product/139653407/Cuchara-de-Madera-35cm/139653409 | MAT-140 CUCHARA GRANDE DE MADERA - CET | [14 empty] | BRUNO | Nueva propuesta. Cotizar con OEM o Luna Blas la cuchara de 35 cm en madera capirona.
2076 | JOSE GRANDA | TALLER SFT DE INDUSTRIA ALIMENTARIA | HERRAMIENTAS | MAT-140 | MAT-140 |  | CUCHARA GRANDE DE MADERA | · Material Madera Capirona · Color Natural · Medidas mínimas 20 cm X 3 cm | 3 | 90 DÍAS CALENDARIO |  | 1 | 3 | 3 |  |  |  |  | SI | SI | - | - | OEM | Cuchara de Madera 35cm | https://www.falabella.com.pe/falabella-pe/product/139653407/Cuchara-de-Madera-35cm/139653409 | MAT-140 CUCHARA GRANDE DE MADERA - CET | [14 empty] | BRUNO | Nueva propuesta. Cotizar con OEM o Luna Blas la cuchara de 35 cm en madera capirona.
52 | 16449 ELOY SOBERON FLORES | TALLER SFT DE COCINA Y REPOSTERÍA | HERRAMIENTAS | MAT-141 | MAT-141 |  | CUCHARA PERFORADA | · Medidas aproximadas: 20cm x 6cm · Orificios de 0.5cm de diámetro · Acero Inoxidable gradro alimentario | 3 | 90 DÍAS CALENDARIO |  | 1 | 4 | 4 |  |  |  |  | CONSULTA FINAL | NO | SUSTENTO | DIMENSIONAL | CAVIMEX | BHA-2752 | https://www.cavimex.com/products/cuchara-de-servicio-perforada-11in-27-9-cm-de-acero-inox-bha-2752 | MAT-141 CUCHARA PERFORADA - CET | [14 empty] | LUIS
39 | 16449 ELOY SOBERON FLORES | TALLER SFT DE COCINA Y REPOSTERÍA | HERRAMIENTAS | MAT-142 | MAT-142-X |  | JUEGO DE CUCHARAS MEDIDORAS | . Acero inoxidable. . Altamente resistente a la corrosión. . Incluye: - 01 1/4 de cucharadita (1,25 ml) - 01 1/2 cucharadita (2,5 ml) - 01 cuchadarita (5 ml) - 01 cucharada (15 ml) Apto para lavavajillas. | 3 | 90 DÍAS CALENDARIO |  | 1 | 4 | 4 |  |  | SI |  | SI | SI | - | - | Cuisinart | CTG-00-SMP | https://www.falabella.com.pe/falabella-pe/product/18023850/Juego-x4-Cucharas-Medidoras-Acero-Inoxidable/18023850 | MAT-142-X JUEGO DE CUCHARAS MEDIDORAS - CET | [14 empty] | SEBASTIAN
515 | 2026 SIMON BOLIVAR | TALLER SFT DE INDUSTRIA ALIMENTARIA | HERRAMIENTAS | MAT-142 | MAT-142-Y |  | JUEGO DE CUCHARAS MEDIDORAS | . Acero inoxidable. . Altamente resistente a la corrosión. . Incluye: 1/4 de cucharadita (1,25 ml), 1/2 cucharadita (2,5 ml), 1 cucharadita (5 ml), 1 cucharada (15 ml). | 3 | 90 DÍAS CALENDARIO |  | 1 | 4 | 4 |  |  | SI |  | SI | SI | - | - | Cuisinart | CTG-00-SMP | https://www.falabella.com.pe/falabella-pe/product/18023850/Juego-x4-Cucharas-Medidoras-Acero-Inoxidable/18023850 | MAT-142-Y JUEGO DE CUCHARAS MEDIDORAS - CET | [14 empty] | LUIS
1145 | FRANCISCO IRAZOLA | TALLER SFT DE INDUSTRIA ALIMENTARIA | HERRAMIENTAS | MAT-142 | MAT-142-Y |  | JUEGO DE CUCHARAS MEDIDORAS | . Acero inoxidable. . Altamente resistente a la corrosión. . Incluye: 1/4 de cucharadita (1,25 ml), 1/2 cucharadita (2,5 ml), 1 cucharadita (5 ml), 1 cucharada (15 ml). | 3 | 90 DÍAS CALENDARIO |  | 1 | 4 | 4 |  |  | SI |  | SI | SI | - | - | Cuisinart | CTG-00-SMP | https://www.falabella.com.pe/falabella-pe/product/18023850/Juego-x4-Cucharas-Medidoras-Acero-Inoxidable/18023850 | MAT-142-Y JUEGO DE CUCHARAS MEDIDORAS - CET | [14 empty] | LUIS
1417 | GUILLERMO E. BILLINGHURST | TALLER SFT DE INDUSTRIA ALIMENTARIA | HERRAMIENTAS | MAT-142 | MAT-142-Y |  | JUEGO DE CUCHARAS MEDIDORAS | . Acero inoxidable. . Altamente resistente a la corrosión. . Incluye: 1/4 de cucharadita (1,25 ml), 1/2 cucharadita (2,5 ml), 1 cucharadita (5 ml), 1 cucharada (15 ml). | 3 | 90 DÍAS CALENDARIO |  | 1 | 4 | 4 |  |  | SI |  | SI | SI | - | - | Cuisinart | CTG-00-SMP | https://www.falabella.com.pe/falabella-pe/product/18023850/Juego-x4-Cucharas-Medidoras-Acero-Inoxidable/18023850 | MAT-142-Y JUEGO DE CUCHARAS MEDIDORAS - CET | [14 empty] | LUIS
2104 | JOSE GRANDA | TALLER SFT DE INDUSTRIA ALIMENTARIA | HERRAMIENTAS | MAT-142 | MAT-142-Y |  | JUEGO DE CUCHARAS MEDIDORAS | . Acero inoxidable. . Altamente resistente a la corrosión. . Incluye: 1/4 de cucharadita (1,25 ml), 1/2 cucharadita (2,5 ml), 1 cucharadita (5 ml), 1 cucharada (15 ml). | 3 | 90 DÍAS CALENDARIO |  | 1 | 4 | 4 |  |  | SI |  | SI | SI | - | - | Cuisinart | CTG-00-SMP | https://www.falabella.com.pe/falabella-pe/product/18023850/Juego-x4-Cucharas-Medidoras-Acero-Inoxidable/18023850 | MAT-142-Y JUEGO DE CUCHARAS MEDIDORAS - CET | [14 empty] | LUIS
486 | 2026 SIMON BOLIVAR | TALLER SFT DE INDUSTRIA ALIMENTARIA | HERRAMIENTAS | MAT-143 | MAT-143 |  | KIT DE CUCHARAS N° 3 Y N°4 | · Material: Acero Inoxidable · Medidas mínimas: 4mm x 10mm x 80 mm / 2.7mm x 10mm x 4mm | 3 | 90 DÍAS CALENDARIO |  | 1 | 5 | 5 |  |  |  |  | CONSULTA FINAL | NO | SUSTENTO | DIMENSIONAL | VARPOTLE | VARPOTLE | https://www.amazon.com.mx/cucharas-peque%C3%B1as-pulgadas-unidades-inoxidable/dp/B0DP8PB9PW?th=1 | MAT-143 KIT DE CUCHARAS N° 3 Y N°4 - CET |  | CUANTAS CUCHARAS VIENEN EN 1 KIT? | [12 empty] | LUIS
494 | 2026 SIMON BOLIVAR | TALLER SFT DE INDUSTRIA ALIMENTARIA | HERRAMIENTAS | MAT-143 | MAT-143 |  | KIT DE CUCHARAS N° 3 Y N°4 | · Material: Acero Inoxidable · Medidas mínimas: 4mm x 10mm x 80 mm / 2.7mm x 10mm x 4mm | 3 | 90 DÍAS CALENDARIO |  | 1 | 5 | 5 |  |  |  |  | CONSULTA FINAL | NO | SUSTENTO | DIMENSIONAL | VARPOTLE | VARPOTLE | https://www.amazon.com.mx/cucharas-peque%C3%B1as-pulgadas-unidades-inoxidable/dp/B0DP8PB9PW?th=1 | MAT-143 KIT DE CUCHARAS N° 3 Y N°4 - CET |  | CUANTAS CUCHARAS VIENEN EN 1 KIT? | [12 empty] | LUIS
1116 | FRANCISCO IRAZOLA | TALLER SFT DE INDUSTRIA ALIMENTARIA | HERRAMIENTAS | MAT-143 | MAT-143 |  | KIT DE CUCHARAS N° 3 Y N°4 | · Material: Acero Inoxidable · Medidas mínimas: 4mm x 10mm x 80 mm / 2.7mm x 10mm x 4mm | 3 | 90 DÍAS CALENDARIO |  | 1 | 5 | 5 |  |  |  |  | CONSULTA FINAL | NO | SUSTENTO | DIMENSIONAL | VARPOTLE | VARPOTLE | https://www.amazon.com.mx/cucharas-peque%C3%B1as-pulgadas-unidades-inoxidable/dp/B0DP8PB9PW?th=1 | MAT-143 KIT DE CUCHARAS N° 3 Y N°4 - CET |  | CUANTAS CUCHARAS VIENEN EN 1 KIT? | [12 empty] | LUIS
1124 | FRANCISCO IRAZOLA | TALLER SFT DE INDUSTRIA ALIMENTARIA | HERRAMIENTAS | MAT-143 | MAT-143 |  | KIT DE CUCHARAS N° 3 Y N°4 | · Material: Acero Inoxidable · Medidas mínimas: 4mm x 10mm x 80 mm / 2.7mm x 10mm x 4mm | 3 | 90 DÍAS CALENDARIO |  | 1 | 5 | 5 |  |  |  |  | CONSULTA FINAL | NO | SUSTENTO | DIMENSIONAL | VARPOTLE | VARPOTLE | https://www.amazon.com.mx/cucharas-peque%C3%B1as-pulgadas-unidades-inoxidable/dp/B0DP8PB9PW?th=1 | MAT-143 KIT DE CUCHARAS N° 3 Y N°4 - CET |  | CUANTAS CUCHARAS VIENEN EN 1 KIT? | [12 empty] | LUIS
1388 | GUILLERMO E. BILLINGHURST | TALLER SFT DE INDUSTRIA ALIMENTARIA | HERRAMIENTAS | MAT-143 | MAT-143 |  | KIT DE CUCHARAS N° 3 Y N°4 | · Material: Acero Inoxidable · Medidas mínimas: 4mm x 10mm x 80 mm / 2.7mm x 10mm x 4mm | 3 | 90 DÍAS CALENDARIO |  | 1 | 5 | 5 |  |  |  |  | CONSULTA FINAL | NO | SUSTENTO | DIMENSIONAL | VARPOTLE | VARPOTLE | https://www.amazon.com.mx/cucharas-peque%C3%B1as-pulgadas-unidades-inoxidable/dp/B0DP8PB9PW?th=1 | MAT-143 KIT DE CUCHARAS N° 3 Y N°4 - CET |  | CUANTAS CUCHARAS VIENEN EN 1 KIT? | [12 empty] | LUIS
92 | 16449 ELOY SOBERON FLORES | TALLER SFT DE COCINA Y REPOSTERÍA | EQUIPOS | ESP-217 | ESP-217-X |  | LICUADORA INDUSTRIAL | . Potencia mínima: 0.5 CV . Frecuencia: 60Hz/60 HZ . Voltaje: 220V . Capacidad del Vaso: 4 Lt . Rotación mínima: 3000 rpm . De acero inoxidable. . Diseño cónico del vaso. * Incluye funda protectora impermeable para su almacenamiento. | 3 | 170 DÍAS CALENDARIO |  | 1 | 1 | 1 |  |  |  | SI | SI | SI | - | - | SKYMSEM | L4 | https://www.skymsen.com/es/index.php/produtos/detalhe/709913 | ESP-217-A LICUADORA INDUSTRIAL (CR)- CET | https://www.skymsen.com/uploads/produtos/folders/709913_esp.pdf | [5 empty] | IMPORTADO | [7 empty] | JASON |  |  | Funda protectora impermeable
541 | 2026 SIMON BOLIVAR | TALLER SFT DE INDUSTRIA ALIMENTARIA | EQUIPOS | ESP-217 | ESP-217-Y |  | LICUADORA INDUSTRIAL | · Potencia mínima: 0.5 CV · Frecuencia: 60Hz · Voltaje: 220V · Consumom aproximado: 1.20 Kw/h · Capacidad del Vaso mínimo: 4 Lt · Rotación mínima: 3000 rpm · De acero inoxidable. · Diseño cónico del vaso. · Altura aproximada : 550.00 mm · Ancho aproximado: 230.00 mm · Profundidad aproximada: 200.00 mm · Peso Neto aproximado: 3.60 kg · Peso Bruto aproximado: 8.20 kg * Incluye funda protectora impermeable para su almacenamiento. | 3 | 170 DÍAS CALENDARIO |  | 1 | 1 | 1 |  |  |  | SI | SI | NO | SUSTENTO | ELÉCTRICO, DIMENSIONAL | SKYMSEM | L4 | https://www.skymsen.com/es/index.php/produtos/detalhe/709913 | ESP-217-B LICUADORA INDUSTRIAL (IA) - CET | https://www.skymsen.com/uploads/produtos/folders/709913_esp.pdf | [5 empty] | IMPORTADO | [7 empty] | ANTONELLA |  |  | Funda protectora impermeable
1168 | FRANCISCO IRAZOLA | TALLER SFT DE INDUSTRIA ALIMENTARIA | EQUIPOS | ESP-217 | ESP-217-Y |  | LICUADORA INDUSTRIAL | · Potencia mínima: 0.5 CV · Frecuencia: 60Hz · Voltaje: 220V · Consumom aproximado: 1.20 Kw/h · Capacidad del Vaso mínimo: 4 Lt · Rotación mínima: 3000 rpm · De acero inoxidable. · Diseño cónico del vaso. · Altura aproximada : 550.00 mm · Ancho aproximado: 230.00 mm · Profundidad aproximada: 200.00 mm · Peso Neto aproximado: 3.60 kg · Peso Bruto aproximado: 8.20 kg * Incluye funda protectora impermeable para su almacenamiento. | 3 | 170 DÍAS CALENDARIO |  | 1 | 1 | 1 |  |  |  | SI | SI | NO | SUSTENTO | ELÉCTRICO, DIMENSIONAL | SKYMSEM | L4 | https://www.skymsen.com/es/index.php/produtos/detalhe/709913 | ESP-217-B LICUADORA INDUSTRIAL (IA) - CET | https://www.skymsen.com/uploads/produtos/folders/709913_esp.pdf | [5 empty] | IMPORTADO | [7 empty] | ANTONELLA |  |  | Funda protectora impermeable
1443 | GUILLERMO E. BILLINGHURST | TALLER SFT DE INDUSTRIA ALIMENTARIA | EQUIPOS | ESP-217 | ESP-217-Y |  | LICUADORA INDUSTRIAL | · Potencia mínima: 0.5 CV · Frecuencia: 60Hz · Voltaje: 220V · Consumom aproximado: 1.20 Kw/h · Capacidad del Vaso mínimo: 4 Lt · Rotación mínima: 3000 rpm · De acero inoxidable. · Diseño cónico del vaso. · Altura aproximada : 550.00 mm · Ancho aproximado: 230.00 mm · Profundidad aproximada: 200.00 mm · Peso Neto aproximado: 3.60 kg · Peso Bruto aproximado: 8.20 kg * Incluye funda protectora impermeable para su almacenamiento. | 3 | 170 DÍAS CALENDARIO |  | 1 | 1 | 1 |  |  |  | SI | SI | NO | SUSTENTO | ELÉCTRICO, DIMENSIONAL | SKYMSEM | L4 | https://www.skymsen.com/es/index.php/produtos/detalhe/709913 | ESP-217-B LICUADORA INDUSTRIAL (IA) - CET | https://www.skymsen.com/uploads/produtos/folders/709913_esp.pdf | [5 empty] | IMPORTADO | [7 empty] | ANTONELLA |  |  | Funda protectora impermeable
2130 | JOSE GRANDA | TALLER SFT DE INDUSTRIA ALIMENTARIA | EQUIPOS | ESP-217 | ESP-217-Y |  | LICUADORA INDUSTRIAL | · Potencia mínima: 0.5 CV · Frecuencia: 60Hz · Voltaje: 220V · Consumom aproximado: 1.20 Kw/h · Capacidad del Vaso mínimo: 4 Lt · Rotación mínima: 3000 rpm · De acero inoxidable. · Diseño cónico del vaso. · Altura aproximada : 550.00 mm · Ancho aproximado: 230.00 mm · Profundidad aproximada: 200.00 mm · Peso Neto aproximado: 3.60 kg · Peso Bruto aproximado: 8.20 kg * Incluye funda protectora impermeable para su almacenamiento. | 3 | 170 DÍAS CALENDARIO |  | 1 | 1 | 1 |  |  |  | SI | SI | NO | SUSTENTO | ELÉCTRICO, DIMENSIONAL | SKYMSEM | L4 | https://www.skymsen.com/es/index.php/produtos/detalhe/709913 | ESP-217-B LICUADORA INDUSTRIAL (IA) - CET | https://www.skymsen.com/uploads/produtos/folders/709913_esp.pdf | [5 empty] | IMPORTADO | [7 empty] | ANTONELLA |  |  | Funda protectora impermeable
80 | 16449 ELOY SOBERON FLORES | TALLER SFT DE COCINA Y REPOSTERÍA | PEDAGOGICO | COM-204 | COM-204 |  | LIENZO MAGNÉTICO PARA APLICAR METODOLOGÍAS DE DISEÑO | Calidad Física - 01 lienzo (tablero o panel) plegable receptivo al magnetismo por ambos lados, de 120 cm x 80 cm como mínimo. Es impreso a colores, con protección ultravioleta, por uno de sus lados permite el trabajo magnético y por el otro lado se puede escribir y borrar con plumones. - 5 juegos de tarjetas magnéticas de 100 mm x 100 mm x 5 mm, cada juego tiene un color diferente y corresponde a una técnica de diseño. Se puede escribir y borrar sobre ellas y está compuesto como mínimo de 10 tarjetas magnéticas. - 5 juegos de tarjetas magnéticas de 200 mm x 15 mm x 5mm, cada juego tiene un color diferente y corresponde a una técnica de diseño. Se puede escribir y borrar sobre ellas y está compuesto como mínimo de 10 tarjetas magnéticas. / 10 Fichas tamaño A4 (210 mm x 297 mm) impresas a todo color en papel couche de 350 gr/m2, enmicados por ambos lados y con bordes boleados que contiene información sobre las técnicas de diseño y su proceso de aplicación - Plumones de 4 colores (rojo, azul, verde y negro) - El material se presenta en una caja de cartón, con la imagen y descripción del material interactivo. Calidad pedagógica. Las tarjetas están organizadas en 10 técnicas de la metodología Design Thinking - Cada juego de tarjetas desarrolla una técnica de la metodología Design Thinking / Entre las posibles técnicas del Design Thinking: brainwritting, ¿Qué, cómo y por qué?, mapa de la empatía, lienzo de propuesta de valor, SCAMPER, PIN, 5 por qué, diagrama de causa efecto, diagrama de prioridades, diagrama de Porter, entre otros. - Las fichas presentan la descripción de la técnica, protocolo para la aplicación de las 10 técnicas seleccionadas. | 3 | 90 DÍAS CALENDARIO |  | 1 | 4 | 4
421 | 2026 SIMON BOLIVAR | TALLER SFT DE INDUSTRIA ALIMENTARIA | PEDAGOGICO | COM-204 | COM-204 |  | LIENZO MAGNÉTICO PARA APLICAR METODOLOGÍAS DE DISEÑO | Calidad Física - 01 lienzo (tablero o panel) plegable receptivo al magnetismo por ambos lados, de 120 cm x 80 cm como mínimo. Es impreso a colores, con protección ultravioleta, por uno de sus lados permite el trabajo magnético y por el otro lado se puede escribir y borrar con plumones. - 5 juegos de tarjetas magnéticas de 100 mm x 100 mm x 5 mm, cada juego tiene un color diferente y corresponde a una técnica de diseño. Se puede escribir y borrar sobre ellas y está compuesto como mínimo de 10 tarjetas magnéticas. - 5 juegos de tarjetas magnéticas de 200 mm x 15 mm x 5mm, cada juego tiene un color diferente y corresponde a una técnica de diseño. Se puede escribir y borrar sobre ellas y está compuesto como mínimo de 10 tarjetas magnéticas. / 10 Fichas tamaño A4 (210 mm x 297 mm) impresas a todo color en papel couche de 350 gr/m2, enmicados por ambos lados y con bordes boleados que contiene información sobre las técnicas de diseño y su proceso de aplicación - Plumones de 4 colores (rojo, azul, verde y negro) - El material se presenta en una caja de cartón, con la imagen y descripción del material interactivo. Calidad pedagógica. Las tarjetas están organizadas en 10 técnicas de la metodología Design Thinking - Cada juego de tarjetas desarrolla una técnica de la metodología Design Thinking / Entre las posibles técnicas del Design Thinking: brainwritting, ¿Qué, cómo y por qué?, mapa de la empatía, lienzo de propuesta de valor, SCAMPER, PIN, 5 por qué, diagrama de causa efecto, diagrama de prioridades, diagrama de Porter, entre otros. - Las fichas presentan la descripción de la técnica, protocolo para la aplicación de las 10 técnicas seleccionadas. | 3 | 90 DÍAS CALENDARIO |  | 1 | 4 | 4
614 | 6049 RICARDO PALMA | TALLER SFT DE ELECTRÓNICA | PEDAGOGICO | COM-204 | COM-204 |  | LIENZO MAGNÉTICO PARA APLICAR METODOLOGÍAS DE DISEÑO | Calidad Física - 01 lienzo (tablero o panel) plegable receptivo al magnetismo por ambos lados, de 120 cm x 80 cm como mínimo. Es impreso a colores, con protección ultravioleta, por uno de sus lados permite el trabajo magnético y por el otro lado se puede escribir y borrar con plumones. - 5 juegos de tarjetas magnéticas de 100 mm x 100 mm x 5 mm, cada juego tiene un color diferente y corresponde a una técnica de diseño. Se puede escribir y borrar sobre ellas y está compuesto como mínimo de 10 tarjetas magnéticas. - 5 juegos de tarjetas magnéticas de 200 mm x 15 mm x 5mm, cada juego tiene un color diferente y corresponde a una técnica de diseño. Se puede escribir y borrar sobre ellas y está compuesto como mínimo de 10 tarjetas magnéticas. / 10 Fichas tamaño A4 (210 mm x 297 mm) impresas a todo color en papel couche de 350 gr/m2, enmicados por ambos lados y con bordes boleados que contiene información sobre las técnicas de diseño y su proceso de aplicación - Plumones de 4 colores (rojo, azul, verde y negro) - El material se presenta en una caja de cartón, con la imagen y descripción del material interactivo. Calidad pedagógica. Las tarjetas están organizadas en 10 técnicas de la metodología Design Thinking - Cada juego de tarjetas desarrolla una técnica de la metodología Design Thinking / Entre las posibles técnicas del Design Thinking: brainwritting, ¿Qué, cómo y por qué?, mapa de la empatía, lienzo de propuesta de valor, SCAMPER, PIN, 5 por qué, diagrama de causa efecto, diagrama de prioridades, diagrama de Porter, entre otros. - Las fichas presentan la descripción de la técnica, protocolo para la aplicación de las 10 técnicas seleccionadas. | 3 | 90 DÍAS CALENDARIO |  | 1 | 4 | 4
732 | 6049 RICARDO PALMA | TALLER SFT DE COMPUTACIÓN E INFORMÁTICA | PEDAGOGICO | COM-204 | COM-204 |  | LIENZO MAGNÉTICO PARA APLICAR METODOLOGÍAS DE DISEÑO | Calidad Física · 01 lienzo (tablero o panel) plegable receptivo al magnetismo por ambos lados, de 120 x 80 cm como mínimo. Es impreso a colores, con protección ultravioleta, por uno de sus lados permite el trabajo magnético y por el otro lado se puede escribir y borrar con plumones. · 5 juegos de tarjetas magnéticas de 100 mm x 100 mm x 5 mm, cada juego tienen un color diferente y corresponde a una técnica de diseño. Se puede escribir y borrar sobre ellas y está compuesto como mínimo de 10 tarjetas magnéticas. · 5 juegos de tarjetas magnéticas de 200 mm x 15 mm x 5mm, cada juego tiene un color diferente y corresponde a una técnica de diseño. Se puede escribir y borrar sobre ellas y está compuesto como mínimo de 10 tarjetas magnéticas. · 10 Fichas tamaño A4 (210 mm x 297 mm) impresas a todo color en papel couche de 350 gr/m2, enmicados por ambos lados y con bordes boleados que contiene información sobre las técnicas de diseño y su proceso de aplicación. · Plumones de 4 colores (rojo, azul, verde y negro) · El material se presenta en una caja de cartón, con la imagen y descripción del material interactivo. Calidad pedagógica · Las tarjetas están organizadas en 10 técnicas de la metodología Design Thinking · Cada juego de tarjetas desarrolla una técnica de la metodología Design Thinking · Entre las posibles técnicas del Design Thinking: brainwritting, ¿Qué, cómo y por qué?, mapa de la empatía, lienzo de propuesta de valor, SCAMPER, PIN, 5 por qué, diagrama de causa efecto, diagrama de prioridades, diagrama de Porter, entre otros. · Las fichas presentan la descripción de la técnica, protocolo para la aplicación de las 10 técnicas seleccionadas. | 3 | 90 DÍAS CALENDARIO |  | 1 | 3 | 3
1096 | FRANCISCO IRAZOLA | TALLER SFT DE INDUSTRIA ALIMENTARIA | PEDAGOGICO | COM-204 | COM-204 |  | LIENZO MAGNÉTICO PARA APLICAR METODOLOGÍAS DE DISEÑO | Calidad Física - 01 lienzo (tablero o panel) plegable receptivo al magnetismo por ambos lados, de 120 cm x 80 cm como mínimo. Es impreso a colores, con protección ultravioleta, por uno de sus lados permite el trabajo magnético y por el otro lado se puede escribir y borrar con plumones. - 5 juegos de tarjetas magnéticas de 100 mm x 100 mm x 5 mm, cada juego tiene un color diferente y corresponde a una técnica de diseño. Se puede escribir y borrar sobre ellas y está compuesto como mínimo de 10 tarjetas magnéticas. - 5 juegos de tarjetas magnéticas de 200 mm x 15 mm x 5mm, cada juego tiene un color diferente y corresponde a una técnica de diseño. Se puede escribir y borrar sobre ellas y está compuesto como mínimo de 10 tarjetas magnéticas. / 10 Fichas tamaño A4 (210 mm x 297 mm) impresas a todo color en papel couche de 350 gr/m2, enmicados por ambos lados y con bordes boleados que contiene información sobre las técnicas de diseño y su proceso de aplicación - Plumones de 4 colores (rojo, azul, verde y negro) - El material se presenta en una caja de cartón, con la imagen y descripción del material interactivo. Calidad pedagógica. Las tarjetas están organizadas en 10 técnicas de la metodología Design Thinking - Cada juego de tarjetas desarrolla una técnica de la metodología Design Thinking / Entre las posibles técnicas del Design Thinking: brainwritting, ¿Qué, cómo y por qué?, mapa de la empatía, lienzo de propuesta de valor, SCAMPER, PIN, 5 por qué, diagrama de causa efecto, diagrama de prioridades, diagrama de Porter, entre otros. - Las fichas presentan la descripción de la técnica, protocolo para la aplicación de las 10 técnicas seleccionadas. | 3 | 90 DÍAS CALENDARIO |  | 1 | 4 | 4
1247 | GUILLERMO E. BILLINGHURST | TALLER SFT DE ELECTRICIDAD | PEDAGOGICO | COM-204 | COM-204 |  | LIENZO MAGNÉTICO PARA APLICAR METODOLOGÍAS DE DISEÑO | Calidad Física · 01 lienzo (tablero o panel) plegable receptivo al magnetismo por ambos lados, de 120 x 80 cm como mínimo. Es impreso a colores, con protección ultravioleta, por uno de sus lados permite el trabajo magnético y por el otro lado se puede escribir y borrar con plumones. · 5 juegos de tarjetas magnéticas de 100 mm x 100 x 5 mm, cada juego tienen un color diferente y corresponde a una técnica de diseño. Se puede escribir y borrar sobre ellas y está compuesto como mínimo de 10 tarjetas magnéticas. · 5 juegos de tarjetas magnéticas de 200 mm x 15 mm x 5mm, cada juego tiene un color diferente y corresponde a una técnica de diseño. Se puede escribir y borrar sobre ellas y está compuesto como mínimo de 10 tarjetas magnéticas. · 10 Fichas tamaño A4 (210 mm x 297 mm) impresas a todo color en papel couche de 350 gr/m2, enmicados por ambos lados y con bordes boleados que contiene información sobre las técnicas de diseño y su proceso de aplicación. · Plumones de 4 colores (rojo, azul, verde y negro) · El material se presenta en una caja de cartón, con la imagen y descripción del material interactivo. Calidad pedagógica · Las tarjetas están organizadas en 10 técnicas de ala metodología Design Thinking · Cada juego de tarjetas desarrolla una técnica de la metodología Design Thinking · Entre las posibles técnicas del Design Thinking: brainwritting, ¿Qué, cómo y por qué?, mapa de la empatía, lienzo de propuesta de valor, SCAMPER, PIN, 5 por qué, diagrama de causa efecto, diagrama de prioridades, diagrama de Porter, entre otros. · Las fichas presentan la descripción de la técnica, protocolo para la aplicación de las 10 técnicas seleccionadas. | 3 | 90 DÍAS CALENDARIO |  | 1 | 4 | 4
1329 | GUILLERMO E. BILLINGHURST | TALLER SFT DE INDUSTRIA ALIMENTARIA | PEDAGOGICO | COM-204 | COM-204 |  | LIENZO MAGNÉTICO PARA APLICAR METODOLOGÍAS DE DISEÑO | Calidad Física - 01 lienzo (tablero o panel) plegable receptivo al magnetismo por ambos lados, de 120 cm x 80 cm como mínimo. Es impreso a colores, con protección ultravioleta, por uno de sus lados permite el trabajo magnético y por el otro lado se puede escribir y borrar con plumones. - 5 juegos de tarjetas magnéticas de 100 mm x 100 mm x 5 mm, cada juego tiene un color diferente y corresponde a una técnica de diseño. Se puede escribir y borrar sobre ellas y está compuesto como mínimo de 10 tarjetas magnéticas. - 5 juegos de tarjetas magnéticas de 200 mm x 15 mm x 5mm, cada juego tiene un color diferente y corresponde a una técnica de diseño. Se puede escribir y borrar sobre ellas y está compuesto como mínimo de 10 tarjetas magnéticas. / 10 Fichas tamaño A4 (210 mm x 297 mm) impresas a todo color en papel couche de 350 gr/m2, enmicados por ambos lados y con bordes boleados que contiene información sobre las técnicas de diseño y su proceso de aplicación - Plumones de 4 colores (rojo, azul, verde y negro) - El material se presenta en una caja de cartón, con la imagen y descripción del material interactivo. Calidad pedagógica. Las tarjetas están organizadas en 10 técnicas de la metodología Design Thinking - Cada juego de tarjetas desarrolla una técnica de la metodología Design Thinking / Entre las posibles técnicas del Design Thinking: brainwritting, ¿Qué, cómo y por qué?, mapa de la empatía, lienzo de propuesta de valor, SCAMPER, PIN, 5 por qué, diagrama de causa efecto, diagrama de prioridades, diagrama de Porter, entre otros. - Las fichas presentan la descripción de la técnica, protocolo para la aplicación de las 10 técnicas seleccionadas. | 3 | 90 DÍAS CALENDARIO |  | 1 | 0 | 0
1667 | GUILLERMO E. BILLINGHURST | TALLER SFT DE COMPUTACIÓN E INFORMÁTICA | PEDAGOGICO | COM-204 | COM-204 |  | LIENZO MAGNÉTICO PARA APLICAR METODOLOGÍAS DE DISEÑO | Calidad Física · 01 lienzo (tablero o panel) plegable receptivo al magnetismo por ambos lados, de 120 x 80 cm como mínimo. Es impreso a colores, con protección ultravioleta, por uno de sus lados permite el trabajo magnético y por el otro lado se puede escribir y borrar con plumones. · 5 juegos de tarjetas magnéticas de 100 mm x 100 mm x 5 mm, cada juego tienen un color diferente y corresponde a una técnica de diseño. Se puede escribir y borrar sobre ellas y está compuesto como mínimo de 10 tarjetas magnéticas. · 5 juegos de tarjetas magnéticas de 200 mm x 15 mm x 5mm, cada juego tiene un color diferente y corresponde a una técnica de diseño. Se puede escribir y borrar sobre ellas y está compuesto como mínimo de 10 tarjetas magnéticas. · 10 Fichas tamaño A4 (210 mm x 297 mm) impresas a todo color en papel couche de 350 gr/m2, enmicados por ambos lados y con bordes boleados que contiene información sobre las técnicas de diseño y su proceso de aplicación. · Plumones de 4 colores (rojo, azul, verde y negro) · El material se presenta en una caja de cartón, con la imagen y descripción del material interactivo. Calidad pedagógica · Las tarjetas están organizadas en 10 técnicas de la metodología Design Thinking · Cada juego de tarjetas desarrolla una técnica de la metodología Design Thinking · Entre las posibles técnicas del Design Thinking: brainwritting, ¿Qué, cómo y por qué?, mapa de la empatía, lienzo de propuesta de valor, SCAMPER, PIN, 5 por qué, diagrama de causa efecto, diagrama de prioridades, diagrama de Porter, entre otros. · Las fichas presentan la descripción de la técnica, protocolo para la aplicación de las 10 técnicas seleccionadas. | 3 | 90 DÍAS CALENDARIO |  | 1 | 4 | 4
1762 | GUILLERMO E. BILLINGHURST | TALLER SFT DE EBANISTERÍA | PEDAGOGICO | COM-204 | COM-204 |  | LIENZO MAGNÉTICO PARA APLICAR METODOLOGÍAS DE DISEÑO | Calidad Física · 01 lienzo (tablero o panel) plegable receptivo al magnetismo por ambos lados, de 120 x 80 cm como mínimo. Es impreso a colores, con protección ultravioleta, por uno de sus lados permite el trabajo magnético y por el otro lado se puede escribir y borrar con plumones. · 5 juegos de tarjetas magnéticas de 100 mm x 100 x 5 mm, cada juego tienen un color diferente y corresponde a una técnica de diseño. Se puede escribir y borrar sobre ellas y está compuesto como mínimo de 10 tarjetas magnéticas. · 5 juegos de tarjetas magnéticas de 200 mm x 15 mm x 5mm, cada juego tiene un color diferente y corresponde a una técnica de diseño. Se puede escribir y borrar sobre ellas y está compuesto como mínimo de 10 tarjetas magnéticas. · 10 Fichas tamaño A4 (210 mm x 297 mm) impresas a todo color en papel couche de 350 gr/m2, enmicados por ambos lados y con bordes boleados que contiene información sobre las técnicas de diseño y su proceso de aplicación. · Plumones de 4 colores (rojo, azul, verde y negro) · El material se presenta en una caja de cartón, con la imagen y descripción del material interactivo. Calidad pedagógica · Las tarjetas están organizadas en 10 técnicas de ala metodología Design Thinking · Cada juego de tarjetas desarrolla una técnica de la metodología Design Thinking · Entre las posibles técnicas del Design Thinking: brainwritting, ¿Qué, cómo y por qué?, mapa de la empatía, lienzo de propuesta de valor, SCAMPER, PIN, 5 por qué, diagrama de causa efecto, diagrama de prioridades, diagrama de Porter, entre otros. · Las fichas presentan la descripción de la técnica, protocolo para la aplicación de las 10 técnicas seleccionadas. | 3 | 90 DÍAS CALENDARIO |  | 1 | 4 | 4
1917 | JOSE GRANDA | TALLER SFT DE COMPUTACIÓN E INFORMÁTICA | PEDAGOGICO | COM-204 | COM-204 |  | LIENZO MAGNÉTICO PARA APLICAR METODOLOGÍAS DE DISEÑO | Calidad Física · 01 lienzo (tablero o panel) plegable receptivo al magnetismo por ambos lados, de 120 x 80 cm como mínimo. Es impreso a colores, con protección ultravioleta, por uno de sus lados permite el trabajo magnético y por el otro lado se puede escribir y borrar con plumones. · 5 juegos de tarjetas magnéticas de 100 mm x 100 mm x 5 mm, cada juego tienen un color diferente y corresponde a una técnica de diseño. Se puede escribir y borrar sobre ellas y está compuesto como mínimo de 10 tarjetas magnéticas. · 5 juegos de tarjetas magnéticas de 200 mm x 15 mm x 5mm, cada juego tiene un color diferente y corresponde a una técnica de diseño. Se puede escribir y borrar sobre ellas y está compuesto como mínimo de 10 tarjetas magnéticas. · 10 Fichas tamaño A4 (210 mm x 297 mm) impresas a todo color en papel couche de 350 gr/m2, enmicados por ambos lados y con bordes boleados que contiene información sobre las técnicas de diseño y su proceso de aplicación. · Plumones de 4 colores (rojo, azul, verde y negro) · El material se presenta en una caja de cartón, con la imagen y descripción del material interactivo. Calidad pedagógica · Las tarjetas están organizadas en 10 técnicas de la metodología Design Thinking · Cada juego de tarjetas desarrolla una técnica de la metodología Design Thinking · Entre las posibles técnicas del Design Thinking: brainwritting, ¿Qué, cómo y por qué?, mapa de la empatía, lienzo de propuesta de valor, SCAMPER, PIN, 5 por qué, diagrama de causa efecto, diagrama de prioridades, diagrama de Porter, entre otros. · Las fichas presentan la descripción de la técnica, protocolo para la aplicación de las 10 técnicas seleccionadas. | 3 | 90 DÍAS CALENDARIO |  | 1 | 4 | 4
2010 | JOSE GRANDA | TALLER SFT DE INDUSTRIA ALIMENTARIA | PEDAGOGICO | COM-204 | COM-204 |  | LIENZO MAGNÉTICO PARA APLICAR METODOLOGÍAS DE DISEÑO | Calidad Física - 01 lienzo (tablero o panel) plegable receptivo al magnetismo por ambos lados, de 120 cm x 80 cm como mínimo. Es impreso a colores, con protección ultravioleta, por uno de sus lados permite el trabajo magnético y por el otro lado se puede escribir y borrar con plumones. - 5 juegos de tarjetas magnéticas de 100 mm x 100 mm x 5 mm, cada juego tiene un color diferente y corresponde a una técnica de diseño. Se puede escribir y borrar sobre ellas y está compuesto como mínimo de 10 tarjetas magnéticas. - 5 juegos de tarjetas magnéticas de 200 mm x 15 mm x 5mm, cada juego tiene un color diferente y corresponde a una técnica de diseño. Se puede escribir y borrar sobre ellas y está compuesto como mínimo de 10 tarjetas magnéticas. / 10 Fichas tamaño A4 (210 mm x 297 mm) impresas a todo color en papel couche de 350 gr/m2, enmicados por ambos lados y con bordes boleados que contiene información sobre las técnicas de diseño y su proceso de aplicación - Plumones de 4 colores (rojo, azul, verde y negro) - El material se presenta en una caja de cartón, con la imagen y descripción del material interactivo. Calidad pedagógica. Las tarjetas están organizadas en 10 técnicas de la metodología Design Thinking - Cada juego de tarjetas desarrolla una técnica de la metodología Design Thinking / Entre las posibles técnicas del Design Thinking: brainwritting, ¿Qué, cómo y por qué?, mapa de la empatía, lienzo de propuesta de valor, SCAMPER, PIN, 5 por qué, diagrama de causa efecto, diagrama de prioridades, diagrama de Porter, entre otros. - Las fichas presentan la descripción de la técnica, protocolo para la aplicación de las 10 técnicas seleccionadas. | 3 | 90 DÍAS CALENDARIO |  | 1 | 4 | 4
2214 | JOSE GRANDA | TALLER SFT DE MECÁNICA AUTOMOTRIZ | PEDAGOGICO | COM-204 | COM-204 |  | LIENZO MAGNÉTICO PARA APLICAR METODOLOGÍAS DE DISEÑO | El Kit contine: · 01 lienzo (tablero o panel) plegable receptivo al magnetismo por ambos lados, de 120 x 80 cm como mínimo. Es impreso a colores, con protección ultravioleta, por uno de sus lados permite el trabajo magnético y por el otro lado se puede escribir y borrar con plumones. · 5 juegos de tarjetas magnéticas de 100 mm x 100 x 5 mm, cada juego tienen un color diferente y corresponde a una técnica de diseño. Se puede escribir y borrar sobre ellas y está compuesto como mínimo de 10 tarjetas magnéticas. · 5 juegos de tarjetas magnéticas de 200 mm x 15 mm x 5mm, cada juego tiene un color diferente y corresponde a una técnica de diseño. Se puede escribir y borrar sobre ellas y está compuesto como mínimo de 10 tarjetas magnéticas. · 10 Fichas tamaño A4 (210 mm x 297 mm) impresas a todo color en papel couche de 350 gr/m2, enmicados por ambos lados y con bordes boleados que contiene información sobre las técnicas de diseño y su proceso de aplicación. · Plumones de 4 colores (rojo, azul, verde y negro) · El material se presenta en una caja de cartón, con la imagen y descripción del material interactivo. Calidad pedagógica · Las tarjetas están organizadas en 10 técnicas de ala metodología Design Thinking · Cada juego de tarjetas desarrolla una técnica de la metodología Design Thinking · Entre las posibles técnicas del Design Thinking: brainwritting, ¿Qué, cómo y por qué?, mapa de la empatía, lienzo de propuesta de valor, SCAMPER, PIN, 5 por qué, diagrama de causa efecto, diagrama de prioridades, diagrama de Porter, entre otros. · Las fichas presentan la descripción de la técnica, protocolo para la aplicación de las 10 técnicas seleccionadas. | 3 | 90 DÍAS CALENDARIO |  | 1 | 4 | 4
2358 | MANUEL ANTONIO MESONES MURO | TALLER SFT DE INDUSTRIA DEL VESTIDO | PEDAGOGICO | COM-204 | COM-204 |  | LIENZO MAGNÉTICO PARA APLICAR METODOLOGÍAS DE DISEÑO | Calidad Física · 01 lienzo (tablero o panel) plegable receptivo al magnetismo por ambos lados, de 120 x 80 cm como mínimo. Es impreso a colores, con protección ultravioleta, por uno de sus lados permite el trabajo magnético y por el otro lado se puede escribir y borrar con plumones. · 5 juegos de tarjetas magnéticas de 100 mm x 100 mm x 5 mm, cada juego tienen un color diferente y corresponde a una técnica de diseño. Se puede escribir y borrar sobre ellas y está compuesto como mínimo de 10 tarjetas magnéticas. · 5 juegos de tarjetas magnéticas de 200 mm x 15 mm x 5mm, cada juego tiene un color diferente y corresponde a una técnica de diseño. Se puede escribir y borrar sobre ellas y está compuesto como mínimo de 10 tarjetas magnéticas. · 10 Fichas tamaño A4 (210 mm x 297 mm) impresas a todo color en papel couche de 350 gr/m2, enmicados por ambos lados y con bordes boleados que contiene información sobre las técnicas de diseño y su proceso de aplicación. · Plumones de 4 colores (rojo, azul, verde y negro) · El material se presenta en una caja de cartón, con la imagen y descripción del material interactivo. Calidad pedagógica · Las tarjetas están organizadas en 10 técnicas de la metodología Design Thinking · Cada juego de tarjetas desarrolla una técnica de la metodología Design Thinking · Entre las posibles técnicas del Design Thinking: brainwritting, ¿Qué, cómo y por qué?, mapa de la empatía, lienzo de propuesta de valor, SCAMPER, PIN, 5 por qué, diagrama de causa efecto, diagrama de prioridades, diagrama de Porter, entre otros. · Las fichas presentan la descripción de la técnica, protocolo para la aplicación de las 10 técnicas seleccionadas. | 3 | 90 DÍAS CALENDARIO |  | 1 | 4 | 4
2461 | MANUEL ANTONIO MESONES MURO | TALLER SFT DE CONSTRUCCIONES METÁLICAS | MOBILIARIO | MOB-140 | MOB-140 |  | MESA DISCAPACITADO | · Ofrece un rango de ajuste en altura de 70 a 90 cm. · Tablero de madera aglomerada bilaminado, mínimo 18 mm de espesor, canteado con PVC 3mm o similar · Estructura metálica: mínimo de tubo cuadrado de 1½” x 1.5 mm. o tubo equivalente de 1,5 mm de espesor como mínimo. · Soporte de tubo cuadrado de 1 1/2", e: 1.5 mm, o tubo equivalente de 1,5 mm de espesor como mínimo con regatones antideslizantes. · Patas de acero con acabado en pintura polvo electrostático de 60 micras (mínimo). · La superficie de trabajo es de 700mm de profundidad x 850 mm de ancho. · El tablero deberá contar con una escotadura de R=0.30m · El mueble no requiere ser anclado en el piso. | 3 | 90 DÍAS CALENDARIO |  | 1 | 1 | 1
2547 | MANUEL ANTONIO MESONES MURO | TALLER SFT DE EBANISTERÍA | PEDAGOGICO | COM-204 | COM-204 |  | LIENZO MAGNÉTICO PARA APLICAR METODOLOGÍAS DE DISEÑO | Calidad Física · 01 lienzo (tablero o panel) plegable receptivo al magnetismo por ambos lados, de 120 x 80 cm como mínimo. Es impreso a colores, con protección ultravioleta, por uno de sus lados permite el trabajo magnético y por el otro lado se puede escribir y borrar con plumones. · 5 juegos de tarjetas magnéticas de 100 mm x 100 x 5 mm, cada juego tienen un color diferente y corresponde a una técnica de diseño. Se puede escribir y borrar sobre ellas y está compuesto como mínimo de 10 tarjetas magnéticas. · 5 juegos de tarjetas magnéticas de 200 mm x 15 mm x 5mm, cada juego tiene un color diferente y corresponde a una técnica de diseño. Se puede escribir y borrar sobre ellas y está compuesto como mínimo de 10 tarjetas magnéticas. · 10 Fichas tamaño A4 (210 mm x 297 mm) impresas a todo color en papel couche de 350 gr/m2, enmicados por ambos lados y con bordes boleados que contiene información sobre las técnicas de diseño y su proceso de aplicación. · Plumones de 4 colores (rojo, azul, verde y negro) · El material se presenta en una caja de cartón, con la imagen y descripción del material interactivo. Calidad pedagógica · Las tarjetas están organizadas en 10 técnicas de ala metodología Design Thinking · Cada juego de tarjetas desarrolla una técnica de la metodología Design Thinking · Entre las posibles técnicas del Design Thinking: brainwritting, ¿Qué, cómo y por qué?, mapa de la empatía, lienzo de propuesta de valor, SCAMPER, PIN, 5 por qué, diagrama de causa efecto, diagrama de prioridades, diagrama de Porter, entre otros. · Las fichas presentan la descripción de la técnica, protocolo para la aplicación de las 10 técnicas seleccionadas. | 3 | 90 DÍAS CALENDARIO |  | 1 | 4 | 4
466 | 2026 SIMON BOLIVAR | TALLER SFT DE INDUSTRIA ALIMENTARIA | PEDAGOGICO | COM-205 | COM-205 |  | LIENZO MAGNÉTICO PARA DISEÑAR FLUJOGRAMAS DE LA PRODUCCIÓN (DOP Y DAP) | · Base magnética Tamaño A2 (420 mm x 594 mm), tablero laminado, la base es de color banco, por uno de sus lados permite el trabajo magnético y por el otro lado se puede escribir y borrar con plumones · Contiene piezas magnéticas que tienen la forma de los símbolos de los diagramas de flujo del sistema ISO, 15 unidades de cada símbolo · Contiene piezas magnéticas que tienen la forma de los símbolos de los diagramas de flujo del sistema ASME, 15 unidades de cada símbolo · Contiene piezas magnéticas que tienen la forma de los símbolos de los diagramas de flujo del sistema ANSI, 15 unidades de cada símbolo · Plumones de 4 colores (rojo, azul, verde y negro) · Fichas tamaño A4 (210 mm x 297 mm) impresas a todo color en papel couche de 350 gr/m2, enmicados por ambos lados y con bordes boleados que contiene: - Ficha 1. Descripción del sistema ISO, de sus símbolos y un ejemplo de aplicación. - Ficha 2. Descripción del sistema ASME, de sus símbolos y un ejemplo de aplicación. - Ficha 3. Descripción del sistema ANSI, de sus símbolos y un ejemplo de aplicación. - Ficha 4. Diagrama de operaciones y procesos: Pautas para la elaboración del DOP y un ejemplo. - Ficha 5. Diagrama de análisis de procesos: Pautas para la elaboración del DAP y un ejemplo · El material se presenta en una caja de cartón, con la imagen y descripción del material interactivo. | 3 | 90 DÍAS CALENDARIO |  | 1 | 4 | 4
629 | 6049 RICARDO PALMA | TALLER SFT DE ELECTRÓNICA | PEDAGOGICO | COM-205 | COM-205 |  | LIENZO MAGNÉTICO PARA DISEÑAR FLUJOGRAMAS DE LA PRODUCCIÓN (DOP Y DAP) | · Base magnética Tamaño A2 (420 mm x 594 mm), tablero laminado, la base es de color banco, por uno de sus lados permite el trabajo magnético y por el otro lado se puede escribir y borrar con plumones. · Contiene piezas magnéticas que tienen la forma de los símbolos de los diagramas de flujo del sistema ISO, 15 unidades de cada símbolo · Contiene piezas magnéticas que tienen la forma de los símbolos de los diagramas de flujo del sistema ASME, 15 unidades de cada símbolo · Contiene piezas magnéticas que tienen la forma de los símbolos de los diagramas de flujo del sistema ANSI, 15 unidades de cada símbolo · Plumones de 4 colores (rojo, azul, verde y negro) · Fichas tamaño A4 (210 mm x 297 mm) impresas a todo color en papel couche de 350 gr/m2, enmicados por ambos lados y con bordes boleados que contiene: - Ficha 1. Descripción del sistema ISO, de sus símbolos y un ejemplo de aplicación. - Ficha 2. Descripción del sistema ASME, de sus símbolos y un ejemplo de aplicación. - Ficha 3. Descripción del sistema ANSI, de sus símbolos y un ejemplo de aplicación. - Ficha 4. Diagrama de operaciones y procesos: Pautas para la elaboración del DOP y un ejemplo. - Ficha 5. Diagrama de análisis de procesos: Pautas para la elaboración del DAP y un ejemplo · El material se presenta en una caja de cartón, con la imagen y descripción del material interactivo. | 3 | 90 DÍAS CALENDARIO |  | 1 | 4 | 4
1256 | GUILLERMO E. BILLINGHURST | TALLER SFT DE ELECTRICIDAD | PEDAGOGICO | COM-205 | COM-205 |  | LIENZO MAGNÉTICO PARA DISEÑAR FLUJOGRAMAS DE LA PRODUCCIÓN (DOP Y DAP) | · Base magnética Tamaño A2 (420 mm x 594 mm), tablero laminado, la base es de color banco, por uno de sus lados permite el trabajo magnético y por el otro lado se puede escribir y borrar con plumones · Contiene piezas magnéticas que tienen la forma de los símbolos de los diagramas de flujo del sistema ISO, 15 unidades de cada símbolo · Contiene piezas magnéticas que tienen la forma de los símbolos de los diagramas de flujo del sistema ASME, 15 unidades de cada símbolo · Contiene piezas magnéticas que tienen la forma de los símbolos de los diagramas de flujo del sistema ANSI, 15 unidades de cada símbolo · Plumones de 4 colores (rojo, azul, verde y negro) · Fichas tamaño A4 (210 mm x 297 mm) impresas a todo color en papel couche de 350 gr/m2, enmicados por ambos lados y con bordes boleados que contiene: - Ficha 1. Descripción del sistema ISO, de sus símbolos y un ejemplo de aplicación. - Ficha 2. Descripción del sistema ASME, de sus símbolos y un ejemplo de aplicación. - Ficha 3. Descripción del sistema ANSI, de sus símbolos y un ejemplo de aplicación. - Ficha 4. Diagrama de operaciones y procesos: Pautas para la elaboración del DOP y un ejemplo. - Ficha 5. Diagrama de análisis de procesos: Pautas para la elaboración del DAP y un ejemplo · El material se presenta en una caja de cartón, con la imagen y descripción del material interactivo. | 3 | 90 DÍAS CALENDARIO |  | 1 | 4 | 4
1688 | GUILLERMO E. BILLINGHURST | TALLER SFT DE COMPUTACIÓN E INFORMÁTICA | PEDAGOGICO | COM-205 | COM-205 |  | LIENZO MAGNÉTICO PARA DISEÑAR FLUJOGRAMAS DE LA PRODUCCIÓN (DOP Y DAP) |  | 3 | 90 DÍAS CALENDARIO |  | 1 | 4 | 4
1782 | GUILLERMO E. BILLINGHURST | TALLER SFT DE EBANISTERÍA | PEDAGOGICO | COM-205 | COM-205 |  | LIENZO MAGNÉTICO PARA DISEÑAR FLUJOGRAMAS DE LA PRODUCCIÓN (DOP Y DAP) | · Base magnética Tamaño A2 (420 mm x 594 mm), tablero laminado, la base es de color banco, por uno de sus lados permite el trabajo magnético y por el otro lado se puede escribir y borrar con plumones · Contiene piezas magnéticas que tienen la forma de los símbolos de los diagramas de flujo del sistema ISO, 15 unidades de cada símbolo · Contiene piezas magnéticas que tienen la forma de los símbolos de los diagramas de flujo del sistema ASME, 15 unidades de cada símbolo · Contiene piezas magnéticas que tienen la forma de los símbolos de los diagramas de flujo del sistema ANSI, 15 unidades de cada símbolo · Plumones de 4 colores (rojo, azul, verde y negro) · Fichas tamaño A4 (210 mm x 297 mm) impresas a todo color en papel couche de 350 gr/m2, enmicados por ambos lados y con bordes boleados que contiene: - Ficha 1. Descripción del sistema ISO, de sus símbolos y un ejemplo de aplicación. - Ficha 2. Descripción del sistema ASME, de sus símbolos y un ejemplo de aplicación. - Ficha 3. Descripción del sistema ANSI, de sus símbolos y un ejemplo de aplicación. - Ficha 4. Diagrama de operaciones y procesos: Pautas para la elaboración del DOP y un ejemplo. - Ficha 5. Diagrama de análisis de procesos: Pautas para la elaboración del DAP y un ejemplo · El material se presenta en una caja de cartón, con la imagen y descripción del material interactivo. | 3 | 90 DÍAS CALENDARIO |  | 1 | 4 | 4
1940 | JOSE GRANDA | TALLER SFT DE COMPUTACIÓN E INFORMÁTICA | PEDAGOGICO | COM-205 | COM-205 |  | LIENZO MAGNÉTICO PARA DISEÑAR FLUJOGRAMAS DE LA PRODUCCIÓN (DOP Y DAP) |  | 3 | 90 DÍAS CALENDARIO |  | 1 | 4 | 4
2055 | JOSE GRANDA | TALLER SFT DE INDUSTRIA ALIMENTARIA | PEDAGOGICO | COM-205 | COM-205 |  | LIENZO MAGNÉTICO PARA DISEÑAR FLUJOGRAMAS DE LA PRODUCCIÓN (DOP Y DAP) | · Base magnética Tamaño A2 (420 mm x 594 mm), tablero laminado, la base es de color banco, por uno de sus lados permite el trabajo magnético y por el otro lado se puede escribir y borrar con plumones · Contiene piezas magnéticas que tienen la forma de los símbolos de los diagramas de flujo del sistema ISO, 15 unidades de cada símbolo · Contiene piezas magnéticas que tienen la forma de los símbolos de los diagramas de flujo del sistema ASME, 15 unidades de cada símbolo · Contiene piezas magnéticas que tienen la forma de los símbolos de los diagramas de flujo del sistema ANSI, 15 unidades de cada símbolo · Plumones de 4 colores (rojo, azul, verde y negro) · Fichas tamaño A4 (210 mm x 297 mm) impresas a todo color en papel couche de 350 gr/m2, enmicados por ambos lados y con bordes boleados que contiene: - Ficha 1. Descripción del sistema ISO, de sus símbolos y un ejemplo de aplicación. - Ficha 2. Descripción del sistema ASME, de sus símbolos y un ejemplo de aplicación. - Ficha 3. Descripción del sistema ANSI, de sus símbolos y un ejemplo de aplicación. - Ficha 4. Diagrama de operaciones y procesos: Pautas para la elaboración del DOP y un ejemplo. - Ficha 5. Diagrama de análisis de procesos: Pautas para la elaboración del DAP y un ejemplo · El material se presenta en una caja de cartón, con la imagen y descripción del material interactivo. | 3 | 90 DÍAS CALENDARIO |  | 1 | 4 | 4
2386 | MANUEL ANTONIO MESONES MURO | TALLER SFT DE INDUSTRIA DEL VESTIDO | PEDAGOGICO | COM-205 | COM-205 |  | LIENZO MAGNÉTICO PARA DISEÑAR FLUJOGRAMAS DE LA PRODUCCIÓN (DOP Y DAP) | · Base magnética Tamaño A2 (420 mm x 594 mm), tablero laminado, la base es de color banco, por uno de sus lados permite el trabajo magnético y por el otro lado se puede escribir y borrar con plumones · Contiene piezas magnéticas que tienen la forma de los símbolos de los diagramas de flujo del sistema ISO, 15 unidades de cada símbolo · Contiene piezas magnéticas que tienen la forma de los símbolos de los diagramas de flujo del sistema ASME, 15 unidades de cada símbolo · Contiene piezas magnéticas que tienen la forma de los símbolos de los diagramas de flujo del sistema ANSI, 15 unidades de cada símbolo · Plumones de 4 colores (rojo, azul, verde y negro) · Fichas tamaño A4 (210 mm x 297 mm) impresas a todo color en papel couche de 350 gr/m2, enmicados por ambos lados y con bordes boleados que contiene: - Ficha 1. Descripción del sistema ISO, de sus símbolos y un ejemplo de aplicación. - Ficha 2. Descripción del sistema ASME, de sus símbolos y un ejemplo de aplicación. - Ficha 3. Descripción del sistema ANSI, de sus símbolos y un ejemplo de aplicación. - Ficha 4. Diagrama de operaciones y procesos: Pautas para la elaboración del DOP y un ejemplo. / - Ficha 5. Diagrama de análisis de procesos: Pautas para la elaboración del DAP y un ejemplo / · El material se presenta en una caja de cartón, con la imagen y descripción del material interactivo. | 3 | 90 DÍAS CALENDARIO |  | 1 | 4 | 4
2564 | MANUEL ANTONIO MESONES MURO | TALLER SFT DE EBANISTERÍA | PEDAGOGICO | COM-205 | COM-205 |  | LIENZO MAGNÉTICO PARA DISEÑAR FLUJOGRAMAS DE LA PRODUCCIÓN (DOP Y DAP) | · Base magnética Tamaño A2 (420 mm x 594 mm), tablero laminado, la base es de color banco, por uno de sus lados permite el trabajo magnético y por el otro lado se puede escribir y borrar con plumones · Contiene piezas magnéticas que tienen la forma de los símbolos de los diagramas de flujo del sistema ISO, 15 unidades de cada símbolo · Contiene piezas magnéticas que tienen la forma de los símbolos de los diagramas de flujo del sistema ASME, 15 unidades de cada símbolo · Contiene piezas magnéticas que tienen la forma de los símbolos de los diagramas de flujo del sistema ANSI, 15 unidades de cada símbolo · Plumones de 4 colores (rojo, azul, verde y negro) · Fichas tamaño A4 (210 mm x 297 mm) impresas a todo color en papel couche de 350 gr/m2, enmicados por ambos lados y con bordes boleados que contiene: - Ficha 1. Descripción del sistema ISO, de sus símbolos y un ejemplo de aplicación. - Ficha 2. Descripción del sistema ASME, de sus símbolos y un ejemplo de aplicación. - Ficha 3. Descripción del sistema ANSI, de sus símbolos y un ejemplo de aplicación. - Ficha 4. Diagrama de operaciones y procesos: Pautas para la elaboración del DOP y un ejemplo. - Ficha 5. Diagrama de análisis de procesos: Pautas para la elaboración del DAP y un ejemplo · El material se presenta en una caja de cartón, con la imagen y descripción del material interactivo. | 3 | 90 DÍAS CALENDARIO |  | 1 | 4 | 4
465 | 2026 SIMON BOLIVAR | TALLER SFT DE INDUSTRIA ALIMENTARIA | PEDAGOGICO | COM-206 | COM-206 |  | LIENZO MAGNÉTICO PARA DISEÑAR MODELOS DE NEGOCIOS | Calidad Física · Base magnética Tamaño A1 (594 mm x 841 mm), el fondo es de color blanco, por uno de sus lados permite el trabajo magnético y por el otro lado se puede escribir y borrar con plumones. · El lienzo que es tipo panel tiene impreso a todo color el esquema del modelo de negocio LEAN CANVAS · Contiene 9 grupos de tarjetas magnéticas, cada grupo es de color diferente (cada color representa un módulo / bloque del modelo LEAN CANVAS), cada grupo de tarjetas está compuesto por 10 tarjetas de 10 x 10 cm, sobre la tarjeta se puede escribir y borrar con plumón de pizarra. · Contiene 6 Fichas tamaño A4, impresas a todo color en papel couche de 350 gr/m2, enmicados por ambos lados y con bordes boleados. · Contiene 4 plumones de pizarra (azul, rojo, verde y negro), tinta de los plumones no debe ser tóxica / 1 Mota pequeña para borrar las escrituras de plumón en las tarjetas / Guía de metodología para el desarrollo de la metodología “Modelo de negocio LEAN CANVAS / El material se presenta en una caja de cartón, con la imagen y descripción del material interactivo. Calidad Pedagógica · Las tarjetas están organizadas en nueve (9) juegos, en la parte superior de la tarjeta esta rotulado el nombre del bloque de la metodología LEAN CANVAS: - 10 tarjetas con el rotulado segmento de clientes / 10 tarjetas con la rotulada propuesta de valor / 10 tarjetas con el rotulado ventaja competitiva / 10 tarjetas con el rotulado canales / 10 tarjetas con el rotulado problema / 10 tarjetas con el rotulado solución / 10 tarjetas con el rotulado métrica / 10 tarjetas con el rotulado flujo de ingreso / 10 tarjetas con la rotulada estructura de costos. · Las fichas tienen desarrollado la descripción, orientaciones para su aplicación y ejemplo de cada módulo / bloque del modelo LEAN CANVAS y mediante código QR están relacionados a información digital. - Ficha1; descripción sintética de cada elemento de la metodología LEAN CANVAS. / - Ficha 2. Descripción, protocolo para su aplicación y un ejemplo del segmento de clientes. / - Ficha 3. Descripción, protocolo para su aplicación y un ejemplo de propuesta de valor. / - Ficha 4. Descripción, protocolo para su aplicación y un ejemplo de ventaja competitiva. / - Ficha 5. Descripción, protocolo para su aplicación y un ejemplo canales. / - Ficha 6. Descripción, protocolo para su aplicación y un ejemplo de Problema. - Ficha 7. Descripción, protocolo para su aplicación y un ejemplo de solución. / - Ficha 8. Descripción, protocolo para su aplicación y un ejemplo de Métrica. / - Ficha 9. Descripción, protocolo para su aplicación y un ejemplo flujo de ingreso. / - Ficha 10. Descripción, protocolo para su aplicación y un ejemplo de estructura de costos. / · Manual presenta información pedagógica y actividades de aprendizaje para el desarrollo de la competencia y las capacidades del área educación para el trabajo utilizando el lienzo magnético para diseñar modelos de negocios. | 3 | 90 DÍAS CALENDARIO |  | 1 | 4 | 4
628 | 6049 RICARDO PALMA | TALLER SFT DE ELECTRÓNICA | PEDAGOGICO | COM-206 | COM-206 |  | LIENZO MAGNÉTICO PARA DISEÑAR MODELOS DE NEGOCIOS | Calidad Física · Base magnética Tamaño A1 (594 mm x 841 mm), el fondo es de color blanco, por uno de sus lados permite el trabajo magnético y por el otro lado se puede escribir y borrar con plumones. · El lienzo que es tipo panel tiene impreso a todo color el esquema del modelo de negocio LEAN CANVAS · Contiene 9 grupos de tarjetas magnéticas, cada grupo es de color diferente (cada color representa un módulo / bloque del modelo LEAN CANVAS), cada grupo de tarjetas está compuesto por 10 tarjetas de 10 x 10 cm, sobre la tarjeta se puede escribir y borrar con plumón de pizarra. · Contiene 6 Fichas tamaño A4, impresas a todo color en papel couche de 350 gr/m2, enmicados por ambos lados y con bordes boleados. · Contiene 4 plumones de pizarra (azul, rojo, verde y negro), tinta de los plumones no debe ser tóxica / 1 Mota pequeña para borrar las escrituras de plumón en las tarjetas / Guía de metodología para el desarrollo de la metodología “Modelo de negocio LEAN CANVAS / El material se presenta en una caja de cartón, con la imagen y descripción del material interactivo. Calidad Pedagógica · Las tarjetas están organizadas en nueve (9) juegos, en la parte superior de la tarjeta esta rotulado el nombre del bloque de la metodología LEAN CANVAS: - 10 tarjetas con el rotulado segmento de clientes - 10 tarjetas con la rotulada propuesta de valor - 10 tarjetas con el rotulado ventaja competitiva - 10 tarjetas con el rotulado canales - 10 tarjetas con el rotulado problema - 10 tarjetas con el rotulado solución - 10 tarjetas con el rotulado métrica - 10 tarjetas con el rotulado flujo de ingreso - 10 tarjetas con la rotulada estructura de costos. · Las fichas tienen desarrollado la descripción, orientaciones para su aplicación y ejemplo de cada módulo / bloque del modelo LEAN CANVAS y mediante código QR están relacionados a información digital. - Ficha1; descripción sintética de cada elemento de la metodología LEAN CANVAS. - Ficha 2. Descripción, protocolo para su aplicación y un ejemplo del segmento de clientes. - Ficha 3. Descripción, protocolo para su aplicación y un ejemplo de propuesta de valor. - Ficha 4. Descripción, protocolo para su aplicación y un ejemplo de ventaja competitiva. - Ficha 5. Descripción, protocolo para su aplicación y un ejemplo canales. - Ficha 6. Descripción, protocolo para su aplicación y un ejemplo de Problema. - Ficha 7. Descripción, protocolo para su aplicación y un ejemplo de solución. - Ficha 8. Descripción, protocolo para su aplicación y un ejemplo de Métrica. - Ficha 9. Descripción, protocolo para su aplicación y un ejemplo flujo de ingreso. - Ficha 10. Descripción, protocolo para su aplicación y un ejemplo de estructura de costos. · Manual presenta información pedagógica y actividades de aprendizaje para el desarrollo de la competencia y las capacidades del área educación para el trabajo utilizando el lienzo magnético para diseñar modelos de negocios. | 3 | 90 DÍAS CALENDARIO |  | 1 | 4 | 4
1255 | GUILLERMO E. BILLINGHURST | TALLER SFT DE ELECTRICIDAD | PEDAGOGICO | COM-206 | COM-206 |  | LIENZO MAGNÉTICO PARA DISEÑAR MODELOS DE NEGOCIOS | Calidad Física · Base magnética Tamaño A1 (594 mm x 841 mm), el fondo es de color blanco, por uno de sus lados permite el trabajo magnético y por el otro lado se puede escribir y borrar con plumones. · El lienzo que es tipo panel tiene impreso a todo color el esquema del modelo de negocio LEAN CANVAS · Contiene 9 grupos de tarjetas magnéticas, cada grupo es de color diferente (cada color representa un módulo / bloque del modelo LEAN CANVAS), cada grupo de tarjetas está compuesto por 10 tarjetas de 10 x 10 cm, sobre la tarjeta se puede escribir y borrar con plumón de pizarra. · Contiene 6 Fichas tamaño A4, impresas a todo color en papel couche de 350 gr/m2, enmicados por ambos lados y con bordes boleados. · Contiene 4 plumones de pizarra (azul, rojo, verde y negro), tinta de los plumones no debe ser tóxica / 1 Mota pequeña para borrar las escrituras de plumón en las tarjetas / Guía de metodología para el desarrollo de la metodología “Modelo de negocio LEAN CANVAS / El material se presenta en una caja de cartón, con la imagen y descripción del material interactivo. Calidad Pedagógica · Las tarjetas están organizadas en nueve (9) juegos, en la parte superior de la tarjeta esta rotulado el nombre del bloque de la metodología LEAN CANVAS: - 10 tarjetas con el rotulado segmento de clientes / 10 tarjetas con la rotulada propuesta de valor / 10 tarjetas con el rotulado ventaja competitiva / 10 tarjetas con el rotulado canales / 10 tarjetas con el rotulado problema / 10 tarjetas con el rotulado solución / 10 tarjetas con el rotulado métrica / 10 tarjetas con el rotulado flujo de ingreso / 10 tarjetas con la rotulada estructura de costos. · Las fichas tienen desarrollado la descripción, orientaciones para su aplicación y ejemplo de cada módulo / bloque del modelo LEAN CANVAS y mediante código QR están relacionados a información digital. - Ficha1; descripción sintética de cada elemento de la metodología LEAN CANVAS. / - Ficha 2. Descripción, protocolo para su aplicación y un ejemplo del segmento de clientes. / - Ficha 3. Descripción, protocolo para su aplicación y un ejemplo de propuesta de valor. / - Ficha 4. Descripción, protocolo para su aplicación y un ejemplo de ventaja competitiva. / - Ficha 5. Descripción, protocolo para su aplicación y un ejemplo canales. / - Ficha 6. Descripción, protocolo para su aplicación y un ejemplo de Problema. - Ficha 7. Descripción, protocolo para su aplicación y un ejemplo de solución. / - Ficha 8. Descripción, protocolo para su aplicación y un ejemplo de Métrica. / - Ficha 9. Descripción, protocolo para su aplicación y un ejemplo flujo de ingreso. / - Ficha 10. Descripción, protocolo para su aplicación y un ejemplo de estructura de costos. / · Manual presenta información pedagógica y actividades de aprendizaje para el desarrollo de la competencia y las capacidades del área educación para el trabajo utilizando el lienzo magnético para diseñar modelos de negocios. | 3 | 90 DÍAS CALENDARIO |  | 1 | 4 | 4
1687 | GUILLERMO E. BILLINGHURST | TALLER SFT DE COMPUTACIÓN E INFORMÁTICA | PEDAGOGICO | COM-206 | COM-206 |  | LIENZO MAGNÉTICO PARA DISEÑAR MODELOS DE NEGOCIOS | Calidad Física · Base magnética Tamaño A1 (594 mm x 841 mm), el fondo es de color blanco, por uno de sus lados permite el trabajo magnético y por el otro lado se puede escribir y borrar con plumones. · El lienzo que es tipo panel tiene impreso a todo color el esquema del modelo de negocio LEAN CANVAS · Contiene 9 grupos de tarjetas magnéticas, cada grupo es de color diferente (cada color representa un módulo / bloque del modelo LEAN CANVAS), cada grupo de tarjetas está compuesto por 10 tarjetas de 10 x 10 cm, sobre la tarjeta se puede escribir y borrar con plumón de pizarra. · Contiene 6 Fichas tamaño A4, impresas a todo color en papel couche de 350 gr/m2, enmicados por ambos lados y con bordes boleados. · Contiene 4 plumones de pizarra (azul, rojo, verde y negro), tinta de los plumones no debe ser tóxica / 1 Mota pequeña para borrar las escrituras de plumón en las tarjetas / Guía de metodología para el desarrollo de la metodología “Modelo de negocio LEAN CANVAS / El material se presenta en una caja de cartón, con la imagen y descripción del material interactivo. Calidad Pedagógica · Las tarjetas están organizadas en nueve (9) juegos, en la parte superior de la tarjeta esta rotulado el nombre de bloque de la metodología LEAN CANVAS: - 10 tarjetas con el rotulado segmento de clientes - 10 tarjetas con la rotulada propuesta de valor - 10 tarjetas con el rotulado ventaja competitiva - 10 tarjetas con el rotulado canales - 10 tarjetas con el rotulado problema - 10 tarjetas con el rotulado solución - 10 tarjetas con el rotulado métrica - 10 tarjetas con el rotulado flujo de ingreso - 10 tarjetas con la rotulada estructura de costos. · Las fichas tienen desarrollado la descripción, orientaciones para su aplicación y ejemplo de cada módulo / bloque del modelo LEAN CANVAS y mediante código QR están relacionados a información digital. - Ficha1; descripción sintética de cada elemento de la metodología LEAN CANVAS. - Ficha 2. Descripción, protocolo para su aplicación y un ejemplo del segmento de clientes. - Ficha 3. Descripción, protocolo para su aplicación y un ejemplo de propuesta de valor. - Ficha 4. Descripción, protocolo para su aplicación y un ejemplo de ventaja competitiva. - Ficha 5. Descripción, protocolo para su aplicación y un ejemplo canales. - Ficha 6. Descripción, protocolo para su aplicación y un ejemplo de Problema. - Ficha 7. Descripción, protocolo para su aplicación y un ejemplo de solución. - Ficha 8. Descripción, protocolo para su aplicación y un ejemplo de Métrica. - Ficha 9. Descripción, protocolo para su aplicación y un ejemplo flujo de ingreso. - Ficha 10. Descripción, protocolo para su aplicación y un ejemplo de estructura de costos. · Manual presenta información pedagógica y actividades de aprendizaje para el desarrollo de la competencia y las capacidades del área educación para el trabajo utilizando el lienzo magnético para diseñar modelos de negocios. | 3 | 90 DÍAS CALENDARIO |  | 1 | 4 | 4
1781 | GUILLERMO E. BILLINGHURST | TALLER SFT DE EBANISTERÍA | PEDAGOGICO | COM-206 | COM-206 |  | LIENZO MAGNÉTICO PARA DISEÑAR MODELOS DE NEGOCIOS | Calidad Física · Base magnética Tamaño A1 (594 mm x 841 mm), el fondo es de color blanco, por uno de sus lados permite el trabajo magnético y por el otro lado se puede escribir y borrar con plumones. · El lienzo que es tipo panel tiene impreso a todo color el esquema del modelo de negocio LEAN CANVAS · Contiene 9 grupos de tarjetas magnéticas, cada grupo es de color diferente (cada color representa un módulo / bloque del modelo LEAN CANVAS), cada grupo de tarjetas está compuesto por 10 tarjetas de 10 x 10 cm, sobre la tarjeta se puede escribir y borrar con plumón de pizarra. · Contiene 6 Fichas tamaño A4, impresas a todo color en papel couche de 350 gr/m2, enmicados por ambos lados y con bordes boleados. · Contiene 4 plumones de pizarra (azul, rojo, verde y negro), tinta de los plumones no debe ser tóxica / 1 Mota pequeña para borrar las escrituras de plumón en las tarjetas / Guía de metodología para el desarrollo de la metodología “Modelo de negocio LEAN CANVAS / El material se presenta en una caja de cartón, con la imagen y descripción del material interactivo. Calidad Pedagógica · Las tarjetas están organizadas en nueve (9) juegos, en la parte superior de la tarjeta esta rotulado el nombre del bloque de la metodología LEAN CANVAS: - 10 tarjetas con el rotulado segmento de clientes / 10 tarjetas con la rotulada propuesta de valor / 10 tarjetas con el rotulado ventaja competitiva / 10 tarjetas con el rotulado canales / 10 tarjetas con el rotulado problema / 10 tarjetas con el rotulado solución / 10 tarjetas con el rotulado métrica / 10 tarjetas con el rotulado flujo de ingreso / 10 tarjetas con la rotulada estructura de costos. · Las fichas tienen desarrollado la descripción, orientaciones para su aplicación y ejemplo de cada módulo / bloque del modelo LEAN CANVAS y mediante código QR están relacionados a información digital. - Ficha1; descripción sintética de cada elemento de la metodología LEAN CANVAS. / - Ficha 2. Descripción, protocolo para su aplicación y un ejemplo del segmento de clientes. / - Ficha 3. Descripción, protocolo para su aplicación y un ejemplo de propuesta de valor. / - Ficha 4. Descripción, protocolo para su aplicación y un ejemplo de ventaja competitiva. / - Ficha 5. Descripción, protocolo para su aplicación y un ejemplo canales. / - Ficha 6. Descripción, protocolo para su aplicación y un ejemplo de Problema. - Ficha 7. Descripción, protocolo para su aplicación y un ejemplo de solución. / - Ficha 8. Descripción, protocolo para su aplicación y un ejemplo de Métrica. / - Ficha 9. Descripción, protocolo para su aplicación y un ejemplo flujo de ingreso. / - Ficha 10. Descripción, protocolo para su aplicación y un ejemplo de estructura de costos. / · Manual presenta información pedagógica y actividades de aprendizaje para el desarrollo de la competencia y las capacidades del área educación para el trabajo utilizando el lienzo magnético para diseñar modelos de negocios. | 3 | 90 DÍAS CALENDARIO |  | 1 | 4 | 4
1939 | JOSE GRANDA | TALLER SFT DE COMPUTACIÓN E INFORMÁTICA | PEDAGOGICO | COM-206 | COM-206 |  | LIENZO MAGNÉTICO PARA DISEÑAR MODELOS DE NEGOCIOS | Calidad Física · Base magnética Tamaño A1 (594 mm x 841 mm), el fondo es de color blanco, por uno de sus lados permite el trabajo magnético y por el otro lado se puede escribir y borrar con plumones. · El lienzo que es tipo panel tiene impreso a todo color el esquema del modelo de negocio LEAN CANVAS · Contiene 9 grupos de tarjetas magnéticas, cada grupo es de color diferente (cada color representa un módulo / bloque del modelo LEAN CANVAS), cada grupo de tarjetas está compuesto por 10 tarjetas de 10 x 10 cm, sobre la tarjeta se puede escribir y borrar con plumón de pizarra. · Contiene 6 Fichas tamaño A4, impresas a todo color en papel couche de 350 gr/m2, enmicados por ambos lados y con bordes boleados. · Contiene 4 plumones de pizarra (azul, rojo, verde y negro), tinta de los plumones no debe ser tóxica / 1 Mota pequeña para borrar las escrituras de plumón en las tarjetas / Guía de metodología para el desarrollo de la metodología “Modelo de negocio LEAN CANVAS / El material se presenta en una caja de cartón, con la imagen y descripción del material interactivo. Calidad Pedagógica · Las tarjetas están organizadas en nueve (9) juegos, en la parte superior de la tarjeta esta rotulado el nombre de bloque de la metodología LEAN CANVAS: - 10 tarjetas con el rotulado segmento de clientes - 10 tarjetas con la rotulada propuesta de valor - 10 tarjetas con el rotulado ventaja competitiva - 10 tarjetas con el rotulado canales - 10 tarjetas con el rotulado problema - 10 tarjetas con el rotulado solución - 10 tarjetas con el rotulado métrica - 10 tarjetas con el rotulado flujo de ingreso - 10 tarjetas con la rotulada estructura de costos. · Las fichas tienen desarrollado la descripción, orientaciones para su aplicación y ejemplo de cada módulo / bloque del modelo LEAN CANVAS y mediante código QR están relacionados a información digital. - Ficha1; descripción sintética de cada elemento de la metodología LEAN CANVAS. - Ficha 2. Descripción, protocolo para su aplicación y un ejemplo del segmento de clientes. - Ficha 3. Descripción, protocolo para su aplicación y un ejemplo de propuesta de valor. - Ficha 4. Descripción, protocolo para su aplicación y un ejemplo de ventaja competitiva. - Ficha 5. Descripción, protocolo para su aplicación y un ejemplo canales. - Ficha 6. Descripción, protocolo para su aplicación y un ejemplo de Problema. - Ficha 7. Descripción, protocolo para su aplicación y un ejemplo de solución. - Ficha 8. Descripción, protocolo para su aplicación y un ejemplo de Métrica. - Ficha 9. Descripción, protocolo para su aplicación y un ejemplo flujo de ingreso. - Ficha 10. Descripción, protocolo para su aplicación y un ejemplo de estructura de costos. · Manual presenta información pedagógica y actividades de aprendizaje para el desarrollo de la competencia y las capacidades del área educación para el trabajo utilizando el lienzo magnético para diseñar modelos de negocios. | 3 | 90 DÍAS CALENDARIO |  | 1 | 4 | 4
2054 | JOSE GRANDA | TALLER SFT DE INDUSTRIA ALIMENTARIA | PEDAGOGICO | COM-206 | COM-206 |  | LIENZO MAGNÉTICO PARA DISEÑAR MODELOS DE NEGOCIOS | Calidad Física · Base magnética Tamaño A1 (594 mm x 841 mm), el fondo es de color blanco, por uno de sus lados permite el trabajo magnético y por el otro lado se puede escribir y borrar con plumones. · El lienzo que es tipo panel tiene impreso a todo color el esquema del modelo de negocio LEAN CANVAS · Contiene 9 grupos de tarjetas magnéticas, cada grupo es de color diferente (cada color representa un módulo / bloque del modelo LEAN CANVAS), cada grupo de tarjetas está compuesto por 10 tarjetas de 10 x 10 cm, sobre la tarjeta se puede escribir y borrar con plumón de pizarra. · Contiene 6 Fichas tamaño A4, impresas a todo color en papel couche de 350 gr/m2, enmicados por ambos lados y con bordes boleados. · Contiene 4 plumones de pizarra (azul, rojo, verde y negro), tinta de los plumones no debe ser tóxica / 1 Mota pequeña para borrar las escrituras de plumón en las tarjetas / Guía de metodología para el desarrollo de la metodología “Modelo de negocio LEAN CANVAS / El material se presenta en una caja de cartón, con la imagen y descripción del material interactivo. Calidad Pedagógica · Las tarjetas están organizadas en nueve (9) juegos, en la parte superior de la tarjeta esta rotulado el nombre del bloque de la metodología LEAN CANVAS: - 10 tarjetas con el rotulado segmento de clientes / 10 tarjetas con la rotulada propuesta de valor / 10 tarjetas con el rotulado ventaja competitiva / 10 tarjetas con el rotulado canales / 10 tarjetas con el rotulado problema / 10 tarjetas con el rotulado solución / 10 tarjetas con el rotulado métrica / 10 tarjetas con el rotulado flujo de ingreso / 10 tarjetas con la rotulada estructura de costos. · Las fichas tienen desarrollado la descripción, orientaciones para su aplicación y ejemplo de cada módulo / bloque del modelo LEAN CANVAS y mediante código QR están relacionados a información digital. - Ficha1; descripción sintética de cada elemento de la metodología LEAN CANVAS. / - Ficha 2. Descripción, protocolo para su aplicación y un ejemplo del segmento de clientes. / - Ficha 3. Descripción, protocolo para su aplicación y un ejemplo de propuesta de valor. / - Ficha 4. Descripción, protocolo para su aplicación y un ejemplo de ventaja competitiva. / - Ficha 5. Descripción, protocolo para su aplicación y un ejemplo canales. / - Ficha 6. Descripción, protocolo para su aplicación y un ejemplo de Problema. - Ficha 7. Descripción, protocolo para su aplicación y un ejemplo de solución. / - Ficha 8. Descripción, protocolo para su aplicación y un ejemplo de Métrica. / - Ficha 9. Descripción, protocolo para su aplicación y un ejemplo flujo de ingreso. / - Ficha 10. Descripción, protocolo para su aplicación y un ejemplo de estructura de costos. / · Manual presenta información pedagógica y actividades de aprendizaje para el desarrollo de la competencia y las capacidades del área educación para el trabajo utilizando el lienzo magnético para diseñar modelos de negocios. | 3 | 90 DÍAS CALENDARIO |  | 1 | 4 | 4
2385 | MANUEL ANTONIO MESONES MURO | TALLER SFT DE INDUSTRIA DEL VESTIDO | PEDAGOGICO | COM-206 | COM-206 |  | LIENZO MAGNÉTICO PARA DISEÑAR MODELOS DE NEGOCIOS | Calidad Física · Base magnética Tamaño A1 (594 mm x 841 mm), el fondo es de color blanco, por uno de sus lados permite el trabajo magnético y por el otro lado se puede escribir y borrar con plumones. · El lienzo que es tipo panel tiene impreso a todo color el esquema del modelo de negocio LEAN CANVAS · Contiene 9 grupos de tarjetas magnéticas, cada grupo es de color diferente (cada color representa un módulo / bloque del modelo LEAN CANVAS), cada grupo de tarjetas está compuesto por 10 tarjetas de 10 x 10 cm, sobre la tarjeta se puede escribir y borrar con plumón de pizarra. · Contiene 6 Fichas tamaño A4, impresas a todo color en papel couche de 350 gr/m2, enmicados por ambos lados y con bordes boleados. · Contiene 4 plumones de pizarra (azul, rojo, verde y negro), tinta de los plumones no debe ser tóxica / 1 Mota pequeña para borrar las escrituras de plumón en las tarjetas / Guía de metodología para el desarrollo de la metodología “Modelo de negocio LEAN CANVAS / El material se presenta en una caja de cartón, con la imagen y descripción del material interactivo. Calidad Pedagógica · Las tarjetas están organizadas en nueve (9) juegos, en la parte superior de la tarjeta esta rotulado el nombre del bloque de la metodología LEAN CANVAS: - 10 tarjetas con el rotulado segmento de clientes - 10 tarjetas con la rotulada propuesta de valor - 10 tarjetas con el rotulado ventaja competitiva - 10 tarjetas con el rotulado canales - 10 tarjetas con el rotulado problema - 10 tarjetas con el rotulado solución - 10 tarjetas con el rotulado métrica - 10 tarjetas con el rotulado flujo de ingreso - 10 tarjetas con la rotulada estructura de costos. · Las fichas tienen desarrollado la descripción, orientaciones para su aplicación y ejemplo de cada módulo / bloque del modelo LEAN CANVAS y mediante código QR están relacionados a información digital. - Ficha1; descripción sintética de cada elemento de la metodología LEAN CANVAS. - Ficha 2. Descripción, protocolo para su aplicación y un ejemplo del segmento de clientes. - Ficha 3. Descripción, protocolo para su aplicación y un ejemplo de propuesta de valor. - Ficha 4. Descripción, protocolo para su aplicación y un ejemplo de ventaja competitiva. - Ficha 5. Descripción, protocolo para su aplicación y un ejemplo canales. - Ficha 6. Descripción, protocolo para su aplicación y un ejemplo de Problema. - Ficha 7. Descripción, protocolo para su aplicación y un ejemplo de solución. - Ficha 8. Descripción, protocolo para su aplicación y un ejemplo de Métrica. - Ficha 9. Descripción, protocolo para su aplicación y un ejemplo flujo de ingreso. - Ficha 10. Descripción, protocolo para su aplicación y un ejemplo de estructura de costos. · Manual presenta información pedagógica y actividades de aprendizaje para el desarrollo de la competencia y las capacidades del área educación para el trabajo utilizando el lienzo magnético para diseñar modelos de negocios. | 3 | 90 DÍAS CALENDARIO |  | 1 | 4 | 4
2563 | MANUEL ANTONIO MESONES MURO | TALLER SFT DE EBANISTERÍA | PEDAGOGICO | COM-206 | COM-206 |  | LIENZO MAGNÉTICO PARA DISEÑAR MODELOS DE NEGOCIOS | Calidad Física · Base magnética Tamaño A1 (594 mm x 841 mm), el fondo es de color blanco, por uno de sus lados permite el trabajo magnético y por el otro lado se puede escribir y borrar con plumones. · El lienzo que es tipo panel tiene impreso a todo color el esquema del modelo de negocio LEAN CANVAS · Contiene 9 grupos de tarjetas magnéticas, cada grupo es de color diferente (cada color representa un módulo / bloque del modelo LEAN CANVAS), cada grupo de tarjetas está compuesto por 10 tarjetas de 10 x 10 cm, sobre la tarjeta se puede escribir y borrar con plumón de pizarra. · Contiene 6 Fichas tamaño A4, impresas a todo color en papel couche de 350 gr/m2, enmicados por ambos lados y con bordes boleados. · Contiene 4 plumones de pizarra (azul, rojo, verde y negro), tinta de los plumones no debe ser tóxica / 1 Mota pequeña para borrar las escrituras de plumón en las tarjetas / Guía de metodología para el desarrollo de la metodología “Modelo de negocio LEAN CANVAS / El material se presenta en una caja de cartón, con la imagen y descripción del material interactivo. Calidad Pedagógica · Las tarjetas están organizadas en nueve (9) juegos, en la parte superior de la tarjeta esta rotulado el nombre del bloque de la metodología LEAN CANVAS: - 10 tarjetas con el rotulado segmento de clientes / 10 tarjetas con la rotulada propuesta de valor / 10 tarjetas con el rotulado ventaja competitiva / 10 tarjetas con el rotulado canales / 10 tarjetas con el rotulado problema / 10 tarjetas con el rotulado solución / 10 tarjetas con el rotulado métrica / 10 tarjetas con el rotulado flujo de ingreso / 10 tarjetas con la rotulada estructura de costos. · Las fichas tienen desarrollado la descripción, orientaciones para su aplicación y ejemplo de cada módulo / bloque del modelo LEAN CANVAS y mediante código QR están relacionados a información digital. - Ficha1; descripción sintética de cada elemento de la metodología LEAN CANVAS. / - Ficha 2. Descripción, protocolo para su aplicación y un ejemplo del segmento de clientes. / - Ficha 3. Descripción, protocolo para su aplicación y un ejemplo de propuesta de valor. / - Ficha 4. Descripción, protocolo para su aplicación y un ejemplo de ventaja competitiva. / - Ficha 5. Descripción, protocolo para su aplicación y un ejemplo canales. / - Ficha 6. Descripción, protocolo para su aplicación y un ejemplo de Problema. - Ficha 7. Descripción, protocolo para su aplicación y un ejemplo de solución. / - Ficha 8. Descripción, protocolo para su aplicación y un ejemplo de Métrica. / - Ficha 9. Descripción, protocolo para su aplicación y un ejemplo flujo de ingreso. / - Ficha 10. Descripción, protocolo para su aplicación y un ejemplo de estructura de costos. / · Manual presenta información pedagógica y actividades de aprendizaje para el desarrollo de la competencia y las capacidades del área educación para el trabajo utilizando el lienzo magnético para diseñar modelos de negocios. | 3 | 90 DÍAS CALENDARIO |  | 1 | 4 | 4
1866 | GUILLERMO E. BILLINGHURST | TALLER SFT DE EBANISTERÍA | EQUIPOS | ESP-219 | ESP-219 |  | LIJADORA DE BANDA Y DISCO DE MESA | · De uso universal, con grupo lijador inclinable y banco. · Brazo de lijado inclinable 0 - 90º. · Potencia del motor 1,5 CV / 1,1 Kw · Dimensiones de la banda 152 mm x 1.219 mm · Ø del plato de lijado 305 mm · Dimensiones de la mesa hierro fundido 315 mm x 155 mm · Dimensiones de la mesa aluminio 400 mm x 225 mm · Inclinación de la mesa de trabajo -15° - 0° - +45° · Velocidad de la banda 12 m/s · Ø conector aspiración 2" x 63 mm · Dimensiones (l x an x al) 85 cm x 60 cm x 135 cm · Peso neto 53 kg · Voltaje, frecuencia: 220 V, 60 Hz. | 3 | 170 DÍAS CALENDARIO |  | 1 | 1 | 1 |  |  |  | SI | SI | NO | SUSTENTO | ELÉCTRICO | HOLZSTAR | BTS 200 | https://www.aslak.es/madera/5902200-lijadora-con-brazo-inclinable-bts-200.html | ESP-219 LIJADORA DE BANDA Y DISCO DE MESA - CET | https://drive.google.com/file/d/17_cEFpcx6B3FZL4DsTFAE5-B-YNdaq_g/view?usp=sharing | [5 empty] | IMPORTADO | [7 empty] | MICHEL
2647 | MANUEL ANTONIO MESONES MURO | TALLER SFT DE EBANISTERÍA | EQUIPOS | ESP-219 | ESP-219 |  | LIJADORA DE BANDA Y DISCO DE MESA | · De uso universal, con grupo lijador inclinable y banco. · Brazo de lijado inclinable 0 - 90º. · Potencia del motor 1,5 CV / 1,1 Kw · Dimensiones de la banda 152 mm x 1.219 mm · Ø del plato de lijado 305 mm · Dimensiones de la mesa hierro fundido 315 mm x 155 mm · Dimensiones de la mesa aluminio 400 mm x 225 mm · Inclinación de la mesa de trabajo -15° - 0° - +45° · Velocidad de la banda 12 m/s · Ø conector aspiración 2" x 63 mm · Dimensiones (l x an x al) 85 cm x 60 cm x 135 cm · Peso neto 53 kg · Voltaje, frecuencia: 220 V, 60 Hz. | 3 | 170 DÍAS CALENDARIO |  | 1 | 1 | 1 |  |  |  | SI | SI | NO | SUSTENTO | ELÉCTRICO | HOLZSTAR | BTS 200 | https://www.aslak.es/madera/5902200-lijadora-con-brazo-inclinable-bts-200.html | ESP-219 LIJADORA DE BANDA Y DISCO DE MESA - CET | https://drive.google.com/file/d/17_cEFpcx6B3FZL4DsTFAE5-B-YNdaq_g/view?usp=sharing | [5 empty] | IMPORTADO | [7 empty] | MICHEL
1902 | GUILLERMO E. BILLINGHURST | TALLER SFT DE EBANISTERÍA | EQUIPOS | ESP-221 | ESP-221 |  | LIJADORA ORBITAL PORTÁTIL | Características: Manejable y ligera, de bajas vibraciones y bajo nivel de ruido ideal para trabajos en superficies amplias. / Empuñaduras delantera y trasera con elastómero antideslizante, más confort y seguridad Material: Carcasa de poliamida Potencia mínima: 180 W Velocidad: Variable mediante dial Alimentación: 220 V / 60 Hz Ámbito de uso: Carpintería Tamaño de respaldo: 92 x 185 mm cómo mínimo Tamaño del papel abrasivo: 93 x 228 mm Velocidad mínima: 11000 RPM Dimensiones mínimas: 253 x 92 x 153 mm Peso aproximado (+-100gr): 1.6 kg Incluye: 1 papel abrasivo + 1 papel abrasivo tipo velcro + 1 placa perforadora + 2 almohadillas de respaldo + 1 bolsa colectora de polvo + 1 caja de polvo + 1 filtro + 1 manguera | 3 | 170 DÍAS CALENDARIO |  | 1 | 4 | 4 |  |  |  | SI | SI | NO | SUSTENTO | ELÉCTRICO | MAKITA | BO3711 | https://www.makita.es/data/sr/productinfo/generated/bo3711_3.pdf | ESP-221 LIJADORA ORBITAL PORTÁTIL - CET | https://drive.google.com/file/d/19DSp4K825wXi8CfDBRuWwdL5kwQz8rFL/view?usp=sharing | [5 empty] | IMPORTADO | [7 empty] | MICHEL | Se deben comprar los accesorios solicitados. |  | 1 papel abrasivo + 1 papel abrasivo tipo velcro + 1 placa perforadora + 2 almohadillas de respaldo + 1 bolsa colectora de polvo + 1 caja de polvo + 1 filtro + 1 manguera | ADICIONALES FUERON COMPRADOS EN DVC (EPT-EB-08)
2683 | MANUEL ANTONIO MESONES MURO | TALLER SFT DE EBANISTERÍA | EQUIPOS | ESP-221 | ESP-221 |  | LIJADORA ORBITAL PORTÁTIL | Características: Manejable y ligera, de bajas vibraciones y bajo nivel de ruido ideal para trabajos en superficies amplias. / Empuñaduras delantera y trasera con elastómero antideslizante, más confort y seguridad Material: Carcasa de poliamida Potencia mínima: 180 W Velocidad: Variable mediante dial Alimentación: 220 V / 60 Hz Ámbito de uso: Carpintería Tamaño de respaldo: 92 x 185 mm cómo mínimo Tamaño del papel abrasivo: 93 x 228 mm Velocidad mínima: 11000 RPM Dimensiones mínimas: 253 x 92 x 153 mm Peso aproximado (+-100gr): 1.6 kg Incluye: 1 papel abrasivo + 1 papel abrasivo tipo velcro + 1 placa perforadora + 2 almohadillas de respaldo + 1 bolsa colectora de polvo + 1 caja de polvo + 1 filtro + 1 manguera | 3 | 170 DÍAS CALENDARIO |  | 1 | 4 | 4 |  |  |  | SI | SI | NO | SUSTENTO | ELÉCTRICO | MAKITA | BO3711 | https://www.makita.es/data/sr/productinfo/generated/bo3711_3.pdf | ESP-221 LIJADORA ORBITAL PORTÁTIL - CET | https://drive.google.com/file/d/19DSp4K825wXi8CfDBRuWwdL5kwQz8rFL/view?usp=sharing | [5 empty] | IMPORTADO | [7 empty] | MICHEL | Se deben comprar los accesorios solicitados. |  | 1 papel abrasivo + 1 papel abrasivo tipo velcro + 1 placa perforadora + 2 almohadillas de respaldo + 1 bolsa colectora de polvo + 1 caja de polvo + 1 filtro + 1 manguera | ADICIONALES FUERON COMPRADOS EN DVC (EPT-EB-08)
1396 | GUILLERMO E. BILLINGHURST | TALLER SFT DE INDUSTRIA ALIMENTARIA | HERRAMIENTAS | MAT-143 | MAT-143 |  | KIT DE CUCHARAS N° 3 Y N°4 | · Material: Acero Inoxidable · Medidas mínimas: 4mm x 10mm x 80 mm / 2.7mm x 10mm x 4mm | 3 | 90 DÍAS CALENDARIO |  | 1 | 5 | 5 |  |  |  |  | CONSULTA FINAL | NO | SUSTENTO | DIMENSIONAL | VARPOTLE | VARPOTLE | https://www.amazon.com.mx/cucharas-peque%C3%B1as-pulgadas-unidades-inoxidable/dp/B0DP8PB9PW?th=1 | MAT-143 KIT DE CUCHARAS N° 3 Y N°4 - CET |  | CUANTAS CUCHARAS VIENEN EN 1 KIT? | [12 empty] | LUIS
2075 | JOSE GRANDA | TALLER SFT DE INDUSTRIA ALIMENTARIA | HERRAMIENTAS | MAT-143 | MAT-143 |  | KIT DE CUCHARAS N° 3 Y N°4 | · Material: Acero Inoxidable · Medidas mínimas: 4mm x 10mm x 80 mm / 2.7mm x 10mm x 4mm | 3 | 90 DÍAS CALENDARIO |  | 1 | 5 | 5 |  |  |  |  | CONSULTA FINAL | NO | SUSTENTO | DIMENSIONAL | VARPOTLE | VARPOTLE | https://www.amazon.com.mx/cucharas-peque%C3%B1as-pulgadas-unidades-inoxidable/dp/B0DP8PB9PW?th=1 | MAT-143 KIT DE CUCHARAS N° 3 Y N°4 - CET |  | CUANTAS CUCHARAS VIENEN EN 1 KIT? | [12 empty] | LUIS
2083 | JOSE GRANDA | TALLER SFT DE INDUSTRIA ALIMENTARIA | HERRAMIENTAS | MAT-143 | MAT-143 |  | KIT DE CUCHARAS N° 3 Y N°4 | · Material: Acero Inoxidable · Medidas mínimas: 4mm x 10mm x 80 mm / 2.7mm x 10mm x 4mm | 3 | 90 DÍAS CALENDARIO |  | 1 | 5 | 5 |  |  |  |  | CONSULTA FINAL | NO | SUSTENTO | DIMENSIONAL | VARPOTLE | VARPOTLE | https://www.amazon.com.mx/cucharas-peque%C3%B1as-pulgadas-unidades-inoxidable/dp/B0DP8PB9PW?th=1 | MAT-143 KIT DE CUCHARAS N° 3 Y N°4 - CET |  | CUANTAS CUCHARAS VIENEN EN 1 KIT? | [12 empty] | LUIS
46 | 16449 ELOY SOBERON FLORES | TALLER SFT DE COCINA Y REPOSTERÍA | HERRAMIENTAS | MAT-144 | MAT-144 |  | CUCHILLO CARNICERO | · Material: acero de carbono · Cuchillas: 73 capas de forjado · Grosor de la cuchilla mínima: 5mm. · Tamaño aproximado: 25x9x6 · Mango de acero revestido. | 3 | 90 DÍAS CALENDARIO |  | 1 | 4 | 4 |  |  |  |  | CONSULTA FINAL | NO | SUSTENTO | DIMENSIONAL | HEZHEN | HEZHEN | https://www.knifestock.es/hezhen-b30r-cuchillo-de-carnicero-de-7-pulgadas-madera-de-rosa-natural-acero-de-damasco-de-73-capa-p123457 | MAT-144 CUCHILLO CARNICERO - CET | [14 empty] | LUIS
47 | 16449 ELOY SOBERON FLORES | TALLER SFT DE COCINA Y REPOSTERÍA | HERRAMIENTAS | MAT-145 | MAT-145 |  | CUCHILLO CORTE DE HUESOS Y VERDURAS | · Material: acero inoxidable · Cuchillas: 75 capas de forjado · Grosor minimo de la cuchilla: 3mm. · Tamaño aproximado: 25x9x6 · Mango de madera. | 3 | 90 DÍAS CALENDARIO |  | 1 | 4 | 4 |  |  |  |  | CONSULTA FINAL | NO | SUSTENTO | EQU TEC | GENERICO | GENERICO | https://templodelfilo.com/products/b30-kg-hacha-para-huesos-17cm-10cr-damasco-sicomoro?srsltid=AfmBOorXqu50IoGTCZ7F5Ztk2UkGa5qCVebBZPXIdzKRayeHD8-gXMCa | MAT-145 CUCHILLO CORTE DE HUESOS Y VERDURAS - CET | [14 empty] | LUIS
478 | 2026 SIMON BOLIVAR | TALLER SFT DE INDUSTRIA ALIMENTARIA | HERRAMIENTAS | MAT-146 | MAT-146 |  | CUCHILLO DE ACERO INOXIDABLE | · Material Acero Inoxidable. · Medidas mínimas: 2.5 cm X 4 cm X 33cm, incluido el mango. · Cuchillo anatómico y resistente a la corrosión. | 3 | 90 DÍAS CALENDARIO |  | 1 | 4 | 4 |  |  |  |  | SI | SI | - | - | Orange | Para Pam 33cm x 2.5mm | https://www.promart.pe/cuchillo-para-cortar-pan-34-cm/p | MAT-146 CUCHILLO DE ACERO INOXIDABLE - CET | [14 empty] | BRUNO |  |  | No se cumple en el ancho del cuchillo, lo cual es irrelevante.
1108 | FRANCISCO IRAZOLA | TALLER SFT DE INDUSTRIA ALIMENTARIA | HERRAMIENTAS | MAT-146 | MAT-146 |  | CUCHILLO DE ACERO INOXIDABLE | · Material Acero Inoxidable. · Medidas mínimas: 2.5 cm X 4 cm X 33cm, incluido el mango. · Cuchillo anatómico y resistente a la corrosión. | 3 | 90 DÍAS CALENDARIO |  | 1 | 4 | 4 |  |  |  |  | SI | SI | - | - | Orange | Para Pam 33cm x 2.5mm | https://www.promart.pe/cuchillo-para-cortar-pan-34-cm/p | MAT-146 CUCHILLO DE ACERO INOXIDABLE - CET | [14 empty] | BRUNO |  |  | No se cumple en el ancho del cuchillo, lo cual es irrelevante.
1380 | GUILLERMO E. BILLINGHURST | TALLER SFT DE INDUSTRIA ALIMENTARIA | HERRAMIENTAS | MAT-146 | MAT-146 |  | CUCHILLO DE ACERO INOXIDABLE | · Material Acero Inoxidable. · Medidas mínimas: 2.5 cm X 4 cm X 33cm, incluido el mango. · Cuchillo anatómico y resistente a la corrosión. | 3 | 90 DÍAS CALENDARIO |  | 1 | 4 | 4 |  |  |  |  | SI | SI | - | - | Orange | Para Pam 33cm x 2.5mm | https://www.promart.pe/cuchillo-para-cortar-pan-34-cm/p | MAT-146 CUCHILLO DE ACERO INOXIDABLE - CET | [14 empty] | BRUNO |  |  | No se cumple en el ancho del cuchillo, lo cual es irrelevante.
2067 | JOSE GRANDA | TALLER SFT DE INDUSTRIA ALIMENTARIA | HERRAMIENTAS | MAT-146 | MAT-146 |  | CUCHILLO DE ACERO INOXIDABLE | · Material Acero Inoxidable. · Medidas mínimas: 2.5 cm X 4 cm X 33cm, incluido el mango. · Cuchillo anatómico y resistente a la corrosión. | 3 | 90 DÍAS CALENDARIO |  | 1 | 4 | 4 |  |  |  |  | SI | SI | - | - | Orange | Para Pam 33cm x 2.5mm | https://www.promart.pe/cuchillo-para-cortar-pan-34-cm/p | MAT-146 CUCHILLO DE ACERO INOXIDABLE - CET | [14 empty] | BRUNO |  |  | No se cumple en el ancho del cuchillo, lo cual es irrelevante.
1826 | GUILLERMO E. BILLINGHURST | TALLER SFT DE EBANISTERÍA | HERRAMIENTAS | MAT-147 | MAT-147-X |  | CÚTER | Cuchilla de recarga automática. Ancho de la cuchilla: 18 mm. Aproximadamente 2,5 cm de ancho y de 7,5 a 10 cm de largo Capacidad de porta cuchilla para 5 repuestos Material de las navajas: de acero SK5. Mango portacuchilla: de material ABS + elastómero. | 3 | 90 DÍAS CALENDARIO |  | 1 | 4 | 4 |  |  |  |  | SI | SI | - | - | Medid | Cutter MEDID recarga automática 18 mm 5 cuchillas | https://medid.datoproducto.com/producto/1080622/1015362/cutter-medid-recarga-automatica-18-mm-5-cuchillas | MAT-147-X CÚTER - CET | [14 empty] | BRUNO
2608 | MANUEL ANTONIO MESONES MURO | TALLER SFT DE EBANISTERÍA | HERRAMIENTAS | MAT-147 | MAT-147-X |  | CÚTER | Cuchilla de recarga automática. Ancho de la cuchilla: 18 mm. Aproximadamente 2,5 cm de ancho y de 7,5 a 10 cm de largo Capacidad de porta cuchilla para 5 repuestos Material de las navajas: de acero SK5. Mango portacuchilla: de material ABS + elastómero. | 3 | 90 DÍAS CALENDARIO |  | 1 | 4 | 4 |  |  |  |  | SI | SI | - | - | Medid | Cutter MEDID recarga automática 18 mm 5 cuchillas | https://medid.datoproducto.com/producto/1080622/1015362/cutter-medid-recarga-automatica-18-mm-5-cuchillas | MAT-147-X CÚTER - CET | [14 empty] | BRUNO
640 | 6049 RICARDO PALMA | TALLER SFT DE ELECTRÓNICA | HERRAMIENTAS | MAT-147 | MAT-147-Y |  | CÚTER | · Cuchilla de recarga automática. · Ancho de la cuchilla aprox. 18 mm. · Capacidad de porta cuchilla para 5 repuestos · Material de las navajas de acero SK5. · Mango porta cuchilla de material ABS + Elastómero. | 3 | 90 DÍAS CALENDARIO | ELECTRÓNICA, MECÁNICA AUTOMOTRÍZ | 1 | 4 | 4 |  |  |  |  | SI | SI | - | - | Medid | Cutter MEDID recarga automática 18 mm 5 cuchillas | https://medid.datoproducto.com/producto/1080622/1015362/cutter-medid-recarga-automatica-18-mm-5-cuchillas | MAT-147-Y CÚTER - CET | [14 empty] | BRUNO
961 | FRANCISCO IRAZOLA | TALLER SFT DE MECÁNICA AUTOMOTRIZ | HERRAMIENTAS | MAT-147 | MAT-147-Y |  | CÚTER | Cuchilla de recarga automática. Ancho de la cuchilla: 18 mm. Capacidad de porta cuchilla para 5 repuestos Material de las navajas: de acero SK5. Mango portacuchilla: de material ABS + elastómero. | 3 | 90 DÍAS CALENDARIO | ELECTRÓNICA, MECÁNICA AUTOMOTRÍZ | 1 | 4 | 4 |  |  |  |  | SI | SI | - | - | Medid | Cutter MEDID recarga automática 18 mm 5 cuchillas | https://medid.datoproducto.com/producto/1080622/1015362/cutter-medid-recarga-automatica-18-mm-5-cuchillas | MAT-147-Y CÚTER - CET | [14 empty] | BRUNO
1562 | GUILLERMO E. BILLINGHURST | TALLER SFT DE MECÁNICA AUTOMOTRIZ | HERRAMIENTAS | MAT-147 | MAT-147-Y |  | CÚTER | Cuchilla de recarga automática. Ancho de la cuchilla: 18 mm. Capacidad de porta cuchilla para 5 repuestos Material de las navajas: de acero SK5. Mango portacuchilla: de material ABS + elastómero. | 3 | 90 DÍAS CALENDARIO | ELECTRÓNICA, MECÁNICA AUTOMOTRÍZ | 1 | 4 | 4 |  |  |  |  | SI | SI | - | - | Medid | Cutter MEDID recarga automática 18 mm 5 cuchillas | https://medid.datoproducto.com/producto/1080622/1015362/cutter-medid-recarga-automatica-18-mm-5-cuchillas | MAT-147-Y CÚTER - CET | [14 empty] | BRUNO
2254 | JOSE GRANDA | TALLER SFT DE MECÁNICA AUTOMOTRIZ | HERRAMIENTAS | MAT-147 | MAT-147-Y |  | CÚTER | Cuchilla de recarga automática. Ancho de la cuchilla: 18 mm. Capacidad de porta cuchilla para 5 repuestos Material de las navajas: de acero SK5. Mango portacuchilla: de material ABS + elastómero. | 3 | 90 DÍAS CALENDARIO | ELECTRÓNICA, MECÁNICA AUTOMOTRÍZ | 1 | 4 | 4 |  |  |  |  | SI | SI | - | - | Medid | Cutter MEDID recarga automática 18 mm 5 cuchillas | https://medid.datoproducto.com/producto/1080622/1015362/cutter-medid-recarga-automatica-18-mm-5-cuchillas | MAT-147-Y CÚTER - CET | [14 empty] | BRUNO
69 | 16449 ELOY SOBERON FLORES | TALLER SFT DE COCINA Y REPOSTERÍA | HERRAMIENTAS | MAT-150 | MAT-150-X |  | DISPENSADOR DE ALCOHOL EN GEL | .Ancho aproximado ( +- 4cm) : 12 cm .Alto aproximado ( +-4cm): 20 cm .Material: Plástico .Capacidad minima : 1 litro | 3 | 90 DÍAS CALENDARIO |  | 1 | 1 | 1 |  |  |  |  | SI | SI | - | - | STONE HOME | 1000489368 | https://www.promart.pe/dispensador-de-jabon-liquido-gel-1l-blanco-linea-clerk-stone-1000464839/p?srsltid=AfmBOooFp0-GZYWJcMcCfSDgOzlhutKL8UaeATIG03u2z16DgKfDWend | MAT-150-X DISPENSADOR DE ALCOHOL EN GEL - CET | [14 empty] | LUIS
452 | 2026 SIMON BOLIVAR | TALLER SFT DE INDUSTRIA ALIMENTARIA | HERRAMIENTAS | MAT-150 | MAT-150-Y |  | DISPENSADOR DE ALCOHOL EN GEL | · Desinfectante de manos en base alcohol mínimo 500ml, especialmente indicado para la industria alimentaria. . Con dispensador, adosable a pared. . Sin perfumes, ni colorantes. | 3 | 90 DÍAS CALENDARIO |  | 1 | 1 | 1 |  |  | SI |  | SI | SI | - | - | GENERICO | GENERICO | https://www.falabella.com.pe/falabella-pe/product/115805692/Dispensador-de-Jabon-Liquido-Alcohol-en-Gel/115805693 | MAT-150-Y DISPENSADOR DE ALCOHOL EN GEL - CET | https://drive.google.com/file/d/10Y3NHuMJP5MFGtKiE4s-QC_2iAQv65P5/view?usp=sharing | https://transquim.com/products/alessi-alcohol-70-gel-500-ml-c-dispensador?pr_prod_strat=e5_desc&pr_rec_id=e1e8a9ff1&pr_rec_pid=6044840099993&pr_ref_pid=6044835676313&pr_seq=uniform |  |  |  |  | NACIONAL | [7 empty] | LUIS
1079 | FRANCISCO IRAZOLA | TALLER SFT DE INDUSTRIA ALIMENTARIA | HERRAMIENTAS | MAT-150 | MAT-150-Y |  | DISPENSADOR DE ALCOHOL EN GEL | · Desinfectante de manos en base alcohol mínimo 500ml, especialmente indicado para la industria alimentaria. . Con dispensador, adosable a pared. . Sin perfumes, ni colorantes. | 3 | 90 DÍAS CALENDARIO |  | 1 | 1 | 1 |  |  | SI |  | SI | SI | - | - | GENERICO | GENERICO | https://www.falabella.com.pe/falabella-pe/product/115805692/Dispensador-de-Jabon-Liquido-Alcohol-en-Gel/115805693 | MAT-150-Y DISPENSADOR DE ALCOHOL EN GEL - CET | https://drive.google.com/file/d/10Y3NHuMJP5MFGtKiE4s-QC_2iAQv65P5/view?usp=sharing | https://transquim.com/products/alessi-alcohol-70-gel-500-ml-c-dispensador?pr_prod_strat=e5_desc&pr_rec_id=e1e8a9ff1&pr_rec_pid=6044840099993&pr_ref_pid=6044835676313&pr_seq=uniform |  |  |  |  | NACIONAL | [7 empty] | LUIS
1355 | GUILLERMO E. BILLINGHURST | TALLER SFT DE INDUSTRIA ALIMENTARIA | HERRAMIENTAS | MAT-150 | MAT-150-Y |  | DISPENSADOR DE ALCOHOL EN GEL | · Desinfectante de manos en base alcohol mínimo 500ml, especialmente indicado para la industria alimentaria. . Con dispensador, adosable a pared. . Sin perfumes, ni colorantes. | 3 | 90 DÍAS CALENDARIO |  | 1 | 1 | 1 |  |  | SI |  | SI | SI | - | - | GENERICO | GENERICO | https://www.falabella.com.pe/falabella-pe/product/115805692/Dispensador-de-Jabon-Liquido-Alcohol-en-Gel/115805693 | MAT-150-Y DISPENSADOR DE ALCOHOL EN GEL - CET | https://drive.google.com/file/d/10Y3NHuMJP5MFGtKiE4s-QC_2iAQv65P5/view?usp=sharing | https://transquim.com/products/alessi-alcohol-70-gel-500-ml-c-dispensador?pr_prod_strat=e5_desc&pr_rec_id=e1e8a9ff1&pr_rec_pid=6044840099993&pr_ref_pid=6044835676313&pr_seq=uniform |  |  |  |  | NACIONAL | [7 empty] | LUIS
2039 | JOSE GRANDA | TALLER SFT DE INDUSTRIA ALIMENTARIA | HERRAMIENTAS | MAT-150 | MAT-150-Y |  | DISPENSADOR DE ALCOHOL EN GEL | · Desinfectante de manos en base alcohol mínimo 500ml, especialmente indicado para la industria alimentaria. . Con dispensador, adosable a pared. . Sin perfumes, ni colorantes. | 3 | 90 DÍAS CALENDARIO |  | 1 | 1 | 1 |  |  | SI |  | SI | SI | - | - | GENERICO | GENERICO | https://www.falabella.com.pe/falabella-pe/product/115805692/Dispensador-de-Jabon-Liquido-Alcohol-en-Gel/115805693 | MAT-150-Y DISPENSADOR DE ALCOHOL EN GEL - CET | https://drive.google.com/file/d/10Y3NHuMJP5MFGtKiE4s-QC_2iAQv65P5/view?usp=sharing | https://transquim.com/products/alessi-alcohol-70-gel-500-ml-c-dispensador?pr_prod_strat=e5_desc&pr_rec_id=e1e8a9ff1&pr_rec_pid=6044840099993&pr_ref_pid=6044835676313&pr_seq=uniform |  |  |  |  | NACIONAL | [7 empty] | LUIS
485 | 2026 SIMON BOLIVAR | TALLER SFT DE INDUSTRIA ALIMENTARIA | HERRAMIENTAS | MAT-151 | MAT-151 |  | EMBUDO | · Material HDPE · Medidas mínimas D31 mm X H39mm | 3 | 90 DÍAS CALENDARIO |  | 1 | 5 | 5 |  |  |  |  | NO | NO | - | ERROR EETT | DENIOS SL | 145545W | https://drive.google.com/file/d/1HUhOmFIpgrCiXpq7Hkz-CdkKG7BMFfX8/view?ts=68eecd8d | MAT-151 EMBUDO - CET | [14 empty] | BRUNO | piden 3,9 cm de altura total del embudo? verificar medida
125 | 16449 ELOY SOBERON FLORES | TALLER SFT DE COCINA Y REPOSTERÍA | EQUIPOS | ESP-222 | ESP-222 |  | MANDOLINA ELÉCTRICA PARA COCINA | . Mandolina eléctrica versátil, puede cortar y rallar gran cantidad de verduras y frutas a gran velocidad. . Voltaje 220V / 60 HZ . Capacidas minima 2lts. . Segura, No permite el contacto directo con las cuchillas; con interruptores de seguridad. . Bandejas y cuchillas extraíbles, para su limpieza. . Función de proceso automático . Cuenta como minimo con 6 cuchillas intercambiables para poder cortar y rallar los alimentos. . Tipos de corte minimo : en dados, juliana fina, juliana gruesa, rebanada fina, rebanada gruesa, rallador. . Contenedor proporcionado y cómodo para usar y guardar las cuchillas. . Incluye un empujador para evitar el contacto entre las manos y las cuchillas. | 3 | 170 DÍAS CALENDARIO |  | 1 | 1 | 1 |  |  |  | SI | SI | NO | SUSTENTO | ELÉCTRICO | TWOTHOUSAND MACHINERY | TT-F60 (VC60MS) | https://www.twothousand.com/550w-stainless-steel-base-ce-commercial-vegetable-slicer-chopper-tt-f60-vc60ms/ | ESP-222 MANDOLINA ELÉCTRICA PARA COCINA - CET | [6 empty] | IMPORTADO | [7 empty] | JASON |  |  | CUCHILLOS INTERCAMBIABLES (6 UND) CONTENEDOR DE CUCHILLAS
1115 | FRANCISCO IRAZOLA | TALLER SFT DE INDUSTRIA ALIMENTARIA | HERRAMIENTAS | MAT-151 | MAT-151 |  | EMBUDO | · Material HDPE · Medidas mínimas D31 mm X H39mm | 3 | 90 DÍAS CALENDARIO |  | 1 | 5 | 5 |  |  |  |  | NO | NO | - | ERROR EETT | DENIOS SL | 145545W | https://drive.google.com/file/d/1HUhOmFIpgrCiXpq7Hkz-CdkKG7BMFfX8/view?ts=68eecd8d | MAT-151 EMBUDO - CET | [14 empty] | BRUNO | piden 3,9 cm de altura total del embudo? verificar medida
1387 | GUILLERMO E. BILLINGHURST | TALLER SFT DE INDUSTRIA ALIMENTARIA | HERRAMIENTAS | MAT-151 | MAT-151 |  | EMBUDO | · Material HDPE · Medidas mínimas D31 mm X H39mm | 3 | 90 DÍAS CALENDARIO |  | 1 | 5 | 5 |  |  |  |  | NO | NO | - | ERROR EETT | DENIOS SL | 145545W | https://drive.google.com/file/d/1HUhOmFIpgrCiXpq7Hkz-CdkKG7BMFfX8/view?ts=68eecd8d | MAT-151 EMBUDO - CET | [14 empty] | BRUNO | piden 3,9 cm de altura total del embudo? verificar medida
2074 | JOSE GRANDA | TALLER SFT DE INDUSTRIA ALIMENTARIA | HERRAMIENTAS | MAT-151 | MAT-151 |  | EMBUDO | · Material HDPE · Medidas mínimas D31 mm X H39mm | 3 | 90 DÍAS CALENDARIO |  | 1 | 5 | 5 |  |  |  |  | NO | NO | - | ERROR EETT | DENIOS SL | 145545W | https://drive.google.com/file/d/1HUhOmFIpgrCiXpq7Hkz-CdkKG7BMFfX8/view?ts=68eecd8d | MAT-151 EMBUDO - CET | [14 empty] | BRUNO | piden 3,9 cm de altura total del embudo? verificar medida
931 | FRANCISCO IRAZOLA | TALLER SFT DE MECÁNICA AUTOMOTRIZ | HERRAMIENTAS | MAT-152 | MAT-152 |  | ESCARPINES | Brinda efectiva protección a los zapatos y esta a los pies durante los proceso de soldadura y tareas relacionados. Cumplen la normativa EN 11611 Fabricado de carnaza de cuero al cromo. Costuras dobles con hilo resistente al calor. Correa de cuero laqueado fijadas con doble remache Espesor minimo de 1.4 mm Hebilla de ajuste de acero en la planta del pie, taco y pierna. Talla: Unitalla | 3 | 90 DÍAS CALENDARIO |  | 1 | 21 | 21 |  |  |  |  | CONSULTA FINAL | NO | SUSTENTO | EQU TEC | Niko Industrial | 8193 | https://niko.pe/producto/escarpines-de-cuero-cromo/?srsltid=AfmBOor6SnYFvO4h3RmCC_HDwDSs-jj1-BZ04vIT7SEqNGb2MT72UODv | MAT-152 ESCARPINES - CET | [14 empty] | SEBASTIAN |  |  | No necesariamente cumple con todo lo solcitado. Se puede conseguir en fabricación nacional en https://grupocasalima.com/producto/escarpin-cuero-cromo-nacional/ . FT en https://www.indusegur.com.pe/producto/escarpin-de-cuero-cromo/
1532 | GUILLERMO E. BILLINGHURST | TALLER SFT DE MECÁNICA AUTOMOTRIZ | HERRAMIENTAS | MAT-152 | MAT-152 |  | ESCARPINES | Brinda efectiva protección a los zapatos y esta a los pies durante los proceso de soldadura y tareas relacionados. Cumplen la normativa EN 11611 Fabricado de carnaza de cuero al cromo. Costuras dobles con hilo resistente al calor. Correa de cuero laqueado fijadas con doble remache Espesor minimo de 1.4 mm Hebilla de ajuste de acero en la planta del pie, taco y pierna. Talla: Unitalla | 3 | 90 DÍAS CALENDARIO |  | 1 | 21 | 21 |  |  |  |  | CONSULTA FINAL | NO | SUSTENTO | EQU TEC | Niko Industrial | 8193 | https://niko.pe/producto/escarpines-de-cuero-cromo/?srsltid=AfmBOor6SnYFvO4h3RmCC_HDwDSs-jj1-BZ04vIT7SEqNGb2MT72UODv | https://docs.google.com/spreadsheets/d/1gBECIU4fEOXz0PLULtMRNokcx6tnWYchzkFxJYEi4oo/edit?gid=0#gid=1 | [14 empty] | SEBASTIAN |  |  | No necesariamente cumple con todo lo solcitado. Se puede conseguir en fabricación nacional en https://grupocasalima.com/producto/escarpin-cuero-cromo-nacional/ . FT en https://www.indusegur.com.pe/producto/escarpin-de-cuero-cromo/
2224 | JOSE GRANDA | TALLER SFT DE MECÁNICA AUTOMOTRIZ | HERRAMIENTAS | MAT-152 | MAT-152 |  | ESCARPINES | Brinda efectiva protección a los zapatos y esta a los pies durante los proceso de soldadura y tareas relacionados. Cumplen la normativa EN 11611 Fabricado de carnaza de cuero al cromo. Costuras dobles con hilo resistente al calor. Correa de cuero laqueado fijadas con doble remache Espesor minimo de 1.4 mm Hebilla de ajuste de acero en la planta del pie, taco y pierna. Talla: Unitalla | 3 | 90 DÍAS CALENDARIO |  | 1 | 21 | 21 |  |  |  |  | CONSULTA FINAL | NO | SUSTENTO | EQU TEC | Niko Industrial | 8193 | https://niko.pe/producto/escarpines-de-cuero-cromo/?srsltid=AfmBOor6SnYFvO4h3RmCC_HDwDSs-jj1-BZ04vIT7SEqNGb2MT72UODv | https://docs.google.com/spreadsheets/d/1gBECIU4fEOXz0PLULtMRNokcx6tnWYchzkFxJYEi4oo/edit?gid=0#gid=2 | [14 empty] | SEBASTIAN |  |  | No necesariamente cumple con todo lo solcitado. Se puede conseguir en fabricación nacional en https://grupocasalima.com/producto/escarpin-cuero-cromo-nacional/ . FT en https://www.indusegur.com.pe/producto/escarpin-de-cuero-cromo/
395 | 2026 SIMON BOLIVAR | TALLER SFT DE ELECTRICIDAD | PEDAGOGICO | MAT-338 | KEFF-43 |  | MANUAL DE EQUIPOS DE AUTOMATIZACIÓN INDUSTRIAL | · Características del manual: · Acabado de la carátula: La carátula en papel cuché de 150 gramos plastificado en la tira. · Impresión de carátula: Offset a todo color en tira y retira. · Impresión de texto interior: A todo color tira y retira, en papel cuché de 115 gramos o papel bond de 75 gramos de 80% de blancura como mínimo. · Tamaño: como mínimo 21 x 29,7 cm · Tipo de Encuadernación: caballete con 2 grapas cuando sea menos de 80 páginas y encolado cuando sea más de 80 páginas. · Contenido que presenta: - Conceptos básicos del uso del Kit de Automatización Industrial de una manera práctica. - Descripción y caracterización de todos los componentes del Kit de Automatización como: - Instrucciones básicas para el aprendizaje de la programación haciendo uso del software de Relé Programable - Ejemplos que permitan la construcción de proyectos de control industrial mediante programación desde el software al Relé Programable y la conexión a diferentes tipos de cargas. - Descripción de las normas de seguridad que se tienen que se deben tener en cuenta durante el uso los componentes del Arduino. | 3 | 170 DÍAS CALENDARIO |  | 1 | 4 | 4
881 | 6049 RICARDO PALMA | TALLER SFT DE ELECTRICIDAD | PEDAGOGICO | MAT-338 | KEFF-43 |  | MANUAL DE EQUIPOS DE AUTOMATIZACIÓN INDUSTRIAL | · Características del manual: · Acabado de la carátula: La carátula en papel cuché de 150 gramos plastificado en la tira. · Impresión de carátula: Offset a todo color en tira y retira. · Impresión de texto interior: A todo color tira y retira, en papel cuché de 115 gramos o papel bond de 75 gramos de 80% de blancura como mínimo. · Tamaño: como mínimo 21 x 29,7 cm · Tipo de Encuadernación: caballete con 2 grapas cuando sea menos de 80 páginas y encolado cuando sea más de 80 páginas. · Contenido que presenta: - Conceptos básicos del uso del Kit de Automatización Industrial de una manera práctica. - Descripción y caracterización de todos los componentes del Kit de Automatización como: - Instrucciones básicas para el aprendizaje de la programación haciendo uso del software de Relé Programable - Ejemplos que permitan la construcción de proyectos de control industrial mediante programación desde el software al Relé Programable y la conexión a diferentes tipos de cargas. - Descripción de las normas de seguridad que se tienen que se deben tener en cuenta durante el uso los componentes del Arduino. | 3 | 170 DÍAS CALENDARIO |  | 1 | 4 | 4
1303 | GUILLERMO E. BILLINGHURST | TALLER SFT DE ELECTRICIDAD | PEDAGOGICO | MAT-338 | KEFF-43 |  | MANUAL DE EQUIPOS DE AUTOMATIZACIÓN INDUSTRIAL | · Características del manual: · Acabado de la carátula: La carátula en papel cuché de 150 gramos plastificado en la tira. · Impresión de carátula: Offset a todo color en tira y retira. · Impresión de texto interior: A todo color tira y retira, en papel cuché de 115 gramos o papel bond de 75 gramos de 80% de blancura como mínimo. · Tamaño: como mínimo 21 x 29,7 cm · Tipo de Encuadernación: caballete con 2 grapas cuando sea menos de 80 páginas y encolado cuando sea más de 80 páginas. · Contenido que presenta: - Conceptos básicos del uso del Kit de Automatización Industrial de una manera práctica. - Descripción y caracterización de todos los componentes del Kit de Automatización como: - Instrucciones básicas para el aprendizaje de la programación haciendo uso del software de Relé Programable - Ejemplos que permitan la construcción de proyectos de control industrial mediante programación desde el software al Relé Programable y la conexión a diferentes tipos de cargas. - Descripción de las normas de seguridad que se tienen que se deben tener en cuenta durante el uso los componentes del Arduino. | 3 | 170 DÍAS CALENDARIO |  | 1 | 4 | 4
682 | 6049 RICARDO PALMA | TALLER SFT DE ELECTRÓNICA | PEDAGOGICO | MAT-238 | KEFF-63 |  | MANUAL DE MANTENIMIENTO DEL KIT CON PLATAFORMA ELECTRÓNICA DE CÓDIGO ABIERTO |  | 3 | 170 DÍAS CALENDARIO |  | 1 | 6 | 6 | [29 empty] | 0
208 | 2026 SIMON BOLIVAR | TALLER SFT DE INDUSTRIA DEL VESTIDO | PEDAGOGICO | MAT-245 | KEFF-02 |  | MANUAL DE MANTENIMIENTO POR CADA EQUIPO DE IDENTIFICACIÓN DE NECESIDADES Y PROBLEMAS | · Acabado de la carátula: La carátula en papel cuché de 150 gramos plastificado en la tira. · Impresión de carátula: Offset a todo color en tira y retira. · Impresión de texto interior: A todo color tira y retira, en papel cuché de 115 gramos o papel bond de 75 gramos de 80% de blancura como mínimo. · Tamaño: como mínimo 21 x 29,7 cm · Tipo de Encuadernación: caballete con 2 grapas cuando sea menos de 80 páginas y encolado cuando sea más de 80 páginas. Contenido que presenta: - Descripción de los tipos de mantenimiento que requiere cada equipo. - Descripción de los materiales que se requiere para su mantenimiento. · Descripción de los procedimientos para realizar el mantenimiento preventivo de cada equipo. | 3 | 170 DÍAS CALENDARIO |  | 1 | 6 | 6
295 | 2026 SIMON BOLIVAR | TALLER SFT DE COMPUTACIÓN E INFORMÁTICA | PEDAGOGICO | MAT-245 | KEFF-02 |  | MANUAL DE MANTENIMIENTO POR CADA EQUIPO DE IDENTIFICACIÓN DE NECESIDADES Y PROBLEMAS | · Acabado de la carátula: La carátula en papel cuché de 150 gramos plastificado en la tira. · Impresión de carátula: Offset a todo color en tira y retira. · Impresión de texto interior: A todo color tira y retira, en papel cuché de 115 gramos o papel bond de 75 gramos de 80% de blancura como mínimo. · Tamaño: como mínimo 21 cm x 29,7 cm · Tipo de Encuadernación: caballete con 2 grapas cuando sea menos de 80 páginas y encolado cuando sea más de 80 páginas. Contenido que presenta: - Descripción de los tipos de mantenimiento que requiere cada equipo. - Descripción de los materiales que se requiere para su mantenimiento. · Descripción de los procedimientos para realizar el mantenimiento preventivo de cada equipo. | 3 | 170 DÍAS CALENDARIO |  | 1 | 6 | 6
375 | 2026 SIMON BOLIVAR | TALLER SFT DE ELECTRICIDAD | PEDAGOGICO | MAT-245 | KEFF-02 |  | MANUAL DE MANTENIMIENTO POR CADA EQUIPO DE IDENTIFICACIÓN DE NECESIDADES Y PROBLEMAS | · Acabado de la carátula: La carátula en papel cuché de 150 gramos plastificado en la tira. · Impresión de carátula: Offset a todo color en tira y retira. · Impresión de texto interior: A todo color tira y retira, en papel cuché de 115 gramos o papel bond de 75 gramos de 80% de blancura como mínimo. · Tamaño: como mínimo 21 x 29,7 cm · Tipo de Encuadernación: caballete con 2 grapas cuando sea menos de 80 páginas y encolado cuando sea más de 80 páginas. · Contenido que presenta: - Descripción de los tipos de mantenimiento que requiere cada equipo. - Descripción de los materiales que se requiere para su mantenimiento. · Descripción de los procedimientos para realizar el mantenimiento preventivo de cada equipo. | 3 | 170 DÍAS CALENDARIO |  | 1 | 6 | 6
660 | 6049 RICARDO PALMA | TALLER SFT DE ELECTRÓNICA | PEDAGOGICO | MAT-245 | KEFF-02 |  | MANUAL DE MANTENIMIENTO POR CADA EQUIPO DE IDENTIFICACIÓN DE NECESIDADES Y PROBLEMAS | · Acabado de la carátula: La carátula en papel cuché de 150 gramos plastificado en la tira. · Impresión de carátula: Offset a todo color en tira y retira. · Impresión de texto interior: A todo color tira y retira, en papel cuché de 115 gramos o papel bond de 75 gramos de 80% de blancura como mínimo. · Tamaño: como mínimo 21 cm x 29,7 cm · Tipo de Encuadernación: caballete con 2 grapas cuando sea menos de 80 páginas y encolado cuando sea más de 80 páginas. · Contenido que presenta. - Descripción de los tipos de mantenimiento que requiere cada equipo. - Descripción de los materiales que se requiere para su mantenimiento. - Descripción de los procedimientos para realizar el mantenimiento preventivo de cada equipo. | 3 | 170 DÍAS CALENDARIO |  | 1 | 6 | 6
676 | 6049 RICARDO PALMA | TALLER SFT DE ELECTRÓNICA | PEDAGOGICO | MAT-246 | KEFF-60 |  | MANUAL DE MANTENIMIENTO POR CADA EQUIPO | · Acabado de la carátula: La carátula en papel cuché de 150 gramos plastificado en la tira. · Impresión de carátula: Offset a todo color en tira y retira. · Impresión de texto interior: A todo color tira y retira, en papel cuché de 115 gramos o papel bond de 75 gramos de 80% de blancura como mínimo. · Tamaño: como mínimo 21 cm x 29,7 cm · Tipo de Encuadernación: caballete con 2 grapas cuando sea menos de 80 páginas y encolado cuando sea más de 80 páginas. · Contenido que presenta. - Descripción de los tipos de mantenimiento que requiere cada equipo - Descripción de los materiales que se requiere para su mantenimiento. · Descripción de los procedimientos para realizar el mantenimiento preventivo de cada equipo | 3 | 170 DÍAS CALENDARIO |  | 1 | 6 | 6 | [29 empty] | 0
688 | 6049 RICARDO PALMA | TALLER SFT DE ELECTRÓNICA | PEDAGOGICO | MAT-246 | KEFF-66 |  | MANUAL DE MANTENIMIENTO POR CADA EQUIPO | · Acabado de la carátula: La carátula en papel cuché de 150 gramos plastificado en la tira. · Impresión de carátula: Offset a todo color en tira y retira. · Impresión de texto interior: A todo color tira y retira, en papel cuché de 115 gramos o papel bond de 75 gramos de 80% de blancura como mínimo. · Tamaño: como mínimo 21 cm x 29,7 cm · Tipo de Encuadernación: caballete con 2 grapas cuando sea menos de 80 páginas y encolado cuando sea más de 80 páginas. · Contenido que presenta. - Descripción de los tipos de mantenimiento que requiere cada equipo - Descripción de los materiales que se requiere para su mantenimiento. · Descripción de los procedimientos para realizar el mantenimiento preventivo de cada equipo | 3 | 170 DÍAS CALENDARIO |  | 1 | 6 | 6 | [29 empty] | 0
714 | 6049 RICARDO PALMA | TALLER SFT DE ELECTRÓNICA | PEDAGOGICO | MAT-246 | KEFF-69 |  | MANUAL DE MANTENIMIENTO POR CADA EQUIPO | · Acabado de la carátula: La carátula en papel cuché de 150 gramos plastificado en la tira. · Impresión de carátula: Offset a todo color en tira y retira. · Impresión de texto interior: A todo color tira y retira, en papel cuché de 115 gramos o papel bond de 75 gramos de 80% de blancura como mínimo. · Tamaño: como mínimo 21 cm x 29,7 cm · Tipo de Encuadernación: caballete con 2 grapas cuando sea menos de 80 páginas y encolado cuando sea más de 80 páginas. · Contenido que presenta. - Descripción de los tipos de mantenimiento que requiere cada equipo - Descripción de los materiales que se requiere para su mantenimiento. · Descripción de los procedimientos para realizar el mantenimiento preventivo de cada equipo | 3 | 170 DÍAS CALENDARIO |  | 1 | 6 | 6 | [29 empty] | 0
721 | 6049 RICARDO PALMA | TALLER SFT DE ELECTRÓNICA | PEDAGOGICO | MAT-246 | KEFF-72 |  | MANUAL DE MANTENIMIENTO POR CADA EQUIPO | · Acabado de la carátula: La carátula en papel cuché de 150 gramos plastificado en la tira. · Impresión de carátula: Offset a todo color en tira y retira. · Impresión de texto interior: A todo color tira y retira, en papel cuché de 115 gramos o papel bond de 75 gramos de 80% de blancura como mínimo. · Tamaño: como mínimo 21 cm x 29,7 cm · Tipo de Encuadernación: caballete con 2 grapas cuando sea menos de 80 páginas y encolado cuando sea más de 80 páginas. · Contenido que presenta. - Descripción de los tipos de mantenimiento que requiere cada equipo - Descripción de los materiales que se requiere para su mantenimiento. · Descripción de los procedimientos para realizar el mantenimiento preventivo de cada equipo | 3 | 170 DÍAS CALENDARIO |  | 1 | 6 | 6 | [29 empty] | 0
781 | 6049 RICARDO PALMA | TALLER SFT DE COMPUTACIÓN E INFORMÁTICA | PEDAGOGICO | MAT-245 | KEFF-02 |  | MANUAL DE MANTENIMIENTO POR CADA EQUIPO DE IDENTIFICACIÓN DE NECESIDADES Y PROBLEMAS | · Acabado de la carátula: La carátula en papel cuché de 150 gramos plastificado en la tira. · Impresión de carátula: Offset a todo color en tira y retira. · Impresión de texto interior: A todo color tira y retira, en papel cuché de 115 gramos o papel bond de 75 gramos de 80% de blancura como mínimo. · Tamaño: como mínimo 21 cm x 29,7 cm · Tipo de Encuadernación: caballete con 2 grapas cuando sea menos de 80 páginas y encolado cuando sea más de 80 páginas. Contenido que presenta: - Descripción de los tipos de mantenimiento que requiere cada equipo. - Descripción de los materiales que se requiere para su mantenimiento. · Descripción de los procedimientos para realizar el mantenimiento preventivo de cada equipo. | 3 | 170 DÍAS CALENDARIO |  | 1 | 6 | 6
861 | 6049 RICARDO PALMA | TALLER SFT DE ELECTRICIDAD | PEDAGOGICO | MAT-245 | KEFF-02 |  | MANUAL DE MANTENIMIENTO POR CADA EQUIPO DE IDENTIFICACIÓN DE NECESIDADES Y PROBLEMAS | · Acabado de la carátula: La carátula en papel cuché de 150 gramos plastificado en la tira. · Impresión de carátula: Offset a todo color en tira y retira. · Impresión de texto interior: A todo color tira y retira, en papel cuché de 115 gramos o papel bond de 75 gramos de 80% de blancura como mínimo. · Tamaño: como mínimo 21 x 29,7 cm · Tipo de Encuadernación: caballete con 2 grapas cuando sea menos de 80 páginas y encolado cuando sea más de 80 páginas. · Contenido que presenta: - Descripción de los tipos de mantenimiento que requiere cada equipo. - Descripción de los materiales que se requiere para su mantenimiento. · Descripción de los procedimientos para realizar el mantenimiento preventivo de cada equipo. | 3 | 170 DÍAS CALENDARIO |  | 1 | 6 | 6
1006 | FRANCISCO IRAZOLA | TALLER SFT DE MECÁNICA AUTOMOTRIZ | PEDAGOGICO | MAT-245 | KEFF-02 |  | MANUAL DE MANTENIMIENTO POR CADA EQUIPO DE IDENTIFICACIÓN DE NECESIDADES Y PROBLEMAS | · Acabado de la carátula: La carátula en papel cuché de 150 gramos plastificado en la tira. · Impresión de carátula: Offset a todo color en tira y retira. · Impresión de texto interior: A todo color tira y retira, en papel cuché de 115 gramos o papel bond de 75 gramos de 80% de blancura como mínimo. · Tamaño: como mínimo 21 cm x 29,7 cm · Tipo de Encuadernación: caballete con 2 grapas cuando sea menos de 80 páginas y encolado cuando sea más de 80 páginas. Contenido que presenta: - Descripción de los tipos de mantenimiento que requiere cada equipo. - Descripción de los materiales que se requiere para su mantenimiento. · Descripción de los procedimientos para realizar el mantenimiento preventivo de cada equipo. | 3 | 170 DÍAS CALENDARIO |  | 1 | 6 | 6
1283 | GUILLERMO E. BILLINGHURST | TALLER SFT DE ELECTRICIDAD | PEDAGOGICO | MAT-245 | KEFF-02 |  | MANUAL DE MANTENIMIENTO POR CADA EQUIPO DE IDENTIFICACIÓN DE NECESIDADES Y PROBLEMAS | · Acabado de la carátula: La carátula en papel cuché de 150 gramos plastificado en la tira. · Impresión de carátula: Offset a todo color en tira y retira. · Impresión de texto interior: A todo color tira y retira, en papel cuché de 115 gramos o papel bond de 75 gramos de 80% de blancura como mínimo. · Tamaño: como mínimo 21 x 29,7 cm · Tipo de Encuadernación: caballete con 2 grapas cuando sea menos de 80 páginas y encolado cuando sea más de 80 páginas. · Contenido que presenta: - Descripción de los tipos de mantenimiento que requiere cada equipo. - Descripción de los materiales que se requiere para su mantenimiento. · Descripción de los procedimientos para realizar el mantenimiento preventivo de cada equipo. | 3 | 170 DÍAS CALENDARIO |  | 1 | 6 | 6
1611 | GUILLERMO E. BILLINGHURST | TALLER SFT DE MECÁNICA AUTOMOTRIZ | PEDAGOGICO | MAT-245 | KEFF-02 |  | MANUAL DE MANTENIMIENTO POR CADA EQUIPO DE IDENTIFICACIÓN DE NECESIDADES Y PROBLEMAS | · Acabado de la carátula: La carátula en papel cuché de 150 gramos plastificado en la tira. · Impresión de carátula: Offset a todo color en tira y retira. · Impresión de texto interior: A todo color tira y retira, en papel cuché de 115 gramos o papel bond de 75 gramos de 80% de blancura como mínimo. · Tamaño: como mínimo 21 cm x 29,7 cm · Tipo de Encuadernación: caballete con 2 grapas cuando sea menos de 80 páginas y encolado cuando sea más de 80 páginas. Contenido que presenta: - Descripción de los tipos de mantenimiento que requiere cada equipo. - Descripción de los materiales que se requiere para su mantenimiento. · Descripción de los procedimientos para realizar el mantenimiento preventivo de cada equipo. | 3 | 170 DÍAS CALENDARIO |  | 1 | 6 | 6
1719 | GUILLERMO E. BILLINGHURST | TALLER SFT DE COMPUTACIÓN E INFORMÁTICA | PEDAGOGICO | MAT-245 | KEFF-02 |  | MANUAL DE MANTENIMIENTO POR CADA EQUIPO DE IDENTIFICACIÓN DE NECESIDADES Y PROBLEMAS | · Acabado de la carátula: La carátula en papel cuché de 150 gramos plastificado en la tira. · Impresión de carátula: Offset a todo color en tira y retira. · Impresión de texto interior: A todo color tira y retira, en papel cuché de 115 gramos o papel bond de 75 gramos de 80% de blancura como mínimo. · Tamaño: como mínimo 21 cm x 29,7 cm · Tipo de Encuadernación: caballete con 2 grapas cuando sea menos de 80 páginas y encolado cuando sea más de 80 páginas. Contenido que presenta: - Descripción de los tipos de mantenimiento que requiere cada equipo. - Descripción de los materiales que se requiere para su mantenimiento. · Descripción de los procedimientos para realizar el mantenimiento preventivo de cada equipo. | 3 | 170 DÍAS CALENDARIO |  | 1 | 6 | 6
1969 | JOSE GRANDA | TALLER SFT DE COMPUTACIÓN E INFORMÁTICA | PEDAGOGICO | MAT-245 | KEFF-02 |  | MANUAL DE MANTENIMIENTO POR CADA EQUIPO DE IDENTIFICACIÓN DE NECESIDADES Y PROBLEMAS | · Acabado de la carátula: La carátula en papel cuché de 150 gramos plastificado en la tira. · Impresión de carátula: Offset a todo color en tira y retira. · Impresión de texto interior: A todo color tira y retira, en papel cuché de 115 gramos o papel bond de 75 gramos de 80% de blancura como mínimo. · Tamaño: como mínimo 21 cm x 29,7 cm · Tipo de Encuadernación: caballete con 2 grapas cuando sea menos de 80 páginas y encolado cuando sea más de 80 páginas. Contenido que presenta: - Descripción de los tipos de mantenimiento que requiere cada equipo. - Descripción de los materiales que se requiere para su mantenimiento. · Descripción de los procedimientos para realizar el mantenimiento preventivo de cada equipo. | 3 | 170 DÍAS CALENDARIO |  | 1 | 6 | 6
2303 | JOSE GRANDA | TALLER SFT DE MECÁNICA AUTOMOTRIZ | PEDAGOGICO | MAT-245 | KEFF-02 |  | MANUAL DE MANTENIMIENTO POR CADA EQUIPO DE IDENTIFICACIÓN DE NECESIDADES Y PROBLEMAS | · Acabado de la carátula: La carátula en papel cuché de 150 gramos plastificado en la tira. · Impresión de carátula: Offset a todo color en tira y retira. · Impresión de texto interior: A todo color tira y retira, en papel cuché de 115 gramos o papel bond de 75 gramos de 80% de blancura como mínimo. · Tamaño: como mínimo 21 cm x 29,7 cm · Tipo de Encuadernación: caballete con 2 grapas cuando sea menos de 80 páginas y encolado cuando sea más de 80 páginas. Contenido que presenta: - Descripción de los tipos de mantenimiento que requiere cada equipo. - Descripción de los materiales que se requiere para su mantenimiento. · Descripción de los procedimientos para realizar el mantenimiento preventivo de cada equipo. | 3 | 170 DÍAS CALENDARIO |  | 1 | 6 | 6
2430 | MANUEL ANTONIO MESONES MURO | TALLER SFT DE INDUSTRIA DEL VESTIDO | PEDAGOGICO | MAT-245 | KEFF-02 |  | MANUAL DE MANTENIMIENTO POR CADA EQUIPO DE IDENTIFICACIÓN DE NECESIDADES Y PROBLEMAS | · Acabado de la carátula: La carátula en papel cuché de 150 gramos plastificado en la tira. · Impresión de carátula: Offset a todo color en tira y retira. · Impresión de texto interior: A todo color tira y retira, en papel cuché de 115 gramos o papel bond de 75 gramos de 80% de blancura como mínimo. · Tamaño: como mínimo 21 x 29,7 cm · Tipo de Encuadernación: caballete con 2 grapas cuando sea menos de 80 páginas y encolado cuando sea más de 80 páginas. Contenido que presenta: - Descripción de los tipos de mantenimiento que requiere cada equipo. - Descripción de los materiales que se requiere para su mantenimiento. · Descripción de los procedimientos para realizar el mantenimiento preventivo de cada equipo. | 3 | 170 DÍAS CALENDARIO |  | 1 | 6 | 6
1892 | GUILLERMO E. BILLINGHURST | TALLER SFT DE EBANISTERÍA | PEDAGOGICO | MAT-253 | KEFF-37 |  | MANUAL DE MANTENIMIENTO POR CADA EQUIPO DE ACABADOS DE SUPERFICIES | · Acabado de la carátula: La carátula en papel cuché de 150 gramos plastificado en la tira. · Impresión de carátula: Offset a todo color en tira y retira. · Impresión de texto interior: A todo color tira y retira, en papel cuché de 115 gramos o papel bond de 75 gramos de 80% de blancura como mínimo. · Tamaño: como mínimo 21 cm x 29,7 cm · Tipo de Encuadernación: caballete con 2 grapas cuando sea menos de 80 páginas y encolado cuando sea más de 80 páginas. Contenido que presenta. . Descripción de los tipos de mantenimiento que requiere cada equipo de acabados de superficies. - Descripción de los materiales que se requiere para su mantenimiento. Descripción de los procedimientos para realizar el mantenimiento preventivo de cada equipo | 3 | 170 DÍAS CALENDARIO |  | 1 | 6 | 6
2673 | MANUEL ANTONIO MESONES MURO | TALLER SFT DE EBANISTERÍA | PEDAGOGICO | MAT-253 | KEFF-37 |  | MANUAL DE MANTENIMIENTO POR CADA EQUIPO DE ACABADOS DE SUPERFICIES | · Acabado de la carátula: La carátula en papel cuché de 150 gramos plastificado en la tira. · Impresión de carátula: Offset a todo color en tira y retira. · Impresión de texto interior: A todo color tira y retira, en papel cuché de 115 gramos o papel bond de 75 gramos de 80% de blancura como mínimo. · Tamaño: como mínimo 21 cm x 29,7 cm · Tipo de Encuadernación: caballete con 2 grapas cuando sea menos de 80 páginas y encolado cuando sea más de 80 páginas. Contenido que presenta. . Descripción de los tipos de mantenimiento que requiere cada equipo de acabados de superficies. - Descripción de los materiales que se requiere para su mantenimiento. Descripción de los procedimientos para realizar el mantenimiento preventivo de cada equipo | 3 | 170 DÍAS CALENDARIO |  | 1 | 6 | 6
103 | 16449 ELOY SOBERON FLORES | TALLER SFT DE COCINA Y REPOSTERÍA | PEDAGOGICO | MAT-255 | KEFF-05 |  | MANUAL DE MANTENIMIENTO POR CADA EQUIPO DE ANÁLISIS Y DISEÑO DE LA PROPUESTA DE VALOR | · Acabado de la carátula: La carátula en papel cuché de 150 gramos plastificado en la tira. · Impresión de carátula: Offset a todo color en tira y retira. · Impresión de texto interior: A todo color tira y retira, en papel cuché de 115 gramos o papel bond de 75 gramos de 80% de blancura como mínimo. · Tamaño: como mínimo 21 cm x 29,7 cm · Tipo de Encuadernación: caballete con 2 grapas cuando sea menos de 80 páginas y encolado cuando sea más de 80 páginas. · Contenido que presenta. - Descripción de los tipos de mantenimiento que requiere cada equipo de análisis y diseño de la propuesta de valor. - Descripción de las herramientas, materiales e insumos que se requiere para su mantenimiento. - Descripción de los procedimientos para realizar el mantenimiento preventivo de cada equipo. | 3 | 170 DÍAS CALENDARIO |  | 1 | 6 | 6
214 | 2026 SIMON BOLIVAR | TALLER SFT DE INDUSTRIA DEL VESTIDO | PEDAGOGICO | MAT-255 | KEFF-05 |  | MANUAL DE MANTENIMIENTO POR CADA EQUIPO DE ANÁLISIS Y DISEÑO DE LA PROPUESTA DE VALOR | · Acabado de la carátula: La carátula en papel cuché de 150 gramos plastificado en la tira. · Impresión de carátula: Offset a todo color en tira y retira. · Impresión de texto interior: A todo color tira y retira, en papel cuché de 115 gramos o papel bond de 75 gramos de 80% de blancura como mínimo. · Tamaño: como mínimo 21 cm x 29,7 cm · Tipo de Encuadernación: caballete con 2 grapas cuando sea menos de 80 páginas y encolado cuando sea más de 80 páginas. Contenido que presenta: - Descripción de los tipos de mantenimiento que requiere cada equipo de análisis y diseño de la propuesta de valor - Descripción de los materiales que se requiere para su mantenimiento. - Descripción de los procedimientos para realizar el mantenimiento preventivo de cada equipo. | 3 | 170 DÍAS CALENDARIO |  | 1 | 6 | 6
301 | 2026 SIMON BOLIVAR | TALLER SFT DE COMPUTACIÓN E INFORMÁTICA | PEDAGOGICO | MAT-255 | KEFF-05 |  | MANUAL DE MANTENIMIENTO POR CADA EQUIPO DE ANÁLISIS Y DISEÑO DE LA PROPUESTA DE VALOR | · Acabado de la carátula: La carátula en papel cuché de 150 gramos plastificado en la tira. · Impresión de carátula: Offset a todo color en tira y retira. · Impresión de texto interior: A todo color tira y retira, en papel cuché de 115 gramos o papel bond de 75 gramos de 80% de blancura como mínimo. · Tamaño: como mínimo 21 cm x 29,7 cm · Tipo de Encuadernación: caballete con 2 grapas cuando sea menos de 80 páginas y encolado cuando sea más de 80 páginas. Contenido que presenta: - Descripción de los tipos de mantenimiento que requiere cada equipo de análisis y diseño de la propuesta de valor - Descripción de los materiales que se requiere para su mantenimiento. - Descripción de los procedimientos para realizar el mantenimiento preventivo de cada equipo. | 3 | 170 DÍAS CALENDARIO |  | 1 | 6 | 6
381 | 2026 SIMON BOLIVAR | TALLER SFT DE ELECTRICIDAD | PEDAGOGICO | MAT-255 | KEFF-05 |  | MANUAL DE MANTENIMIENTO POR CADA EQUIPO DE ANÁLISIS Y DISEÑO DE LA PROPUESTA DE VALOR | · Acabado de la carátula: La carátula en papel cuché de 150 gramos plastificado en la tira. · Impresión de carátula: Offset a todo color en tira y retira. · Impresión de texto interior: A todo color tira y retira, en papel cuché de 115 gramos o papel bond de 75 gramos de 80% de blancura como mínimo. · Tamaño: como mínimo 21 x 29,7 cm · Tipo de Encuadernación: caballete con 2 grapas cuando sea menos de 80 páginas y encolado cuando sea más de 80 páginas. · Contenido que presenta. - Descripción de los tipos de mantenimiento que requiere cada equipo de análisis y diseño de la propuesta de valor - Descripción de los materiales que se requiere para su mantenimiento. - Descripción de los procedimientos para realizar el mantenimiento preventivo de cada equipo. | 3 | 170 DÍAS CALENDARIO |  | 1 | 6 | 6
578 | 2026 SIMON BOLIVAR | TALLER SFT DE INDUSTRIA ALIMENTARIA | PEDAGOGICO | MAT-255 | KEFF-05 |  | MANUAL DE MANTENIMIENTO POR CADA EQUIPO DE ANÁLISIS Y DISEÑO DE LA PROPUESTA DE VALOR |  | 3 | 170 DÍAS CALENDARIO |  | 1 | 6 | 6
666 | 6049 RICARDO PALMA | TALLER SFT DE ELECTRÓNICA | PEDAGOGICO | MAT-255 | KEFF-05 |  | MANUAL DE MANTENIMIENTO POR CADA EQUIPO DE ANÁLISIS Y DISEÑO DE LA PROPUESTA DE VALOR | · Acabado de la carátula: La carátula en papel cuché de 150 gramos plastificado en la tira. · Impresión de carátula: Offset a todo color en tira y retira. · Impresión de texto interior: A todo color tira y retira, en papel cuché de 115 gramos o papel bond de 75 gramos de 80% de blancura como mínimo. · Tamaño: como mínimo 21 cm x 29,7 cm · Tipo de Encuadernación: caballete con 2 grapas cuando sea menos de 80 páginas y encolado cuando sea más de 80 páginas. · Contenido que presenta. - Descripción de los tipos de mantenimiento que requiere cada equipo de análisis y diseño de la propuesta de valor - Descripción de los materiales que se requiere para su mantenimiento. - Descripción de los procedimientos para realizar el mantenimiento preventivo de cada equipo | 3 | 170 DÍAS CALENDARIO |  | 1 | 6 | 6
787 | 6049 RICARDO PALMA | TALLER SFT DE COMPUTACIÓN E INFORMÁTICA | PEDAGOGICO | MAT-255 | KEFF-05 |  | MANUAL DE MANTENIMIENTO POR CADA EQUIPO DE ANÁLISIS Y DISEÑO DE LA PROPUESTA DE VALOR | · Acabado de la carátula: La carátula en papel cuché de 150 gramos plastificado en la tira. · Impresión de carátula: Offset a todo color en tira y retira. · Impresión de texto interior: A todo color tira y retira, en papel cuché de 115 gramos o papel bond de 75 gramos de 80% de blancura como mínimo. · Tamaño: como mínimo 21 cm x 29,7 cm · Tipo de Encuadernación: caballete con 2 grapas cuando sea menos de 80 páginas y encolado cuando sea más de 80 páginas. Contenido que presenta: - Descripción de los tipos de mantenimiento que requiere cada equipo de análisis y diseño de la propuesta de valor - Descripción de los materiales que se requiere para su mantenimiento. - Descripción de los procedimientos para realizar el mantenimiento preventivo de cada equipo. | 3 | 170 DÍAS CALENDARIO |  | 1 | 6 | 6
867 | 6049 RICARDO PALMA | TALLER SFT DE ELECTRICIDAD | PEDAGOGICO | MAT-255 | KEFF-05 |  | MANUAL DE MANTENIMIENTO POR CADA EQUIPO DE ANÁLISIS Y DISEÑO DE LA PROPUESTA DE VALOR | · Acabado de la carátula: La carátula en papel cuché de 150 gramos plastificado en la tira. · Impresión de carátula: Offset a todo color en tira y retira. · Impresión de texto interior: A todo color tira y retira, en papel cuché de 115 gramos o papel bond de 75 gramos de 80% de blancura como mínimo. · Tamaño: como mínimo 21 x 29,7 cm · Tipo de Encuadernación: caballete con 2 grapas cuando sea menos de 80 páginas y encolado cuando sea más de 80 páginas. · Contenido que presenta. - Descripción de los tipos de mantenimiento que requiere cada equipo de análisis y diseño de la propuesta de valor - Descripción de los materiales que se requiere para su mantenimiento. - Descripción de los procedimientos para realizar el mantenimiento preventivo de cada equipo. | 3 | 170 DÍAS CALENDARIO |  | 1 | 6 | 6
1012 | FRANCISCO IRAZOLA | TALLER SFT DE MECÁNICA AUTOMOTRIZ | PEDAGOGICO | MAT-255 | KEFF-05 |  | MANUAL DE MANTENIMIENTO POR CADA EQUIPO DE ANÁLISIS Y DISEÑO DE LA PROPUESTA DE VALOR | · Acabado de la carátula: La carátula en papel cuché de 150 gramos plastificado en la tira. · Impresión de carátula: Offset a todo color en tira y retira. · Impresión de texto interior: A todo color tira y retira, en papel cuché de 115 gramos o papel bond de 75 gramos de 80% de blancura como mínimo. · Tamaño: como mínimo 21 cm x 29,7 cm · Tipo de Encuadernación: caballete con 2 grapas cuando sea menos de 80 páginas y encolado cuando sea más de 80 páginas. Contenido que presenta. - Descripción de los tipos de mantenimiento que requiere cada equipo de análisis y diseño de la propuesta de valor - Descripción de los materiales que se requiere para su mantenimiento. - Descripción de los procedimientos para realizar el mantenimiento preventivo de cada equipo. | 3 | 170 DÍAS CALENDARIO |  | 1 | 6 | 6
1204 | FRANCISCO IRAZOLA | TALLER SFT DE INDUSTRIA ALIMENTARIA | PEDAGOGICO | MAT-255 | KEFF-05 |  | MANUAL DE MANTENIMIENTO POR CADA EQUIPO DE ANÁLISIS Y DISEÑO DE LA PROPUESTA DE VALOR |  | 3 | 170 DÍAS CALENDARIO |  | 1 | 6 | 6
1289 | GUILLERMO E. BILLINGHURST | TALLER SFT DE ELECTRICIDAD | PEDAGOGICO | MAT-255 | KEFF-05 |  | MANUAL DE MANTENIMIENTO POR CADA EQUIPO DE ANÁLISIS Y DISEÑO DE LA PROPUESTA DE VALOR | · Acabado de la carátula: La carátula en papel cuché de 150 gramos plastificado en la tira. · Impresión de carátula: Offset a todo color en tira y retira. · Impresión de texto interior: A todo color tira y retira, en papel cuché de 115 gramos o papel bond de 75 gramos de 80% de blancura como mínimo. · Tamaño: como mínimo 21 x 29,7 cm · Tipo de Encuadernación: caballete con 2 grapas cuando sea menos de 80 páginas y encolado cuando sea más de 80 páginas. · Contenido que presenta. - Descripción de los tipos de mantenimiento que requiere cada equipo de análisis y diseño de la propuesta de valor - Descripción de los materiales que se requiere para su mantenimiento. - Descripción de los procedimientos para realizar el mantenimiento preventivo de cada equipo. | 3 | 170 DÍAS CALENDARIO |  | 1 | 6 | 6
1475 | GUILLERMO E. BILLINGHURST | TALLER SFT DE INDUSTRIA ALIMENTARIA | PEDAGOGICO | MAT-255 | KEFF-05 |  | MANUAL DE MANTENIMIENTO POR CADA EQUIPO DE ANÁLISIS Y DISEÑO DE LA PROPUESTA DE VALOR |  | 3 | 170 DÍAS CALENDARIO |  | 1 | 6 | 6
1617 | GUILLERMO E. BILLINGHURST | TALLER SFT DE MECÁNICA AUTOMOTRIZ | PEDAGOGICO | MAT-255 | KEFF-05 |  | MANUAL DE MANTENIMIENTO POR CADA EQUIPO DE ANÁLISIS Y DISEÑO DE LA PROPUESTA DE VALOR | · Acabado de la carátula: La carátula en papel cuché de 150 gramos plastificado en la tira. · Impresión de carátula: Offset a todo color en tira y retira. · Impresión de texto interior: A todo color tira y retira, en papel cuché de 115 gramos o papel bond de 75 gramos de 80% de blancura como mínimo. · Tamaño: como mínimo 21 cm x 29,7 cm · Tipo de Encuadernación: caballete con 2 grapas cuando sea menos de 80 páginas y encolado cuando sea más de 80 páginas. Contenido que presenta. - Descripción de los tipos de mantenimiento que requiere cada equipo de análisis y diseño de la propuesta de valor - Descripción de los materiales que se requiere para su mantenimiento. - Descripción de los procedimientos para realizar el mantenimiento preventivo de cada equipo. | 3 | 170 DÍAS CALENDARIO |  | 1 | 6 | 6
1725 | GUILLERMO E. BILLINGHURST | TALLER SFT DE COMPUTACIÓN E INFORMÁTICA | PEDAGOGICO | MAT-255 | KEFF-05 |  | MANUAL DE MANTENIMIENTO POR CADA EQUIPO DE ANÁLISIS Y DISEÑO DE LA PROPUESTA DE VALOR | · Acabado de la carátula: La carátula en papel cuché de 150 gramos plastificado en la tira. · Impresión de carátula: Offset a todo color en tira y retira. · Impresión de texto interior: A todo color tira y retira, en papel cuché de 115 gramos o papel bond de 75 gramos de 80% de blancura como mínimo. · Tamaño: como mínimo 21 cm x 29,7 cm · Tipo de Encuadernación: caballete con 2 grapas cuando sea menos de 80 páginas y encolado cuando sea más de 80 páginas. Contenido que presenta: - Descripción de los tipos de mantenimiento que requiere cada equipo de análisis y diseño de la propuesta de valor - Descripción de los materiales que se requiere para su mantenimiento. - Descripción de los procedimientos para realizar el mantenimiento preventivo de cada equipo. | 3 | 170 DÍAS CALENDARIO |  | 1 | 6 | 6
1880 | GUILLERMO E. BILLINGHURST | TALLER SFT DE EBANISTERÍA | PEDAGOGICO | MAT-255 | KEFF-05 |  | MANUAL DE MANTENIMIENTO POR CADA EQUIPO DE ANÁLISIS Y DISEÑO DE LA PROPUESTA DE VALOR | · Acabado de la carátula: La carátula en papel cuché de 150 gramos plastificado en la tira. · Impresión de carátula: Offset a todo color en tira y retira. · Impresión de texto interior: A todo color tira y retira, en papel cuché de 115 gramos o papel bond de 75 gramos de 80% de blancura como mínimo. · Tamaño: como mínimo 21 cm x 29,7 cm · Tipo de Encuadernación: caballete con 2 grapas cuando sea menos de 80 páginas y encolado cuando sea más de 80 paaginas. Contenido que presenta: - Descripción de los tipos de mantenimiento que requiere cada equipo de análisis y diseño de la propuesta de valor - Descripción de los materiales que se requiere para su mantenimiento. Descripción de los procedimientos para realizar el mantenimiento preventivo de cada equipo | 3 | 170 DÍAS CALENDARIO |  | 1 | 6 | 6
1975 | JOSE GRANDA | TALLER SFT DE COMPUTACIÓN E INFORMÁTICA | PEDAGOGICO | MAT-255 | KEFF-05 |  | MANUAL DE MANTENIMIENTO POR CADA EQUIPO DE ANÁLISIS Y DISEÑO DE LA PROPUESTA DE VALOR | · Acabado de la carátula: La carátula en papel cuché de 150 gramos plastificado en la tira. · Impresión de carátula: Offset a todo color en tira y retira. · Impresión de texto interior: A todo color tira y retira, en papel cuché de 115 gramos o papel bond de 75 gramos de 80% de blancura como mínimo. · Tamaño: como mínimo 21 cm x 29,7 cm · Tipo de Encuadernación: caballete con 2 grapas cuando sea menos de 80 páginas y encolado cuando sea más de 80 páginas. Contenido que presenta: - Descripción de los tipos de mantenimiento que requiere cada equipo de análisis y diseño de la propuesta de valor - Descripción de los materiales que se requiere para su mantenimiento. - Descripción de los procedimientos para realizar el mantenimiento preventivo de cada equipo. | 3 | 170 DÍAS CALENDARIO |  | 1 | 6 | 6
2167 | JOSE GRANDA | TALLER SFT DE INDUSTRIA ALIMENTARIA | PEDAGOGICO | MAT-255 | KEFF-05 |  | MANUAL DE MANTENIMIENTO POR CADA EQUIPO DE ANÁLISIS Y DISEÑO DE LA PROPUESTA DE VALOR |  | 3 | 170 DÍAS CALENDARIO |  | 1 | 6 | 6
2308 | JOSE GRANDA | TALLER SFT DE MECÁNICA AUTOMOTRIZ | PEDAGOGICO | MAT-255 | KEFF-05 |  | MANUAL DE MANTENIMIENTO POR CADA EQUIPO DE ANÁLISIS Y DISEÑO DE LA PROPUESTA DE VALOR | · Acabado de la carátula: La carátula en papel cuché de 150 gramos plastificado en la tira. · Impresión de carátula: Offset a todo color en tira y retira. · Impresión de texto interior: A todo color tira y retira, en papel cuché de 115 gramos o papel bond de 75 gramos de 80% de blancura como mínimo. · Tamaño: como mínimo 21 cm x 29,7 cm · Tipo de Encuadernación: caballete con 2 grapas cuando sea menos de 80 páginas y encolado cuando sea más de 80 páginas. Contenido que presenta. - Descripción de los tipos de mantenimiento que requiere cada equipo de análisis y diseño de la propuesta de valor - Descripción de los materiales que se requiere para su mantenimiento. - Descripción de los procedimientos para realizar el mantenimiento preventivo de cada equipo. | 3 | 170 DÍAS CALENDARIO |  | 1 | 6 | 6
2436 | MANUEL ANTONIO MESONES MURO | TALLER SFT DE INDUSTRIA DEL VESTIDO | PEDAGOGICO | MAT-255 | KEFF-05 |  | MANUAL DE MANTENIMIENTO POR CADA EQUIPO DE ANÁLISIS Y DISEÑO DE LA PROPUESTA DE VALOR | · Acabado de la carátula: La carátula en papel cuché de 150 gramos plastificado en la tira. · Impresión de carátula: Offset a todo color en tira y retira. · Impresión de texto interior: A todo color tira y retira, en papel cuché de 115 gramos o papel bond de 75 gramos de 80% de blancura como mínimo. · Tamaño: como mínimo 21 cm x 29,7 cm · Tipo de Encuadernación: caballete con 2 grapas cuando sea menos de 80 páginas y encolado cuando sea más de 80 páginas. Contenido que presenta: - Descripción de los tipos de mantenimiento que requiere cada equipo de análisis y diseño de la propuesta de valor - Descripción de los materiales que se requiere para su mantenimiento. - Descripción de los procedimientos para realizar el mantenimiento preventivo de cada equipo. | 3 | 170 DÍAS CALENDARIO |  | 1 | 6 | 6
2661 | MANUEL ANTONIO MESONES MURO | TALLER SFT DE EBANISTERÍA | PEDAGOGICO | MAT-255 | KEFF-05 |  | MANUAL DE MANTENIMIENTO POR CADA EQUIPO DE ANÁLISIS Y DISEÑO DE LA PROPUESTA DE VALOR | · Acabado de la carátula: La carátula en papel cuché de 150 gramos plastificado en la tira. · Impresión de carátula: Offset a todo color en tira y retira. · Impresión de texto interior: A todo color tira y retira, en papel cuché de 115 gramos o papel bond de 75 gramos de 80% de blancura como mínimo. · Tamaño: como mínimo 21 cm x 29,7 cm · Tipo de Encuadernación: caballete con 2 grapas cuando sea menos de 80 páginas y encolado cuando sea más de 80 paaginas. Contenido que presenta: - Descripción de los tipos de mantenimiento que requiere cada equipo de análisis y diseño de la propuesta de valor - Descripción de los materiales que se requiere para su mantenimiento. Descripción de los procedimientos para realizar el mantenimiento preventivo de cada equipo | 3 | 170 DÍAS CALENDARIO |  | 1 | 6 | 6
232 | 2026 SIMON BOLIVAR | TALLER SFT DE INDUSTRIA DEL VESTIDO | PEDAGOGICO | MAT-248 | KEFF-78 |  | MANUAL DE MANTENIMIENTO POR CADA EQUIPO DE BORDAR | · Acabado de la carátula: La carátula en papel cuché de 150 gramos plastificado en la tira. · Impresión de carátula: Offset a todo color en tira y retira. · Impresión de texto interior: A todo color tira y retira, en papel cuché de 115 gramos o papel bond de 75 gramos de 80% de blancura como mínimo. · Tamaño: como mínimo 21 cm x 29,7 cm · Tipo de Encuadernación: caballete con 2 grapas cuando sea menos de 80 páginas y encolado cuando sea más de 80 páginas. Contenido que presenta: - Descripción de los tipos de mantenimiento que requiere cada equipo en función del taller para realizar bordados - Descripción de los materiales e instrumentos que se requiere para su mantenimiento. · Descripción de los procedimientos para realizar el mantenimiento preventivo de cada equipo | 3 | 170 DÍAS CALENDARIO |  | 1 | 6 | 6
2446 | MANUEL ANTONIO MESONES MURO | TALLER SFT DE INDUSTRIA DEL VESTIDO | PEDAGOGICO | MAT-248 | KEFF-78 |  | MANUAL DE MANTENIMIENTO POR CADA EQUIPO DE BORDAR | · Acabado de la carátula: La carátula en papel cuché de 150 gramos plastificado en la tira. · Impresión de carátula: Offset a todo color en tira y retira. · Impresión de texto interior: A todo color tira y retira, en papel cuché de 115 gramos o papel bond de 75 gramos de 80% de blancura como mínimo. · Tamaño: como mínimo 21 cm x 29,7 cm · Tipo de Encuadernación: caballete con 2 grapas cuando sea menos de 80 páginas y encolado cuando sea más de 80 páginas. Contenido que presenta: - Descripción de los tipos de mantenimiento que requiere cada equipo en función del taller para realizar bordados - Descripción de los materiales e instrumentos que se requiere para su mantenimiento. · Descripción de los procedimientos para realizar el mantenimiento preventivo de cada equipo | 3 | 170 DÍAS CALENDARIO |  | 1 | 6 | 6
107 | 16449 ELOY SOBERON FLORES | TALLER SFT DE COCINA Y REPOSTERÍA | PEDAGOGICO | MAT-256 | KEFF-11 |  | MANUAL DE MANTENIMIENTO POR CADA EQUIPO DE COCCION | · Acabado de la carátula: La carátula en papel cuché de 150 gramos plastificado en la tira. · Impresión de carátula: Offset a todo color en tira y retira. · Impresión de texto interior: A todo color tira y retira, en papel cuché de 115 gramos o papel bond de 75 gramos de 80% de blancura como mínimo. · Tamaño: como mínimo 21 cm x 29,7 cm · Tipo de Encuadernación: caballete con 2 grapas cuando sea menos de 80 páginas y encolado cuando sea más de 80 páginas. · Contenido que presenta. - Descripción de los tipos de mantenimiento que requiere cada equipo de cocción - Descripción de las herramientas, materiales e insumos que se requiere para su mantenimiento. - Descripción de los procedimientos para realizar el mantenimiento preventivo de cada equipo. | 3 | 170 DÍAS CALENDARIO |  | 1 | 6 | 6
119 | 16449 ELOY SOBERON FLORES | TALLER SFT DE COCINA Y REPOSTERÍA | PEDAGOGICO | MAT-257 | KEFF-17 |  | MANUAL DE MANTENIMIENTO POR CADA EQUIPO DE COLOCACIÓN DE ACCESORIOS | · Acabado de la carátula: La carátula en papel cuché de 150 gramos plastificado en la tira. · Impresión de carátula: Offset a todo color en tira y retira. · Impresión de texto interior: A todo color tira y retira, en papel cuché de 115 gramos o papel bond de 75 gramos de 80% de blancura como mínimo. · Tamaño: como mínimo 21 cm x 29,7 cm · Tipo de Encuadernación: caballete con 2 grapas cuando sea menos de 80 páginas y encolado cuando sea más de 80 páginas. · Contenido que presenta. - Descripción de los tipos de mantenimiento que requiere cada equipo de colocación de accesorios. - Descripción de las herramientas, materiales e insumos que se requiere para su mantenimiento. - Descripción de los procedimientos para realizar el mantenimiento preventivo de cada equipo. | 3 | 170 DÍAS CALENDARIO |  | 1 | 6 | 6
1896 | GUILLERMO E. BILLINGHURST | TALLER SFT DE EBANISTERÍA | PEDAGOGICO | MAT-257 | KEFF-40 |  | MANUAL DE MANTENIMIENTO POR CADA EQUIPO DE COLOCACIÓN DE ACCESORIOS | · Acabado de la carátula: La carátula en papel cuché de 150 gramos plastificado en la tira. · Impresión de carátula: Offset a todo color en tira y retira. · Impresión de texto interior: A todo color tira y retira, en papel cuché de 115 gramos o papel bond de 75 gramos de 80% de blancura como mínimo. · Tamaño: como mínimo 21 cm x 29,7 cm · Tipo de Encuadernación: caballete con 2 grapas cuando sea menos de 80 páginas y encolado cuando sea más de 80 páginas. Contenido que presenta. . Descripción de los tipos de mantenimiento que requiere cada equipo de colocación de accesorios. - Descripción de los materiales que se requiere para su mantenimiento. Descripción de los procedimientos para realizar el mantenimiento preventivo de cada equipo | 3 | 170 DÍAS CALENDARIO |  | 1 | 6 | 6
2677 | MANUEL ANTONIO MESONES MURO | TALLER SFT DE EBANISTERÍA | PEDAGOGICO | MAT-257 | KEFF-40 |  | MANUAL DE MANTENIMIENTO POR CADA EQUIPO DE COLOCACIÓN DE ACCESORIOS | · Acabado de la carátula: La carátula en papel cuché de 150 gramos plastificado en la tira. · Impresión de carátula: Offset a todo color en tira y retira. · Impresión de texto interior: A todo color tira y retira, en papel cuché de 115 gramos o papel bond de 75 gramos de 80% de blancura como mínimo. · Tamaño: como mínimo 21 cm x 29,7 cm · Tipo de Encuadernación: caballete con 2 grapas cuando sea menos de 80 páginas y encolado cuando sea más de 80 páginas. Contenido que presenta. . Descripción de los tipos de mantenimiento que requiere cada equipo de colocación de accesorios. - Descripción de los materiales que se requiere para su mantenimiento. Descripción de los procedimientos para realizar el mantenimiento preventivo de cada equipo | 3 | 170 DÍAS CALENDARIO |  | 1 | 6 | 6
2669 | MANUEL ANTONIO MESONES MURO | TALLER SFT DE EBANISTERÍA | PEDAGOGICO | MAT-258 | KEFF-34 |  | MANUAL DE MANTENIMIENTO POR CADA EQUIPO DE CONSTRUCCIÓN CON TABLEROS PREFABRICADO | · Acabado de la carátula: La carátula en papel cuché de 150 gramos plastificado en la tira. · Impresión de carátula: Offset a todo color en tira y retira. · Impresión de texto interior: A todo color tira y retira, en papel cuché de 115 gramos o papel bond de 75 gramos de 80% de blancura como mínimo. · Tamaño: como mínimo 21 cm x 29,7 cm · Tipo de Encuadernación: caballete con 2 grapas cuando sea menos de 80 páginas y encolado cuando sea más de 80 páginas. Contenido que presenta. . Descripción de los tipos de mantenimiento que requiere cada equipo de construcción con tableros prefabricados. - Descripción de los materiales que se requiere para su mantenimiento. Descripción de los procedimientos para realizar el mantenimiento preventivo de cada equipo. | 3 | 170 DÍAS CALENDARIO |  | 1 | 6 | 6
1888 | GUILLERMO E. BILLINGHURST | TALLER SFT DE EBANISTERÍA | PEDAGOGICO | MAT-258 | KEFF-34 |  | MANUAL DE MANTENIMIENTO POR CADA EQUIPO DE CONSTRUCCIÓN CON TABLEROS PREFABRICADO | · Acabado de la carátula: La carátula en papel cuché de 150 gramos plastificado en la tira. · Impresión de carátula: Offset a todo color en tira y retira. · Impresión de texto interior: A todo color tira y retira, en papel cuché de 115 gramos o papel bond de 75 gramos de 80% de blancura como mínimo. · Tamaño: como mínimo 21 cm x 29,7 cm · Tipo de Encuadernación: caballete con 2 grapas cuando sea menos de 80 páginas y encolado cuando sea más de 80 páginas. Contenido que presenta. . Descripción de los tipos de mantenimiento que requiere cada equipo de construcción con tableros prefabricados. - Descripción de los materiales que se requiere para su mantenimiento. Descripción de los procedimientos para realizar el mantenimiento preventivo de cada equipo. | 3 | 170 DÍAS CALENDARIO |  | 1 | 6 | 6
2665 | MANUEL ANTONIO MESONES MURO | TALLER SFT DE EBANISTERÍA | PEDAGOGICO | MAT-259 | KEFF-31 |  | MANUAL DE MANTENIMIENTO POR CADA EQUIPO DE CONSTRUCCIÓN DE ESTRUCTURAS DE MADERA | · Acabado de la carátula: La carátula en papel cuché de 150 gramos plastificado en la tira. · Impresión de carátula: Offset a todo color en tira y retira. · Impresión de texto interior: A todo color tira y retira, en papel cuché de 115 gramos o papel bond de 75 gramos de 80% de blancura como mínimo. · Tamaño: como mínimo 21 cm x 29,7 cm · Tipo de Encuadernación: caballete con 2 grapas cuando sea menos de 80 páginas y encolado cuando sea más de 80 páginas. Contenido que presenta: . Descripción de los tipos de mantenimiento que requiere cada equipo de construcción de estructuras de madera - Descripción de los materiales que se requiere para su mantenimiento. Descripción de los procedimientos para realizar el mantenimiento preventivo de cada equipo | 3 | 170 DÍAS CALENDARIO |  | 1 | 6 | 6
1884 | GUILLERMO E. BILLINGHURST | TALLER SFT DE EBANISTERÍA | PEDAGOGICO | MAT-259 | KEFF-31 |  | MANUAL DE MANTENIMIENTO POR CADA EQUIPO DE CONSTRUCCIÓN DE ESTRUCTURAS DE MADERA | · Acabado de la carátula: La carátula en papel cuché de 150 gramos plastificado en la tira. · Impresión de carátula: Offset a todo color en tira y retira. · Impresión de texto interior: A todo color tira y retira, en papel cuché de 115 gramos o papel bond de 75 gramos de 80% de blancura como mínimo. · Tamaño: como mínimo 21 cm x 29,7 cm · Tipo de Encuadernación: caballete con 2 grapas cuando sea menos de 80 páginas y encolado cuando sea más de 80 páginas. Contenido que presenta: . Descripción de los tipos de mantenimiento que requiere cada equipo de construcción de estructuras de madera - Descripción de los materiales que se requiere para su mantenimiento. Descripción de los procedimientos para realizar el mantenimiento preventivo de cada equipo | 3 | 170 DÍAS CALENDARIO |  | 1 | 6 | 6
671 | 6049 RICARDO PALMA | TALLER SFT DE ELECTRÓNICA | PEDAGOGICO | MAT-246 | KEFF-57 |  | MANUAL DE MANTENIMIENTO POR CADA EQUIPO DE ELECTRICIDAD (OSCILOSCOPIO, FRECUENCÍMETRO, ETC.) | · Acabado de la carátula: La carátula en papel cuché de 150 gramos plastificado en la tira. · Impresión de carátula: Offset a todo color en tira y retira. · Impresión de texto interior: A todo color tira y retira, en papel cuché de 115 gramos o papel bond de 75 gramos de 80% de blancura como mínimo. · Tamaño: como mínimo 21 cm x 29,7 cm · Tipo de Encuadernación: caballete con 2 grapas cuando sea menos de 80 páginas y encolado cuando sea más de 80 páginas. · Contenido que presenta. - Descripción de los tipos de mantenimiento que requiere cada equipo - Descripción de los materiales que se requiere para su mantenimiento. · Descripción de los procedimientos para realizar el mantenimiento preventivo de cada equipo | 3 | 170 DÍAS CALENDARIO |  | 1 | 6 | 6 | [29 empty] | 0
236 | 2026 SIMON BOLIVAR | TALLER SFT DE INDUSTRIA DEL VESTIDO | PEDAGOGICO | MAT-249 | KEFF-81 |  | MANUAL DE MANTENIMIENTO POR CADA EQUIPO DE ESTAMPAR | - Acabado de la carátula: La carátula en papel cuché de 150 gramos plastificado en la tira. - Impresión de carátula: Offset a todo color en tira y retira. - Impresión de texto interior: A todo color tira y retira, en papel cuché de 115 gramos o papel bond de 75 gramos de 80% de blancura como mínimo. - Tamaño: como mínimo 21 cm x 29,7 cm - Tipo de Encuadernación: caballete con 2 grapas cuando sea menos de 80 páginas y encolado cuando sea más de 80 páginas. · Contenido que presenta. - Descripción de los tipos de mantenimiento que requiere cada equipo en función del taller para realizar estampados. - Descripción de los materiales e instrumentos que se requiere para su mantenimiento. - Descripción de los procedimientos para realizar el mantenimiento preventivo de cada equipo | 3 | 170 DÍAS CALENDARIO |  | 1 | 6 | 6
2450 | MANUEL ANTONIO MESONES MURO | TALLER SFT DE INDUSTRIA DEL VESTIDO | PEDAGOGICO | MAT-249 | KEFF-81 |  | MANUAL DE MANTENIMIENTO POR CADA EQUIPO DE ESTAMPAR | - Acabado de la carátula: La carátula en papel cuché de 150 gramos plastificado en la tira. - Impresión de carátula: Offset a todo color en tira y retira. - Impresión de texto interior: A todo color tira y retira, en papel cuché de 115 gramos o papel bond de 75 gramos de 80% de blancura como mínimo. - Tamaño: como mínimo 21 cm x 29,7 cm - Tipo de Encuadernación: caballete con 2 grapas cuando sea menos de 80 páginas y encolado cuando sea más de 80 páginas. · Contenido que presenta. - Descripción de los tipos de mantenimiento que requiere cada equipo en función del taller para realizar estampados. - Descripción de los materiales e instrumentos que se requiere para su mantenimiento. - Descripción de los procedimientos para realizar el mantenimiento preventivo de cada equipo | 3 | 170 DÍAS CALENDARIO |  | 1 | 6 | 6
98 | 16449 ELOY SOBERON FLORES | TALLER SFT DE COCINA Y REPOSTERÍA | PEDAGOGICO | MAT-261 | KEFF-02 |  | MANUAL DE MANTENIMIENTO POR CADA EQUIPO DE IDENTIFICACIÓN DE NECESIDADES Y PROBLEMAS | · Acabado de la carátula: La carátula en papel cuché de 150 gramos plastificado en la tira. · Impresión de carátula: Offset a todo color en tira y retira. · Impresión de texto interior: A todo color tira y retira, en papel cuché de 115 gramos o papel bond de 75 gramos de 80% de blancura como mínimo. · Tamaño: como mínimo 21 cm x 29,7 cm · Tipo de Encuadernación: caballete con 2 grapas cuando sea menos de 80 páginas y encolado cuando sea más de 80 páginas. · Contenido que presenta. - Descripción de los tipos de mantenimiento que requiere cada equipo. - Descripción de las herramientas, materiales e insumos que se requiere para su mantenimiento. - Descripción de los procedimientos para realizar el mantenimiento preventivo de cada equipo. | 3 | 170 DÍAS CALENDARIO |  | 1 | 6 | 6
572 | 2026 SIMON BOLIVAR | TALLER SFT DE INDUSTRIA ALIMENTARIA | PEDAGOGICO | MAT-261 | KEFF-02 |  | MANUAL DE MANTENIMIENTO POR CADA EQUIPO DE IDENTIFICACIÓN DE NECESIDADES Y PROBLEMAS | · Acabado de la carátula: La carátula en papel cuché de 150 gramos plastificado en la tira. · Impresión de carátula: Offset a todo color en tira y retira. · Impresión de texto interior: A todo color tira y retira, en papel cuché de 115 gramos o papel bond de 75 gramos de 80% de blancura como mínimo. · Tamaño: como mínimo 21 x 29,7 cm · Tipo de Encuadernación: caballete con 2 grapas cuando sea menos de 80 páginas y encolado cuando sea más de 80 páginas. · Contenido que presenta: - Descripción de los tipos de mantenimiento que requiere cada equipo. - Descripción de los materiales que se requiere para su mantenimiento. · Descripción de los procedimientos para realizar el mantenimiento preventivo de cada equipo. | 3 | 170 DÍAS CALENDARIO |  | 1 | 6 | 6
1199 | FRANCISCO IRAZOLA | TALLER SFT DE INDUSTRIA ALIMENTARIA | PEDAGOGICO | MAT-261 | KEFF-02 |  | MANUAL DE MANTENIMIENTO POR CADA EQUIPO DE IDENTIFICACIÓN DE NECESIDADES Y PROBLEMAS | · Acabado de la carátula: La carátula en papel cuché de 150 gramos plastificado en la tira. · Impresión de carátula: Offset a todo color en tira y retira. · Impresión de texto interior: A todo color tira y retira, en papel cuché de 115 gramos o papel bond de 75 gramos de 80% de blancura como mínimo. · Tamaño: como mínimo 21 x 29,7 cm · Tipo de Encuadernación: caballete con 2 grapas cuando sea menos de 80 páginas y encolado cuando sea más de 80 páginas. · Contenido que presenta: - Descripción de los tipos de mantenimiento que requiere cada equipo. - Descripción de los materiales que se requiere para su mantenimiento. · Descripción de los procedimientos para realizar el mantenimiento preventivo de cada equipo. | 3 | 170 DÍAS CALENDARIO |  | 1 | 6 | 6
1470 | GUILLERMO E. BILLINGHURST | TALLER SFT DE INDUSTRIA ALIMENTARIA | PEDAGOGICO | MAT-261 | KEFF-02 |  | MANUAL DE MANTENIMIENTO POR CADA EQUIPO DE IDENTIFICACIÓN DE NECESIDADES Y PROBLEMAS | · Acabado de la carátula: La carátula en papel cuché de 150 gramos plastificado en la tira. · Impresión de carátula: Offset a todo color en tira y retira. · Impresión de texto interior: A todo color tira y retira, en papel cuché de 115 gramos o papel bond de 75 gramos de 80% de blancura como mínimo. · Tamaño: como mínimo 21 x 29,7 cm · Tipo de Encuadernación: caballete con 2 grapas cuando sea menos de 80 páginas y encolado cuando sea más de 80 páginas. · Contenido que presenta: - Descripción de los tipos de mantenimiento que requiere cada equipo. - Descripción de los materiales que se requiere para su mantenimiento. · Descripción de los procedimientos para realizar el mantenimiento preventivo de cada equipo. | 3 | 170 DÍAS CALENDARIO |  | 1 | 6 | 6
1874 | GUILLERMO E. BILLINGHURST | TALLER SFT DE EBANISTERÍA | PEDAGOGICO | MAT-261 | KEFF-02 |  | MANUAL DE MANTENIMIENTO POR CADA EQUIPO DE IDENTIFICACIÓN DE NECESIDADES Y PROBLEMAS | · Acabado de la carátula: La carátula en papel cuché de 150 gramos plastificado en la tira. · Impresión de carátula: Offset a todo color en tira y retira. · Impresión de texto interior: A todo color tira y retira, en papel cuché de 115 gramos o papel bond de 75 gramos de 80% de blancura como mínimo. · Tamaño: como mínimo 21 cm x 29,7 cm · Tipo de Encuadernación: caballete con 2 grapas cuando sea menos de 80 páginas y encolado cuando sea más de 80 páginas. · Contenido que presenta: - Descripción de los tipos de mantenimiento que requiere cada equipo. - Descripción de los materiales que se requiere para su mantenimiento. · Descripción de los procedimientos para realizar el mantenimiento preventivo de cada equipo. | 3 | 170 DÍAS CALENDARIO |  | 1 | 6 | 6
2161 | JOSE GRANDA | TALLER SFT DE INDUSTRIA ALIMENTARIA | PEDAGOGICO | MAT-261 | KEFF-02 |  | MANUAL DE MANTENIMIENTO POR CADA EQUIPO DE IDENTIFICACIÓN DE NECESIDADES Y PROBLEMAS | · Acabado de la carátula: La carátula en papel cuché de 150 gramos plastificado en la tira. · Impresión de carátula: Offset a todo color en tira y retira. · Impresión de texto interior: A todo color tira y retira, en papel cuché de 115 gramos o papel bond de 75 gramos de 80% de blancura como mínimo. · Tamaño: como mínimo 21 x 29,7 cm · Tipo de Encuadernación: caballete con 2 grapas cuando sea menos de 80 páginas y encolado cuando sea más de 80 páginas. · Contenido que presenta: - Descripción de los tipos de mantenimiento que requiere cada equipo. - Descripción de los materiales que se requiere para su mantenimiento. · Descripción de los procedimientos para realizar el mantenimiento preventivo de cada equipo. | 3 | 170 DÍAS CALENDARIO |  | 1 | 6 | 6
2655 | MANUEL ANTONIO MESONES MURO | TALLER SFT DE EBANISTERÍA | PEDAGOGICO | MAT-261 | KEFF-02 |  | MANUAL DE MANTENIMIENTO POR CADA EQUIPO DE IDENTIFICACIÓN DE NECESIDADES Y PROBLEMAS | · Acabado de la carátula: La carátula en papel cuché de 150 gramos plastificado en la tira. · Impresión de carátula: Offset a todo color en tira y retira. · Impresión de texto interior: A todo color tira y retira, en papel cuché de 115 gramos o papel bond de 75 gramos de 80% de blancura como mínimo. · Tamaño: como mínimo 21 cm x 29,7 cm · Tipo de Encuadernación: caballete con 2 grapas cuando sea menos de 80 páginas y encolado cuando sea más de 80 páginas. · Contenido que presenta: - Descripción de los tipos de mantenimiento que requiere cada equipo. - Descripción de los materiales que se requiere para su mantenimiento. · Descripción de los procedimientos para realizar el mantenimiento preventivo de cada equipo. | 3 | 170 DÍAS CALENDARIO |  | 1 | 6 | 6
598 | 2026 SIMON BOLIVAR | TALLER SFT DE INDUSTRIA ALIMENTARIA | PEDAGOGICO | MAT-264 | KEFF-51 |  | MANUAL DE MANTENIMIENTO POR CADA EQUIPO DE PROCESAMIENTO DE CACAO, CAFÉ, QUINUA Y OTROS | · Acabado de la carátula: La carátula en papel cuché de 150 gramos plastificado en la tira. · Impresión de carátula: Offset a todo color en tira y retira. · Impresión de texto interior: A todo color tira y retira, en papel cuché de 115 gramos o papel bond de 75 gramos de 80% de blancura como mínimo. · Tamaño: como mínimo 21 cm x 29,7 cm · Tipo de Encuadernación: caballete con 2 grapas cuando sea menos de 80 páginas y encolado cuando sea más de 80 páginas. · Contenido que presenta. - Descripción de los tipos de mantenimiento que requiere cada equipo de procesamiento de cacao,café, quinua y otros. - Descripción de los materiales que se requiere para su mantenimiento. - Descripción de los procedimientos para realizar el mantenimiento preventivo de cada equipo. | 3 | 170 DÍAS CALENDARIO |  | 1 | 6 | 6
1224 | FRANCISCO IRAZOLA | TALLER SFT DE INDUSTRIA ALIMENTARIA | PEDAGOGICO | MAT-264 | KEFF-51 |  | MANUAL DE MANTENIMIENTO POR CADA EQUIPO DE PROCESAMIENTO DE CACAO, CAFÉ, QUINUA Y OTROS | · Acabado de la carátula: La carátula en papel cuché de 150 gramos plastificado en la tira. · Impresión de carátula: Offset a todo color en tira y retira. · Impresión de texto interior: A todo color tira y retira, en papel cuché de 115 gramos o papel bond de 75 gramos de 80% de blancura como mínimo. · Tamaño: como mínimo 21 cm x 29,7 cm · Tipo de Encuadernación: caballete con 2 grapas cuando sea menos de 80 páginas y encolado cuando sea más de 80 páginas. · Contenido que presenta. - Descripción de los tipos de mantenimiento que requiere cada equipo de procesamiento de cacao,café, quinua y otros. - Descripción de los materiales que se requiere para su mantenimiento. - Descripción de los procedimientos para realizar el mantenimiento preventivo de cada equipo. | 3 | 170 DÍAS CALENDARIO |  | 1 | 6 | 6
1495 | GUILLERMO E. BILLINGHURST | TALLER SFT DE INDUSTRIA ALIMENTARIA | PEDAGOGICO | MAT-264 | KEFF-51 |  | MANUAL DE MANTENIMIENTO POR CADA EQUIPO DE PROCESAMIENTO DE CACAO, CAFÉ, QUINUA Y OTROS | · Acabado de la carátula: La carátula en papel cuché de 150 gramos plastificado en la tira. · Impresión de carátula: Offset a todo color en tira y retira. · Impresión de texto interior: A todo color tira y retira, en papel cuché de 115 gramos o papel bond de 75 gramos de 80% de blancura como mínimo. · Tamaño: como mínimo 21 cm x 29,7 cm · Tipo de Encuadernación: caballete con 2 grapas cuando sea menos de 80 páginas y encolado cuando sea más de 80 páginas. · Contenido que presenta. - Descripción de los tipos de mantenimiento que requiere cada equipo de procesamiento de cacao,café, quinua y otros. - Descripción de los materiales que se requiere para su mantenimiento. - Descripción de los procedimientos para realizar el mantenimiento preventivo de cada equipo. | 3 | 170 DÍAS CALENDARIO |  | 1 | 6 | 6
2187 | JOSE GRANDA | TALLER SFT DE INDUSTRIA ALIMENTARIA | PEDAGOGICO | MAT-264 | KEFF-51 |  | MANUAL DE MANTENIMIENTO POR CADA EQUIPO DE PROCESAMIENTO DE CACAO, CAFÉ, QUINUA Y OTROS | · Acabado de la carátula: La carátula en papel cuché de 150 gramos plastificado en la tira. · Impresión de carátula: Offset a todo color en tira y retira. · Impresión de texto interior: A todo color tira y retira, en papel cuché de 115 gramos o papel bond de 75 gramos de 80% de blancura como mínimo. · Tamaño: como mínimo 21 cm x 29,7 cm · Tipo de Encuadernación: caballete con 2 grapas cuando sea menos de 80 páginas y encolado cuando sea más de 80 páginas. · Contenido que presenta. - Descripción de los tipos de mantenimiento que requiere cada equipo de procesamiento de cacao,café, quinua y otros. - Descripción de los materiales que se requiere para su mantenimiento. - Descripción de los procedimientos para realizar el mantenimiento preventivo de cada equipo. | 3 | 170 DÍAS CALENDARIO |  | 1 | 6 | 6
588 | 2026 SIMON BOLIVAR | TALLER SFT DE INDUSTRIA ALIMENTARIA | PEDAGOGICO | MAT-265 | KEFF-48 |  | MANUAL DE MANTENIMIENTO POR CADA EQUIPO DE PROCESAMIENTO DE LACTEOS Y SUS DERIVADOS | · Acabado de la carátula: La carátula en papel cuché de 150 gramos plastificado en la tira. · Impresión de carátula: Offset a todo color en tira y retira. · Impresión de texto interior: A todo color tira y retira, en papel cuché de 115 gramos o papel bond de 75 gramos de 80% de blancura como mínimo. · Tamaño: como mínimo 21 cm x 29,7 cm · Tipo de Encuadernación: caballete con 2 grapas cuando sea menos de 80 páginas y encolado cuando sea más de 80 págiinas. · Contenido que presenta. - Descripción de los tipos de mantenimiento que requiere cada equipo de procesamiento de lácteos y sus derivados - Descripción de los materiales que se requiere para su mantenimiento. - Descripción de los procedimientos para realizar el mantenimiento preventivo de cada equipo. | 3 | 170 DÍAS CALENDARIO |  | 1 | 6 | 6
1214 | FRANCISCO IRAZOLA | TALLER SFT DE INDUSTRIA ALIMENTARIA | PEDAGOGICO | MAT-265 | KEFF-48 |  | MANUAL DE MANTENIMIENTO POR CADA EQUIPO DE PROCESAMIENTO DE LACTEOS Y SUS DERIVADOS | · Acabado de la carátula: La carátula en papel cuché de 150 gramos plastificado en la tira. · Impresión de carátula: Offset a todo color en tira y retira. · Impresión de texto interior: A todo color tira y retira, en papel cuché de 115 gramos o papel bond de 75 gramos de 80% de blancura como mínimo. · Tamaño: como mínimo 21 cm x 29,7 cm · Tipo de Encuadernación: caballete con 2 grapas cuando sea menos de 80 páginas y encolado cuando sea más de 80 págiinas. · Contenido que presenta. - Descripción de los tipos de mantenimiento que requiere cada equipo de procesamiento de lácteos y sus derivados - Descripción de los materiales que se requiere para su mantenimiento. - Descripción de los procedimientos para realizar el mantenimiento preventivo de cada equipo. | 3 | 170 DÍAS CALENDARIO |  | 1 | 6 | 6
1485 | GUILLERMO E. BILLINGHURST | TALLER SFT DE INDUSTRIA ALIMENTARIA | PEDAGOGICO | MAT-265 | KEFF-48 |  | MANUAL DE MANTENIMIENTO POR CADA EQUIPO DE PROCESAMIENTO DE LACTEOS Y SUS DERIVADOS | · Acabado de la carátula: La carátula en papel cuché de 150 gramos plastificado en la tira. · Impresión de carátula: Offset a todo color en tira y retira. · Impresión de texto interior: A todo color tira y retira, en papel cuché de 115 gramos o papel bond de 75 gramos de 80% de blancura como mínimo. · Tamaño: como mínimo 21 cm x 29,7 cm · Tipo de Encuadernación: caballete con 2 grapas cuando sea menos de 80 páginas y encolado cuando sea más de 80 págiinas. · Contenido que presenta. - Descripción de los tipos de mantenimiento que requiere cada equipo de procesamiento de lácteos y sus derivados - Descripción de los materiales que se requiere para su mantenimiento. - Descripción de los procedimientos para realizar el mantenimiento preventivo de cada equipo. | 3 | 170 DÍAS CALENDARIO |  | 1 | 6 | 6
2177 | JOSE GRANDA | TALLER SFT DE INDUSTRIA ALIMENTARIA | PEDAGOGICO | MAT-265 | KEFF-48 |  | MANUAL DE MANTENIMIENTO POR CADA EQUIPO DE PROCESAMIENTO DE LACTEOS Y SUS DERIVADOS | · Acabado de la carátula: La carátula en papel cuché de 150 gramos plastificado en la tira. · Impresión de carátula: Offset a todo color en tira y retira. · Impresión de texto interior: A todo color tira y retira, en papel cuché de 115 gramos o papel bond de 75 gramos de 80% de blancura como mínimo. · Tamaño: como mínimo 21 cm x 29,7 cm · Tipo de Encuadernación: caballete con 2 grapas cuando sea menos de 80 páginas y encolado cuando sea más de 80 págiinas. · Contenido que presenta. - Descripción de los tipos de mantenimiento que requiere cada equipo de procesamiento de lácteos y sus derivados - Descripción de los materiales que se requiere para su mantenimiento. - Descripción de los procedimientos para realizar el mantenimiento preventivo de cada equipo. | 3 | 170 DÍAS CALENDARIO |  | 1 | 6 | 6
593 | 2026 SIMON BOLIVAR | TALLER SFT DE INDUSTRIA ALIMENTARIA | PEDAGOGICO | MAT-267 | KEFF-54 |  | MANUAL DE MANTENIMIENTO POR CADA EQUIPO DE PROCESAMIENTO DE PANADERIA Y PASTELERIA | · Acabado de la carátula: La carátula en papel cuché de 150 gramos plastificado en la tira. · Impresión de carátula: Offset a todo color en tira y retira. · Impresión de texto interior: A todo color tira y retira, en papel cuché de 115 gramos o papel bond de 75 gramos de 80% de blancura como mínimo. · Tamaño: como mínimo 21 cm x 29,7 cm · Tipo de Encuadernación: caballete con 2 grapas cuando sea menos de 80 páginas y encolado cuando sea más de 80 páginas. · Contenido que presenta. - Descripción de los tipos de mantenimiento que requiere cada equipo de procesamiento de panadería y pastelería. - Descripción de los materiales que se requiere para su mantenimiento. - Descripción de los procedimientos para realizar el mantenimiento preventivo de cada equipo. | 3 | 170 DÍAS CALENDARIO |  | 1 | 6 | 6
1219 | FRANCISCO IRAZOLA | TALLER SFT DE INDUSTRIA ALIMENTARIA | PEDAGOGICO | MAT-267 | KEFF-54 |  | MANUAL DE MANTENIMIENTO POR CADA EQUIPO DE PROCESAMIENTO DE PANADERIA Y PASTELERIA | · Acabado de la carátula: La carátula en papel cuché de 150 gramos plastificado en la tira. · Impresión de carátula: Offset a todo color en tira y retira. · Impresión de texto interior: A todo color tira y retira, en papel cuché de 115 gramos o papel bond de 75 gramos de 80% de blancura como mínimo. · Tamaño: como mínimo 21 cm x 29,7 cm · Tipo de Encuadernación: caballete con 2 grapas cuando sea menos de 80 páginas y encolado cuando sea más de 80 páginas. · Contenido que presenta. - Descripción de los tipos de mantenimiento que requiere cada equipo de procesamiento de panadería y pastelería. - Descripción de los materiales que se requiere para su mantenimiento. - Descripción de los procedimientos para realizar el mantenimiento preventivo de cada equipo. | 3 | 170 DÍAS CALENDARIO |  | 1 | 6 | 6
1490 | GUILLERMO E. BILLINGHURST | TALLER SFT DE INDUSTRIA ALIMENTARIA | PEDAGOGICO | MAT-267 | KEFF-54 |  | MANUAL DE MANTENIMIENTO POR CADA EQUIPO DE PROCESAMIENTO DE PANADERIA Y PASTELERIA | · Acabado de la carátula: La carátula en papel cuché de 150 gramos plastificado en la tira. · Impresión de carátula: Offset a todo color en tira y retira. · Impresión de texto interior: A todo color tira y retira, en papel cuché de 115 gramos o papel bond de 75 gramos de 80% de blancura como mínimo. · Tamaño: como mínimo 21 cm x 29,7 cm · Tipo de Encuadernación: caballete con 2 grapas cuando sea menos de 80 páginas y encolado cuando sea más de 80 páginas. · Contenido que presenta. - Descripción de los tipos de mantenimiento que requiere cada equipo de procesamiento de panadería y pastelería. - Descripción de los materiales que se requiere para su mantenimiento. - Descripción de los procedimientos para realizar el mantenimiento preventivo de cada equipo. | 3 | 170 DÍAS CALENDARIO |  | 1 | 6 | 6
2182 | JOSE GRANDA | TALLER SFT DE INDUSTRIA ALIMENTARIA | PEDAGOGICO | MAT-267 | KEFF-54 |  | MANUAL DE MANTENIMIENTO POR CADA EQUIPO DE PROCESAMIENTO DE PANADERIA Y PASTELERIA | · Acabado de la carátula: La carátula en papel cuché de 150 gramos plastificado en la tira. · Impresión de carátula: Offset a todo color en tira y retira. · Impresión de texto interior: A todo color tira y retira, en papel cuché de 115 gramos o papel bond de 75 gramos de 80% de blancura como mínimo. · Tamaño: como mínimo 21 cm x 29,7 cm · Tipo de Encuadernación: caballete con 2 grapas cuando sea menos de 80 páginas y encolado cuando sea más de 80 páginas. · Contenido que presenta. - Descripción de los tipos de mantenimiento que requiere cada equipo de procesamiento de panadería y pastelería. - Descripción de los materiales que se requiere para su mantenimiento. - Descripción de los procedimientos para realizar el mantenimiento preventivo de cada equipo. | 3 | 170 DÍAS CALENDARIO |  | 1 | 6 | 6
111 | 16449 ELOY SOBERON FLORES | TALLER SFT DE COCINA Y REPOSTERÍA | PEDAGOGICO | MAT-245 | KEFF-08 |  | MANUAL DE MANTENIMIENTO POR CADA EQUIPO DE REFRIGERACIÓN Y PREPARACIÓN | · Acabado de la carátula: La carátula en papel cuché de 150 gramos plastificado en la tira. · Impresión de carátula: Offset a todo color en tira y retira. · Impresión de texto interior: A todo color tira y retira, en papel cuché de 115 gramos o papel bond de 75 gramos de 80% de blancura como mínimo. · Tamaño: como mínimo 21 cm x 29,7 cm · Tipo de Encuadernación: caballete con 2 grapas cuando sea menos de 80 páginas y encolado cuando sea más de 80 páginas. · Contenido que presenta. - Descripción de los tipos de mantenimiento que requiere cada equipo de refrigeración y preparación - Descripción de las herramientas, materiales e insumos que se requiere para su mantenimiento. - Descripción de los procedimientos para realizar el mantenimiento preventivo de cada equipo. | 3 | 170 DÍAS CALENDARIO |  | 1 | 6 | 6
1024 | FRANCISCO IRAZOLA | TALLER SFT DE MECÁNICA AUTOMOTRIZ | PEDAGOGICO | MAT-272 | KEFF-87 |  | MANUAL DE MANTENIMIENTO POR CADA EQUIPO DEL SISTEMA DE TRANSMISIÓN DE POTENCIA | · Acabado de la carátula: La carátula en papel cuché de 150 gramos plastificado en la tira. · Impresión de carátula: Offset a todo color en tira y retira. · Impresión de texto interior: A todo color tira y retira, en papel cuché de 115 gramos o papel bond de 75 gramos de 80% de blancura como mínimo. · Tamaño: como mínimo 21 cm x 29,7 cm · Tipo de Encuadernación: caballete con 2 grapas cuando sea menos de 80 páginas y encolado cuando sea más de 80 páginas. Contenido que presenta. - Descripción de los tipos de mantenimiento que requiere el equipamiento del sistema de transmisión de potencia - Descripción de los materiales que se requiere para su mantenimiento. - Descripción de los procedimientos para realizar el mantenimiento preventivo de cada equipo. | 3 | 170 DÍAS CALENDARIO |  | 1 | 2 | 2
1629 | GUILLERMO E. BILLINGHURST | TALLER SFT DE MECÁNICA AUTOMOTRIZ | PEDAGOGICO | MAT-272 | KEFF-87 |  | MANUAL DE MANTENIMIENTO POR CADA EQUIPO DEL SISTEMA DE TRANSMISIÓN DE POTENCIA | · Acabado de la carátula: La carátula en papel cuché de 150 gramos plastificado en la tira. · Impresión de carátula: Offset a todo color en tira y retira. · Impresión de texto interior: A todo color tira y retira, en papel cuché de 115 gramos o papel bond de 75 gramos de 80% de blancura como mínimo. · Tamaño: como mínimo 21 cm x 29,7 cm · Tipo de Encuadernación: caballete con 2 grapas cuando sea menos de 80 páginas y encolado cuando sea más de 80 páginas. Contenido que presenta. - Descripción de los tipos de mantenimiento que requiere el equipamiento del sistema de transmisión de potencia - Descripción de los materiales que se requiere para su mantenimiento. - Descripción de los procedimientos para realizar el mantenimiento preventivo de cada equipo. | 3 | 170 DÍAS CALENDARIO |  | 1 | 2 | 2
2320 | JOSE GRANDA | TALLER SFT DE MECÁNICA AUTOMOTRIZ | PEDAGOGICO | MAT-272 | KEFF-87 |  | MANUAL DE MANTENIMIENTO POR CADA EQUIPO DEL SISTEMA DE TRANSMISIÓN DE POTENCIA | · Acabado de la carátula: La carátula en papel cuché de 150 gramos plastificado en la tira. · Impresión de carátula: Offset a todo color en tira y retira. · Impresión de texto interior: A todo color tira y retira, en papel cuché de 115 gramos o papel bond de 75 gramos de 80% de blancura como mínimo. · Tamaño: como mínimo 21 cm x 29,7 cm · Tipo de Encuadernación: caballete con 2 grapas cuando sea menos de 80 páginas y encolado cuando sea más de 80 páginas. Contenido que presenta. - Descripción de los tipos de mantenimiento que requiere el equipamiento del sistema de transmisión de potencia - Descripción de los materiales que se requiere para su mantenimiento. - Descripción de los procedimientos para realizar el mantenimiento preventivo de cada equipo. | 3 | 170 DÍAS CALENDARIO |  | 1 | 2 | 2
1019 | FRANCISCO IRAZOLA | TALLER SFT DE MECÁNICA AUTOMOTRIZ | PEDAGOGICO | MAT-273 | KEFF-84 |  | MANUAL DE MANTENIMIENTO POR CADA EQUIPO DEL SISTEMA SUSPENSIÓN DIRECCIÓN Y FRENOS | · Acabado de la carátula: La carátula en papel cuché de 150 gramos plastificado en la tira. · Impresión de carátula: Offset a todo color en tira y retira. · Impresión de texto interior: A todo color tira y retira, en papel cuché de 115 gramos o papel bond de 75 gramos de 80% de blancura como mínimo. · Tamaño: como mínimo 21 cm x 29,7 cm · Tipo de Encuadernación: caballete con 2 grapas cuando sea menos de 80 páginas y encolado cuando sea más de 80 páginas. Contenido que presenta. - Descripción de los tipos de mantenimiento que requiere el equipamiento del sistema de suspensión, dirección y frenos - Descripción de los materiales que se requiere para su mantenimiento. - Descripción de los procedimientos para realizar el mantenimiento preventivo de cada equipo. | 3 | 170 DÍAS CALENDARIO |  | 1 | 2 | 2
1624 | GUILLERMO E. BILLINGHURST | TALLER SFT DE MECÁNICA AUTOMOTRIZ | PEDAGOGICO | MAT-273 | KEFF-84 |  | MANUAL DE MANTENIMIENTO POR CADA EQUIPO DEL SISTEMA SUSPENSIÓN DIRECCIÓN Y FRENOS | · Acabado de la carátula: La carátula en papel cuché de 150 gramos plastificado en la tira. · Impresión de carátula: Offset a todo color en tira y retira. · Impresión de texto interior: A todo color tira y retira, en papel cuché de 115 gramos o papel bond de 75 gramos de 80% de blancura como mínimo. · Tamaño: como mínimo 21 cm x 29,7 cm · Tipo de Encuadernación: caballete con 2 grapas cuando sea menos de 80 páginas y encolado cuando sea más de 80 páginas. Contenido que presenta. - Descripción de los tipos de mantenimiento que requiere el equipamiento del sistema de suspensión, dirección y frenos - Descripción de los materiales que se requiere para su mantenimiento. - Descripción de los procedimientos para realizar el mantenimiento preventivo de cada equipo. | 3 | 170 DÍAS CALENDARIO |  | 1 | 2 | 2
2315 | JOSE GRANDA | TALLER SFT DE MECÁNICA AUTOMOTRIZ | PEDAGOGICO | MAT-273 | KEFF-84 |  | MANUAL DE MANTENIMIENTO POR CADA EQUIPO DEL SISTEMA SUSPENSIÓN DIRECCIÓN Y FRENOS | · Acabado de la carátula: La carátula en papel cuché de 150 gramos plastificado en la tira. · Impresión de carátula: Offset a todo color en tira y retira. · Impresión de texto interior: A todo color tira y retira, en papel cuché de 115 gramos o papel bond de 75 gramos de 80% de blancura como mínimo. · Tamaño: como mínimo 21 cm x 29,7 cm · Tipo de Encuadernación: caballete con 2 grapas cuando sea menos de 80 páginas y encolado cuando sea más de 80 páginas. Contenido que presenta. - Descripción de los tipos de mantenimiento que requiere el equipamiento del sistema de suspensión, dirección y frenos - Descripción de los materiales que se requiere para su mantenimiento. - Descripción de los procedimientos para realizar el mantenimiento preventivo de cada equipo. | 3 | 170 DÍAS CALENDARIO |  | 1 | 2 | 2
310 | 2026 SIMON BOLIVAR | TALLER SFT DE COMPUTACIÓN E INFORMÁTICA | PEDAGOGICO | MAT-274 | KEFF-22 |  | MANUAL DE MANTENIMIENTO POR CADA EQUIPO DEL TALLER DE DISEÑO GRAFICO | - Acabado de la carátula: La carátula en papel cuché de 150 gramos plastificado en la tira. - Impresión de carátula: Offset a todo color en tira y retira. - Impresión de texto interior: A todo color tira y retira, en papel cuché de 115 gramos o papel bond de 75 gramos de 80% de blancura como mínimo. - Tamaño: como mínimo 21 cm x 29,7 cm - Tipo de Encuadernación: caballete con 2 grapas cuando sea menos de 80 páginas y encolado cuando sea más de 80 páginas. Contenido que presenta. - Descripción de los tipos de mantenimiento que requiere cada equipo de diseño. - Descripción de materiales que requiere para mantenimiento - Descripción de procedimientos: Mantenimiento preventivo | 3 | 170 DÍAS CALENDARIO |  | 1 | 6 | 6
796 | 6049 RICARDO PALMA | TALLER SFT DE COMPUTACIÓN E INFORMÁTICA | PEDAGOGICO | MAT-274 | KEFF-22 |  | MANUAL DE MANTENIMIENTO POR CADA EQUIPO DEL TALLER DE DISEÑO GRAFICO | - Acabado de la carátula: La carátula en papel cuché de 150 gramos plastificado en la tira. - Impresión de carátula: Offset a todo color en tira y retira. - Impresión de texto interior: A todo color tira y retira, en papel cuché de 115 gramos o papel bond de 75 gramos de 80% de blancura como mínimo. - Tamaño: como mínimo 21 cm x 29,7 cm - Tipo de Encuadernación: caballete con 2 grapas cuando sea menos de 80 páginas y encolado cuando sea más de 80 páginas. Contenido que presenta. - Descripción de los tipos de mantenimiento que requiere cada equipo de diseño. - Descripción de materiales que requiere para mantenimiento - Descripción de procedimientos: Mantenimiento preventivo | 3 | 170 DÍAS CALENDARIO |  | 1 | 6 | 6
1734 | GUILLERMO E. BILLINGHURST | TALLER SFT DE COMPUTACIÓN E INFORMÁTICA | PEDAGOGICO | MAT-274 | KEFF-22 |  | MANUAL DE MANTENIMIENTO POR CADA EQUIPO DEL TALLER DE DISEÑO GRAFICO | - Acabado de la carátula: La carátula en papel cuché de 150 gramos plastificado en la tira. - Impresión de carátula: Offset a todo color en tira y retira. - Impresión de texto interior: A todo color tira y retira, en papel cuché de 115 gramos o papel bond de 75 gramos de 80% de blancura como mínimo. - Tamaño: como mínimo 21 cm x 29,7 cm - Tipo de Encuadernación: caballete con 2 grapas cuando sea menos de 80 páginas y encolado cuando sea más de 80 páginas. Contenido que presenta. - Descripción de los tipos de mantenimiento que requiere cada equipo de diseño. - Descripción de materiales que requiere para mantenimiento - Descripción de procedimientos: Mantenimiento preventivo | 3 | 170 DÍAS CALENDARIO |  | 1 | 6 | 6
1984 | JOSE GRANDA | TALLER SFT DE COMPUTACIÓN E INFORMÁTICA | PEDAGOGICO | MAT-274 | KEFF-22 |  | MANUAL DE MANTENIMIENTO POR CADA EQUIPO DEL TALLER DE DISEÑO GRAFICO | - Acabado de la carátula: La carátula en papel cuché de 150 gramos plastificado en la tira. - Impresión de carátula: Offset a todo color en tira y retira. - Impresión de texto interior: A todo color tira y retira, en papel cuché de 115 gramos o papel bond de 75 gramos de 80% de blancura como mínimo. - Tamaño: como mínimo 21 cm x 29,7 cm - Tipo de Encuadernación: caballete con 2 grapas cuando sea menos de 80 páginas y encolado cuando sea más de 80 páginas. Contenido que presenta. - Descripción de los tipos de mantenimiento que requiere cada equipo de diseño. - Descripción de materiales que requiere para mantenimiento - Descripción de procedimientos: Mantenimiento preventivo | 3 | 170 DÍAS CALENDARIO |  | 1 | 6 | 6
318 | 2026 SIMON BOLIVAR | TALLER SFT DE COMPUTACIÓN E INFORMÁTICA | PEDAGOGICO | MAT-276 | KEFF-25 |  | MANUAL DE MANTENIMIENTO POR CADA EQUIPO DEL TALLER DE PRODUCCIÓN AUDIO VISUAL | - Acabado de la carátula: La carátula en papel cuché de 150 gramos plastificado en la tira. - Impresión de carátula: Offset a todo color en tira y retira. - Impresión de texto interior: A todo color tira y retira, en papel cuché de 115 gramos o papel bond de 75 gramos de 80% de blancura como mínimo. - Tamaño: como mínimo 21 cm x 29,7 cm - Tipo de Encuadernación: caballete con 2 grapas cuando sea menos de 80 páginas y encolado cuando sea más de 80 páginas. Contenido que presenta. - Descripción del tipo de mantenimiento que requiere cada equipo de diseño y producción audiovisual - Descripción de los materiales que se requiere para su mantenimiento. - Descripción de los procedimientos para realizar el mantenimiento preventivo de cada equipo. | 3 | 170 DÍAS CALENDARIO |  | 1 | 6 | 6
804 | 6049 RICARDO PALMA | TALLER SFT DE COMPUTACIÓN E INFORMÁTICA | PEDAGOGICO | MAT-276 | KEFF-25 |  | MANUAL DE MANTENIMIENTO POR CADA EQUIPO DEL TALLER DE PRODUCCIÓN AUDIO VISUAL | - Acabado de la carátula: La carátula en papel cuché de 150 gramos plastificado en la tira. - Impresión de carátula: Offset a todo color en tira y retira. - Impresión de texto interior: A todo color tira y retira, en papel cuché de 115 gramos o papel bond de 75 gramos de 80% de blancura como mínimo. - Tamaño: como mínimo 21 cm x 29,7 cm - Tipo de Encuadernación: caballete con 2 grapas cuando sea menos de 80 páginas y encolado cuando sea más de 80 páginas. Contenido que presenta. - Descripción del tipo de mantenimiento que requiere cada equipo de diseño y producción audiovisual - Descripción de los materiales que se requiere para su mantenimiento. - Descripción de los procedimientos para realizar el mantenimiento preventivo de cada equipo. | 3 | 170 DÍAS CALENDARIO |  | 1 | 6 | 6
1741 | GUILLERMO E. BILLINGHURST | TALLER SFT DE COMPUTACIÓN E INFORMÁTICA | PEDAGOGICO | MAT-276 | KEFF-25 |  | MANUAL DE MANTENIMIENTO POR CADA EQUIPO DEL TALLER DE PRODUCCIÓN AUDIO VISUAL | - Acabado de la carátula: La carátula en papel cuché de 150 gramos plastificado en la tira. - Impresión de carátula: Offset a todo color en tira y retira. - Impresión de texto interior: A todo color tira y retira, en papel cuché de 115 gramos o papel bond de 75 gramos de 80% de blancura como mínimo. - Tamaño: como mínimo 21 cm x 29,7 cm - Tipo de Encuadernación: caballete con 2 grapas cuando sea menos de 80 páginas y encolado cuando sea más de 80 páginas. Contenido que presenta. - Descripción del tipo de mantenimiento que requiere cada equipo de diseño y producción audiovisual - Descripción de los materiales que se requiere para su mantenimiento. - Descripción de los procedimientos para realizar el mantenimiento preventivo de cada equipo. | 3 | 170 DÍAS CALENDARIO |  | 1 | 6 | 6
1992 | JOSE GRANDA | TALLER SFT DE COMPUTACIÓN E INFORMÁTICA | PEDAGOGICO | MAT-276 | KEFF-25 |  | MANUAL DE MANTENIMIENTO POR CADA EQUIPO DEL TALLER DE PRODUCCIÓN AUDIO VISUAL | - Acabado de la carátula: La carátula en papel cuché de 150 gramos plastificado en la tira. - Impresión de carátula: Offset a todo color en tira y retira. - Impresión de texto interior: A todo color tira y retira, en papel cuché de 115 gramos o papel bond de 75 gramos de 80% de blancura como mínimo. - Tamaño: como mínimo 21 cm x 29,7 cm - Tipo de Encuadernación: caballete con 2 grapas cuando sea menos de 80 páginas y encolado cuando sea más de 80 páginas. Contenido que presenta. - Descripción del tipo de mantenimiento que requiere cada equipo de diseño y producción audiovisual - Descripción de los materiales que se requiere para su mantenimiento. - Descripción de los procedimientos para realizar el mantenimiento preventivo de cada equipo. | 3 | 170 DÍAS CALENDARIO |  | 1 | 6 | 6
305 | 2026 SIMON BOLIVAR | TALLER SFT DE COMPUTACIÓN E INFORMÁTICA | PEDAGOGICO | MAT-277 | KEFF-20 |  | MANUAL DE MANTENIMIENTO POR CADA EQUIPO DEL TALLER DE PROGRAMACIÓN | - Acabado de la carátula: La carátula en papel cuché de 150 gramos plastificado en la tira. - Impresión de carátula: Offset a todo color en tira y retira. - Impresión de texto interior: A todo color tira y retira, en papel cuché de 115 gramos o papel bond de 75 gramos de 80% de blancura como mínimo. - Tamaño: como mínimo 21 cm x 29,7 cm - Tipo de Encuadernación: caballete con 2 grapas cuando sea menos de 80 páginas y encolado cuando sea más de 80 páginas. Contenido que presenta. - Descripción de los tipos de mantenimiento que requiere cada equipo de programación - Descripción de los materiales que se requiere para su mantenimiento. - Descripción de los procedimientos para realizar el mantenimiento preventivo de cada equipo | 3 | 170 DÍAS CALENDARIO |  | 1 | 6 | 6
791 | 6049 RICARDO PALMA | TALLER SFT DE COMPUTACIÓN E INFORMÁTICA | PEDAGOGICO | MAT-277 | KEFF-20 |  | MANUAL DE MANTENIMIENTO POR CADA EQUIPO DEL TALLER DE PROGRAMACIÓN | - Acabado de la carátula: La carátula en papel cuché de 150 gramos plastificado en la tira. - Impresión de carátula: Offset a todo color en tira y retira. - Impresión de texto interior: A todo color tira y retira, en papel cuché de 115 gramos o papel bond de 75 gramos de 80% de blancura como mínimo. - Tamaño: como mínimo 21 cm x 29,7 cm - Tipo de Encuadernación: caballete con 2 grapas cuando sea menos de 80 páginas y encolado cuando sea más de 80 páginas. Contenido que presenta. - Descripción de los tipos de mantenimiento que requiere cada equipo de programación - Descripción de los materiales que se requiere para su mantenimiento. - Descripción de los procedimientos para realizar el mantenimiento preventivo de cada equipo | 3 | 170 DÍAS CALENDARIO |  | 1 | 6 | 6
1729 | GUILLERMO E. BILLINGHURST | TALLER SFT DE COMPUTACIÓN E INFORMÁTICA | PEDAGOGICO | MAT-277 | KEFF-20 |  | MANUAL DE MANTENIMIENTO POR CADA EQUIPO DEL TALLER DE PROGRAMACIÓN | - Acabado de la carátula: La carátula en papel cuché de 150 gramos plastificado en la tira. - Impresión de carátula: Offset a todo color en tira y retira. - Impresión de texto interior: A todo color tira y retira, en papel cuché de 115 gramos o papel bond de 75 gramos de 80% de blancura como mínimo. - Tamaño: como mínimo 21 cm x 29,7 cm - Tipo de Encuadernación: caballete con 2 grapas cuando sea menos de 80 páginas y encolado cuando sea más de 80 páginas. Contenido que presenta. - Descripción de los tipos de mantenimiento que requiere cada equipo de programación - Descripción de los materiales que se requiere para su mantenimiento. - Descripción de los procedimientos para realizar el mantenimiento preventivo de cada equipo | 3 | 170 DÍAS CALENDARIO |  | 1 | 6 | 6
1979 | JOSE GRANDA | TALLER SFT DE COMPUTACIÓN E INFORMÁTICA | PEDAGOGICO | MAT-277 | KEFF-20 |  | MANUAL DE MANTENIMIENTO POR CADA EQUIPO DEL TALLER DE PROGRAMACIÓN | - Acabado de la carátula: La carátula en papel cuché de 150 gramos plastificado en la tira. - Impresión de carátula: Offset a todo color en tira y retira. - Impresión de texto interior: A todo color tira y retira, en papel cuché de 115 gramos o papel bond de 75 gramos de 80% de blancura como mínimo. - Tamaño: como mínimo 21 cm x 29,7 cm - Tipo de Encuadernación: caballete con 2 grapas cuando sea menos de 80 páginas y encolado cuando sea más de 80 páginas. Contenido que presenta. - Descripción de los tipos de mantenimiento que requiere cada equipo de programación - Descripción de los materiales que se requiere para su mantenimiento. - Descripción de los procedimientos para realizar el mantenimiento preventivo de cada equipo | 3 | 170 DÍAS CALENDARIO |  | 1 | 6 | 6
328 | 2026 SIMON BOLIVAR | TALLER SFT DE COMPUTACIÓN E INFORMÁTICA | PEDAGOGICO | MAT-278 | KEFF-28 |  | MANUAL DE MANTENIMIENTO POR CADA EQUIPO DEL TALLER DE REDES Y ROBÓTICA | - Acabado de la carátula: La carátula en papel cuché de 150 gramos plastificado en la tira. - Impresión de carátula: Offset a todo color en tira y retira. - Impresión de texto interior: A todo color tira y retira, en papel cuché de 115 gramos o papel bond de 75 gramos de 80% de blancura como mínimo. - Tamaño: como mínimo 21 cm x 29,7 cm - Tipo de Encuadernación: caballete con 2 grapas cuando sea menos de 80 páginas y encolado cuando sea más de 80 páginas. Contenido que presenta. - Descripción de los tipos de mantenimiento que requiere cada equipo. - Descripción de los materiales que se requiere para su mantenimiento. - Descripción de los procedimientos para realizar el mantenimiento preventivo de cada equipo | 3 | 170 DÍAS CALENDARIO |  | 1 | 6 | 6
814 | 6049 RICARDO PALMA | TALLER SFT DE COMPUTACIÓN E INFORMÁTICA | PEDAGOGICO | MAT-278 | KEFF-28 |  | MANUAL DE MANTENIMIENTO POR CADA EQUIPO DEL TALLER DE REDES Y ROBÓTICA | - Acabado de la carátula: La carátula en papel cuché de 150 gramos plastificado en la tira. - Impresión de carátula: Offset a todo color en tira y retira. - Impresión de texto interior: A todo color tira y retira, en papel cuché de 115 gramos o papel bond de 75 gramos de 80% de blancura como mínimo. - Tamaño: como mínimo 21 cm x 29,7 cm - Tipo de Encuadernación: caballete con 2 grapas cuando sea menos de 80 páginas y encolado cuando sea más de 80 páginas. Contenido que presenta. - Descripción de los tipos de mantenimiento que requiere cada equipo. - Descripción de los materiales que se requiere para su mantenimiento. - Descripción de los procedimientos para realizar el mantenimiento preventivo de cada equipo | 3 | 170 DÍAS CALENDARIO |  | 1 | 6 | 6
1751 | GUILLERMO E. BILLINGHURST | TALLER SFT DE COMPUTACIÓN E INFORMÁTICA | PEDAGOGICO | MAT-278 | KEFF-28 |  | MANUAL DE MANTENIMIENTO POR CADA EQUIPO DEL TALLER DE REDES Y ROBÓTICA | - Acabado de la carátula: La carátula en papel cuché de 150 gramos plastificado en la tira. - Impresión de carátula: Offset a todo color en tira y retira. - Impresión de texto interior: A todo color tira y retira, en papel cuché de 115 gramos o papel bond de 75 gramos de 80% de blancura como mínimo. - Tamaño: como mínimo 21 cm x 29,7 cm - Tipo de Encuadernación: caballete con 2 grapas cuando sea menos de 80 páginas y encolado cuando sea más de 80 páginas. Contenido que presenta. - Descripción de los tipos de mantenimiento que requiere cada equipo. - Descripción de los materiales que se requiere para su mantenimiento. - Descripción de los procedimientos para realizar el mantenimiento preventivo de cada equipo | 3 | 170 DÍAS CALENDARIO |  | 1 | 6 | 6
2002 | JOSE GRANDA | TALLER SFT DE COMPUTACIÓN E INFORMÁTICA | PEDAGOGICO | MAT-278 | KEFF-28 |  | MANUAL DE MANTENIMIENTO POR CADA EQUIPO DEL TALLER DE REDES Y ROBÓTICA | - Acabado de la carátula: La carátula en papel cuché de 150 gramos plastificado en la tira. - Impresión de carátula: Offset a todo color en tira y retira. - Impresión de texto interior: A todo color tira y retira, en papel cuché de 115 gramos o papel bond de 75 gramos de 80% de blancura como mínimo. - Tamaño: como mínimo 21 cm x 29,7 cm - Tipo de Encuadernación: caballete con 2 grapas cuando sea menos de 80 páginas y encolado cuando sea más de 80 páginas. Contenido que presenta. - Descripción de los tipos de mantenimiento que requiere cada equipo. - Descripción de los materiales que se requiere para su mantenimiento. - Descripción de los procedimientos para realizar el mantenimiento preventivo de cada equipo | 3 | 170 DÍAS CALENDARIO |  | 1 | 6 | 6
583 | 2026 SIMON BOLIVAR | TALLER SFT DE INDUSTRIA ALIMENTARIA | PEDAGOGICO | MAT-270 | KEFF-45 |  | MANUAL DE MANTENIMIENTO POR CADA EQUIPO E PROCESAMIENTO DE FRUTAS Y HORTALIZAS | · Acabado de la carátula: La carátula en papel cuché de 150 gramos plastificado en la tira. · Impresión de carátula: Offset a todo color en tira y retira. · Impresión de texto interior: A todo color tira y retira, en papel cuché de 115 gramos o papel bond de 75 gramos de 80% de blancura como mínimo. · Tamaño: como mínimo 21 cm x 29,7 cm · Tipo de Encuadernación: caballete con 2 grapas cuando sea menos de 80 páginas y encolado cuando sea más de 80 páginas. · Contenido que presenta. - Descripción de los tipos de mantenimiento que requiere cada equipo de procesamiento de frutas y Hortalizas - Descripción de los materiales que se requiere para su mantenimiento. - Descripción de los procedimientos para realizar el mantenimiento preventivo de cada equipo. | 3 | 170 DÍAS CALENDARIO |  | 1 | 6 | 6
1209 | FRANCISCO IRAZOLA | TALLER SFT DE INDUSTRIA ALIMENTARIA | PEDAGOGICO | MAT-270 | KEFF-45 |  | MANUAL DE MANTENIMIENTO POR CADA EQUIPO E PROCESAMIENTO DE FRUTAS Y HORTALIZAS | · Acabado de la carátula: La carátula en papel cuché de 150 gramos plastificado en la tira. · Impresión de carátula: Offset a todo color en tira y retira. · Impresión de texto interior: A todo color tira y retira, en papel cuché de 115 gramos o papel bond de 75 gramos de 80% de blancura como mínimo. · Tamaño: como mínimo 21 cm x 29,7 cm · Tipo de Encuadernación: caballete con 2 grapas cuando sea menos de 80 páginas y encolado cuando sea más de 80 páginas. · Contenido que presenta. - Descripción de los tipos de mantenimiento que requiere cada equipo de procesamiento de frutas y Hortalizas - Descripción de los materiales que se requiere para su mantenimiento. - Descripción de los procedimientos para realizar el mantenimiento preventivo de cada equipo. | 3 | 170 DÍAS CALENDARIO |  | 1 | 6 | 6
1480 | GUILLERMO E. BILLINGHURST | TALLER SFT DE INDUSTRIA ALIMENTARIA | PEDAGOGICO | MAT-270 | KEFF-45 |  | MANUAL DE MANTENIMIENTO POR CADA EQUIPO E PROCESAMIENTO DE FRUTAS Y HORTALIZAS | · Acabado de la carátula: La carátula en papel cuché de 150 gramos plastificado en la tira. · Impresión de carátula: Offset a todo color en tira y retira. · Impresión de texto interior: A todo color tira y retira, en papel cuché de 115 gramos o papel bond de 75 gramos de 80% de blancura como mínimo. · Tamaño: como mínimo 21 cm x 29,7 cm · Tipo de Encuadernación: caballete con 2 grapas cuando sea menos de 80 páginas y encolado cuando sea más de 80 páginas. · Contenido que presenta. - Descripción de los tipos de mantenimiento que requiere cada equipo de procesamiento de frutas y Hortalizas - Descripción de los materiales que se requiere para su mantenimiento. - Descripción de los procedimientos para realizar el mantenimiento preventivo de cada equipo. | 3 | 170 DÍAS CALENDARIO |  | 1 | 6 | 6
2172 | JOSE GRANDA | TALLER SFT DE INDUSTRIA ALIMENTARIA | PEDAGOGICO | MAT-270 | KEFF-45 |  | MANUAL DE MANTENIMIENTO POR CADA EQUIPO E PROCESAMIENTO DE FRUTAS Y HORTALIZAS | · Acabado de la carátula: La carátula en papel cuché de 150 gramos plastificado en la tira. · Impresión de carátula: Offset a todo color en tira y retira. · Impresión de texto interior: A todo color tira y retira, en papel cuché de 115 gramos o papel bond de 75 gramos de 80% de blancura como mínimo. · Tamaño: como mínimo 21 cm x 29,7 cm · Tipo de Encuadernación: caballete con 2 grapas cuando sea menos de 80 páginas y encolado cuando sea más de 80 páginas. · Contenido que presenta. - Descripción de los tipos de mantenimiento que requiere cada equipo de procesamiento de frutas y Hortalizas - Descripción de los materiales que se requiere para su mantenimiento. - Descripción de los procedimientos para realizar el mantenimiento preventivo de cada equipo. | 3 | 170 DÍAS CALENDARIO |  | 1 | 6 | 6
228 | 2026 SIMON BOLIVAR | TALLER SFT DE INDUSTRIA DEL VESTIDO | PEDAGOGICO | MAT-271 | KEFF-75 |  | MANUAL DE MANTENIMIENTO POR CADA EQUIPO EN FUNCIÓN DEL TALLER (CONFECCIONES) | - Acabado de la carátula: La carátula en papel cuché de 150 gramos plastificado en la tira. - Impresión de carátula: Offset a todo color en tira y retira. - Impresión de texto interior: A todo color tira y retira, en papel cuché de 115 gramos o papel bond de 75 gramos de 80% de blancura como mínimo. - Tamaño: como mínimo 21 cm x 29,7 cm - Tipo de Encuadernación: caballete con 2 grapas cuando sea menos de 80 páginas y encolado cuando sea más de 80 páginas. Contenido que presenta. - Descripción de los tipos de mantenimiento que requiere cada equipo en función del taller de confecciones - Descripción de los materiales e instrumentos que se requiere para su mantenimiento - Descripción de los procedimientos para realizar el mantenimiento preventivo de cada equipo del taller de confecciones | 3 | 170 DÍAS CALENDARIO |  | 1 | 6 | 6
2442 | MANUEL ANTONIO MESONES MURO | TALLER SFT DE INDUSTRIA DEL VESTIDO | PEDAGOGICO | MAT-271 | KEFF-75 |  | MANUAL DE MANTENIMIENTO POR CADA EQUIPO EN FUNCIÓN DEL TALLER (CONFECCIONES) | - Acabado de la carátula: La carátula en papel cuché de 150 gramos plastificado en la tira. - Impresión de carátula: Offset a todo color en tira y retira. - Impresión de texto interior: A todo color tira y retira, en papel cuché de 115 gramos o papel bond de 75 gramos de 80% de blancura como mínimo. - Tamaño: como mínimo 21 cm x 29,7 cm - Tipo de Encuadernación: caballete con 2 grapas cuando sea menos de 80 páginas y encolado cuando sea más de 80 páginas. Contenido que presenta. - Descripción de los tipos de mantenimiento que requiere cada equipo en función del taller de confecciones - Descripción de los materiales e instrumentos que se requiere para su mantenimiento - Descripción de los procedimientos para realizar el mantenimiento preventivo de cada equipo del taller de confecciones | 3 | 170 DÍAS CALENDARIO |  | 1 | 6 | 6
1035 | FRANCISCO IRAZOLA | TALLER SFT DE MECÁNICA AUTOMOTRIZ | PEDAGOGICO | MAT-279 | KEFF-93 |  | MANUAL DE MANTENIMIENTO POR CADA EQUIPO PARA EL MANTENIMIENTO DE MOTORES OTTO Y DIÉSEL | · Acabado de la carátula: La carátula en papel cuché de 150 gramos plastificado en la tira. · Impresión de carátula: Offset a todo color en tira y retira. · Impresión de texto interior: A todo color tira y retira, en papel cuché de 115 gramos o papel bond de 75 gramos de 80% de blancura como mínimo. · Tamaño: como mínimo 21 cm x 29,7 cm · Tipo de Encuadernación: caballete con 2 grapas cuando sea menos de 80 páginas y encolado cuando sea más de 80 páginas. Contenido que presenta. - Descripción de los tipos de mantenimiento que requiere el equipamiento para el mantenimiento de motores Otto y diesel. - Descripción de los materiales que se requiere para su mantenimiento. - Descripción de los procedimientos para realizar el mantenimiento preventivo de cada equipo. | 3 | 170 DÍAS CALENDARIO |  | 1 | 2 | 2
1640 | GUILLERMO E. BILLINGHURST | TALLER SFT DE MECÁNICA AUTOMOTRIZ | PEDAGOGICO | MAT-279 | KEFF-93 |  | MANUAL DE MANTENIMIENTO POR CADA EQUIPO PARA EL MANTENIMIENTO DE MOTORES OTTO Y DIÉSEL | · Acabado de la carátula: La carátula en papel cuché de 150 gramos plastificado en la tira. · Impresión de carátula: Offset a todo color en tira y retira. · Impresión de texto interior: A todo color tira y retira, en papel cuché de 115 gramos o papel bond de 75 gramos de 80% de blancura como mínimo. · Tamaño: como mínimo 21 cm x 29,7 cm · Tipo de Encuadernación: caballete con 2 grapas cuando sea menos de 80 páginas y encolado cuando sea más de 80 páginas. Contenido que presenta. - Descripción de los tipos de mantenimiento que requiere el equipamiento para el mantenimiento de motores Otto y diesel. - Descripción de los materiales que se requiere para su mantenimiento. - Descripción de los procedimientos para realizar el mantenimiento preventivo de cada equipo. | 3 | 170 DÍAS CALENDARIO |  | 1 | 2 | 2
2331 | JOSE GRANDA | TALLER SFT DE MECÁNICA AUTOMOTRIZ | PEDAGOGICO | MAT-279 | KEFF-93 |  | MANUAL DE MANTENIMIENTO POR CADA EQUIPO PARA EL MANTENIMIENTO DE MOTORES OTTO Y DIÉSEL | · Acabado de la carátula: La carátula en papel cuché de 150 gramos plastificado en la tira. · Impresión de carátula: Offset a todo color en tira y retira. · Impresión de texto interior: A todo color tira y retira, en papel cuché de 115 gramos o papel bond de 75 gramos de 80% de blancura como mínimo. · Tamaño: como mínimo 21 cm x 29,7 cm · Tipo de Encuadernación: caballete con 2 grapas cuando sea menos de 80 páginas y encolado cuando sea más de 80 páginas. Contenido que presenta. - Descripción de los tipos de mantenimiento que requiere el equipamiento para el mantenimiento de motores Otto y diesel. - Descripción de los materiales que se requiere para su mantenimiento. - Descripción de los procedimientos para realizar el mantenimiento preventivo de cada equipo. | 3 | 170 DÍAS CALENDARIO |  | 1 | 2 | 2
1029 | FRANCISCO IRAZOLA | TALLER SFT DE MECÁNICA AUTOMOTRIZ | PEDAGOGICO | MAT-280 | KEFF-90 |  | MANUAL DE MANTENIMIENTO POR CADA EQUIPO PARA EL MANTENIMIENTO DEL SISTEMA ELÉCTRICO – ELECTRÓNICO | · Acabado de la carátula: La carátula en papel cuché de 150 gramos plastificado en la tira. · Impresión de carátula: Offset a todo color en tira y retira. · Impresión de texto interior: A todo color tira y retira, en papel cuché de 115 gramos o papel bond de 75 gramos de 80% de blancura como mínimo. · Tamaño: como mínimo 21 cm x 29,7 cm · Tipo de Encuadernación: caballete con 2 grapas cuando sea menos de 80 páginas y encolado cuando sea más de 80 páginas. Contenido que presenta. - Descripción de los tipos de mantenimiento que requiere el equipamiento para el mantenimiento del sistema eléctrico - electrónico - Descripción de los materiales que se requiere para su mantenimiento. - Descripción de los procedimientos para realizar el mantenimiento preventivo de cada equipo. | 3 | 170 DÍAS CALENDARIO |  | 1 | 2 | 2
1634 | GUILLERMO E. BILLINGHURST | TALLER SFT DE MECÁNICA AUTOMOTRIZ | PEDAGOGICO | MAT-280 | KEFF-90 |  | MANUAL DE MANTENIMIENTO POR CADA EQUIPO PARA EL MANTENIMIENTO DEL SISTEMA ELÉCTRICO – ELECTRÓNICO | · Acabado de la carátula: La carátula en papel cuché de 150 gramos plastificado en la tira. · Impresión de carátula: Offset a todo color en tira y retira. · Impresión de texto interior: A todo color tira y retira, en papel cuché de 115 gramos o papel bond de 75 gramos de 80% de blancura como mínimo. · Tamaño: como mínimo 21 cm x 29,7 cm · Tipo de Encuadernación: caballete con 2 grapas cuando sea menos de 80 páginas y encolado cuando sea más de 80 páginas. Contenido que presenta. - Descripción de los tipos de mantenimiento que requiere el equipamiento para el mantenimiento del sistema eléctrico - electrónico - Descripción de los materiales que se requiere para su mantenimiento. - Descripción de los procedimientos para realizar el mantenimiento preventivo de cada equipo. | 3 | 170 DÍAS CALENDARIO |  | 1 | 2 | 2
2325 | JOSE GRANDA | TALLER SFT DE MECÁNICA AUTOMOTRIZ | PEDAGOGICO | MAT-280 | KEFF-90 |  | MANUAL DE MANTENIMIENTO POR CADA EQUIPO PARA EL MANTENIMIENTO DEL SISTEMA ELÉCTRICO – ELECTRÓNICO | · Acabado de la carátula: La carátula en papel cuché de 150 gramos plastificado en la tira. · Impresión de carátula: Offset a todo color en tira y retira. · Impresión de texto interior: A todo color tira y retira, en papel cuché de 115 gramos o papel bond de 75 gramos de 80% de blancura como mínimo. · Tamaño: como mínimo 21 cm x 29,7 cm · Tipo de Encuadernación: caballete con 2 grapas cuando sea menos de 80 páginas y encolado cuando sea más de 80 páginas. Contenido que presenta. - Descripción de los tipos de mantenimiento que requiere el equipamiento para el mantenimiento del sistema eléctrico - electrónico - Descripción de los materiales que se requiere para su mantenimiento. - Descripción de los procedimientos para realizar el mantenimiento preventivo de cada equipo. | 3 | 170 DÍAS CALENDARIO |  | 1 | 2 | 2
115 | 16449 ELOY SOBERON FLORES | TALLER SFT DE COCINA Y REPOSTERÍA | PEDAGOGICO | MAT-244 | KEFF-14 |  | MANUAL DE MANTENIMIENTO POR CADA MUEBLE DE COCINA | · Acabado de la carátula: La carátula en papel cuché de 150 gramos plastificado en la tira. · Impresión de carátula: Offset a todo color en tira y retira. · Impresión de texto interior: A todo color tira y retira, en papel cuché de 115 gramos o papel bond de 75 gramos de 80% de blancura como mínimo. · Tamaño: como mínimo 21 cm x 29,7 cm · Tipo de Encuadernación: caballete con 2 grapas cuando sea menos de 80 páginas y encolado cuando sea más de 80 páginas. · Contenido que presenta. - Descripción de los tipos de mantenimiento que requiere cada mueble de cocina. - Descripción de las herramientas, materiales e insumos que se requiere para su mantenimiento. - Descripción de los procedimientos para realizar el mantenimiento preventivo de cada equipo. | 3 | 170 DÍAS CALENDARIO |  | 1 | 6 | 6
681 | 6049 RICARDO PALMA | TALLER SFT DE ELECTRÓNICA | PEDAGOGICO | MAT-284 | KEFF-62 |  | MANUAL DE USO DE EQUIPOS DE ELECTRÓNICA CON PLATAFORMA ELECTRÓNICA DE CÓDIGO ABIERTO | · Acabado de la carátula: La carátula en papel cuché de 150 gramos plastificado en la tira. · Impresión de carátula: Offset a todo color en tira y retira. · Impresión de texto interior: A todo color tira y retira, en papel cuché de 115 gramos o papel bond de 75 gramos de 80% de blancura como mínimo. · Tamaño: como mínimo 21 cm x 29,7 cm · Tipo de Encuadernación: caballete con 2 grapas cuando sea menos de 80 páginas y encolado cuando sea más de 80 páginas. · Contenido que presenta. - Descripción de las partes y accesorios de cada equipo de electrónica - Descripción de las principales tareas que se pueden realizar con cada equipo de electrónica - Descripción grafica de la instalación, uso y conservación de cada equipo de electrónica. - Descripción de los errores comunes que se presentan en el uso y la forma de solucionarlos. · Descripción de las normas de seguridad que se tienen que se deben tener en cuenta durante el uso de cada equipo. | 3 | 170 DÍAS CALENDARIO |  | 1 | 6 | 6 | [29 empty] | 0
207 | 2026 SIMON BOLIVAR | TALLER SFT DE INDUSTRIA DEL VESTIDO | PEDAGOGICO | MAT-303 | KEFF-01 |  | MANUAL DE USO POR CADA EQUIPO DE IDENTIFICACIÓN DE NECESIDADES Y PROBLEMAS | · Acabado de la carátula: La carátula en papel cuché de 150 gramos plastificado en la tira. · Impresión de carátula: Offset a todo color en tira y retira. · Impresión de texto interior: A todo color tira y retira, en papel cuché de 115 gramos o papel bond de 75 gramos de 80% de blancura como mínimo. · Tamaño: como mínimo 21 cm x 29,7 cm · Tipo de Encuadernación: caballete con 2 grapas cuando sea menos de 80 páginas y encolado cuando sea más de 80 páginas. Contenido que presenta: - Descripción de las partes y accesorios de cada equipo. - Descripción de las principales tareas que se pueden realizar con cada equipo (por ejemplo, filmar, tomar fotografías, etc.) - Descripción gráfica de la instalación, uso y conservación de cada equipo. - Descripción de los errores comunes que se presentan en el uso y la forma de solucionarlos. - Descripción de las normas de seguridad que se deben tener en cuenta durante el uso de cada equipo. | 3 | 170 DÍAS CALENDARIO |  | 1 | 6 | 6
374 | 2026 SIMON BOLIVAR | TALLER SFT DE ELECTRICIDAD | PEDAGOGICO | MAT-303 | KEFF-01 |  | MANUAL DE USO POR CADA EQUIPO DE IDENTIFICACIÓN DE NECESIDADES Y PROBLEMAS | · Acabado de la carátula: La carátula en papel cuché de 150 gramos plastificado en la tira. · Impresión de carátula: Offset a todo color en tira y retira. · Impresión de texto interior: A todo color tira y retira, en papel cuché de 115 gramos o papel bond de 75 gramos de 80% de blancura como mínimo. · Tamaño: como mínimo 21 x 29,7 cm · Tipo de Encuadernación: caballete con 2 grapas cuando sea menos de 80 páginas y encolado cuando sea más de 80 páginas. · Contenido que presenta: - Descripción de las partes y accesorios de cada equipo. - Descripción de las principales tareas que se pueden realizar con cada equipo (por ejemplo, filmar, tomar fotografías, etc.) - Descripción gráfica de la instalación, uso y conservación de cada equipo. - Descripción de los errores comunes que se presentan en el uso y la forma de solucionarlos. - Descripción de las normas de seguridad que se tienen que se deben tener en cuenta durante el uso de cada equipo. | 3 | 170 DÍAS CALENDARIO |  | 1 | 6 | 6
659 | 6049 RICARDO PALMA | TALLER SFT DE ELECTRÓNICA | PEDAGOGICO | MAT-303 | KEFF-01 |  | MANUAL DE USO POR CADA EQUIPO DE IDENTIFICACIÓN DE NECESIDADES Y PROBLEMAS | · Acabado de la carátula: La carátula en papel cuché de 150 gramos plastificado en la tira. · Impresión de carátula: Offset a todo color en tira y retira. · Impresión de texto interior: A todo color tira y retira, en papel cuché de 115 gramos o papel bond de 75 gramos de 80% de blancura como mínimo. · Tamaño: como mínimo 21 cm x 29,7 cm · Tipo de Encuadernación: caballete con 2 grapas cuando sea menos de 80 páginas y encolado cuando sea más de 80 páginas. · Contenido que presenta. - Descripción de las partes y accesorios de cada equipo. - Descripción de las principales tareas que se pueden realizar con cada equipo (por ejemplo, filmas, tomar fotografías, etc.) - Descripción grafica de la instalación, uso y conservación de cada equipo. - Descripción de los errores comunes que se presentan en el uso y la forma de solucionarlos. - Descripción de las normas de seguridad que se deben tener en cuenta durante el uso de cada equipo. | 3 | 170 DÍAS CALENDARIO |  | 1 | 6 | 6
860 | 6049 RICARDO PALMA | TALLER SFT DE ELECTRICIDAD | PEDAGOGICO | MAT-303 | KEFF-01 |  | MANUAL DE USO POR CADA EQUIPO DE IDENTIFICACIÓN DE NECESIDADES Y PROBLEMAS | · Acabado de la carátula: La carátula en papel cuché de 150 gramos plastificado en la tira. · Impresión de carátula: Offset a todo color en tira y retira. · Impresión de texto interior: A todo color tira y retira, en papel cuché de 115 gramos o papel bond de 75 gramos de 80% de blancura como mínimo. · Tamaño: como mínimo 21 x 29,7 cm · Tipo de Encuadernación: caballete con 2 grapas cuando sea menos de 80 páginas y encolado cuando sea más de 80 páginas. · Contenido que presenta: - Descripción de las partes y accesorios de cada equipo. - Descripción de las principales tareas que se pueden realizar con cada equipo (por ejemplo, filmar, tomar fotografías, etc.) - Descripción gráfica de la instalación, uso y conservación de cada equipo. - Descripción de los errores comunes que se presentan en el uso y la forma de solucionarlos. - Descripción de las normas de seguridad que se tienen que se deben tener en cuenta durante el uso de cada equipo. | 3 | 170 DÍAS CALENDARIO |  | 1 | 6 | 6
1005 | FRANCISCO IRAZOLA | TALLER SFT DE MECÁNICA AUTOMOTRIZ | PEDAGOGICO | MAT-303 | KEFF-01 |  | MANUAL DE USO POR CADA EQUIPO DE IDENTIFICACIÓN DE NECESIDADES Y PROBLEMAS | · Acabado de la carátula: La carátula en papel cuché de 150 gramos plastificado en la tira. · Impresión de carátula: Offset a todo color en tira y retira. · Impresión de texto interior: A todo color tira y retira, en papel cuché de 115 gramos o papel bond de 75 gramos de 80% de blancura como mínimo. · Tamaño: como mínimo 21 cm x 29,7 cm · Tipo de Encuadernación: caballete con 2 grapas cuando sea menos de 80 páginas y encolado cuando sea más de 80 páginas. Contenido que presenta: - Descripción de las partes y accesorios de cada equipo. - Descripción de las principales tareas que se pueden realizar con cada equipo (por ejemplo, filmar, tomar fotografías, etc.) - Descripción grafica de la instalación, uso y conservación de cada equipo. - Descripción de los errores comunes que se presentan en el uso y la forma de solucionarlos. - Descripción de las normas de seguridad que se tienen que se deben tener en cuenta durante el uso de cada equipo. | 3 | 170 DÍAS CALENDARIO |  | 1 | 6 | 6
1282 | GUILLERMO E. BILLINGHURST | TALLER SFT DE ELECTRICIDAD | PEDAGOGICO | MAT-303 | KEFF-01 |  | MANUAL DE USO POR CADA EQUIPO DE IDENTIFICACIÓN DE NECESIDADES Y PROBLEMAS | · Acabado de la carátula: La carátula en papel cuché de 150 gramos plastificado en la tira. · Impresión de carátula: Offset a todo color en tira y retira. · Impresión de texto interior: A todo color tira y retira, en papel cuché de 115 gramos o papel bond de 75 gramos de 80% de blancura como mínimo. · Tamaño: como mínimo 21 x 29,7 cm · Tipo de Encuadernación: caballete con 2 grapas cuando sea menos de 80 páginas y encolado cuando sea más de 80 páginas. · Contenido que presenta: - Descripción de las partes y accesorios de cada equipo. - Descripción de las principales tareas que se pueden realizar con cada equipo (por ejemplo, filmar, tomar fotografías, etc.) - Descripción gráfica de la instalación, uso y conservación de cada equipo. - Descripción de los errores comunes que se presentan en el uso y la forma de solucionarlos. - Descripción de las normas de seguridad que se tienen que se deben tener en cuenta durante el uso de cada equipo. | 3 | 170 DÍAS CALENDARIO |  | 1 | 6 | 6
1610 | GUILLERMO E. BILLINGHURST | TALLER SFT DE MECÁNICA AUTOMOTRIZ | PEDAGOGICO | MAT-303 | KEFF-01 |  | MANUAL DE USO POR CADA EQUIPO DE IDENTIFICACIÓN DE NECESIDADES Y PROBLEMAS | · Acabado de la carátula: La carátula en papel cuché de 150 gramos plastificado en la tira. · Impresión de carátula: Offset a todo color en tira y retira. · Impresión de texto interior: A todo color tira y retira, en papel cuché de 115 gramos o papel bond de 75 gramos de 80% de blancura como mínimo. · Tamaño: como mínimo 21 cm x 29,7 cm · Tipo de Encuadernación: caballete con 2 grapas cuando sea menos de 80 páginas y encolado cuando sea más de 80 páginas. Contenido que presenta: - Descripción de las partes y accesorios de cada equipo. - Descripción de las principales tareas que se pueden realizar con cada equipo (por ejemplo, filmar, tomar fotografías, etc.) - Descripción grafica de la instalación, uso y conservación de cada equipo. - Descripción de los errores comunes que se presentan en el uso y la forma de solucionarlos. - Descripción de las normas de seguridad que se tienen que se deben tener en cuenta durante el uso de cada equipo. | 3 | 170 DÍAS CALENDARIO |  | 1 | 6 | 6
2302 | JOSE GRANDA | TALLER SFT DE MECÁNICA AUTOMOTRIZ | PEDAGOGICO | MAT-303 | KEFF-01 |  | MANUAL DE USO POR CADA EQUIPO DE IDENTIFICACIÓN DE NECESIDADES Y PROBLEMAS | · Acabado de la carátula: La carátula en papel cuché de 150 gramos plastificado en la tira. · Impresión de carátula: Offset a todo color en tira y retira. · Impresión de texto interior: A todo color tira y retira, en papel cuché de 115 gramos o papel bond de 75 gramos de 80% de blancura como mínimo. · Tamaño: como mínimo 21 cm x 29,7 cm · Tipo de Encuadernación: caballete con 2 grapas cuando sea menos de 80 páginas y encolado cuando sea más de 80 páginas. Contenido que presenta: - Descripción de las partes y accesorios de cada equipo. - Descripción de las principales tareas que se pueden realizar con cada equipo (por ejemplo, filmar, tomar fotografías, etc.) - Descripción grafica de la instalación, uso y conservación de cada equipo. - Descripción de los errores comunes que se presentan en el uso y la forma de solucionarlos. - Descripción de las normas de seguridad que se tienen que se deben tener en cuenta durante el uso de cada equipo. | 3 | 170 DÍAS CALENDARIO |  | 1 | 6 | 6
2429 | MANUEL ANTONIO MESONES MURO | TALLER SFT DE INDUSTRIA DEL VESTIDO | PEDAGOGICO | MAT-303 | KEFF-01 |  | MANUAL DE USO POR CADA EQUIPO DE IDENTIFICACIÓN DE NECESIDADES Y PROBLEMAS | · Acabado de la carátula: La carátula en papel cuché de 150 gramos plastificado en la tira. · Impresión de carátula: Offset a todo color en tira y retira. · Impresión de texto interior: A todo color tira y retira, en papel cuché de 115 gramos o papel bond de 75 gramos de 80% de blancura como mínimo. · Tamaño: como mínimo 21 cm x 29,7 cm · Tipo de Encuadernación: caballete con 2 grapas cuando sea menos de 80 páginas y encolado cuando sea más de 80 páginas. Contenido que presenta: - Descripción de las partes y accesorios de cada equipo. - Descripción de las principales tareas que se pueden realizar con cada equipo (por ejemplo, filmar, tomar fotografías, etc.) - Descripción gráfica de la instalación, uso y conservación de cada equipo. - Descripción de los errores comunes que se presentan en el uso y la forma de solucionarlos. - Descripción de las normas de seguridad que se deben tener en cuenta durante el uso de cada equipo. | 3 | 170 DÍAS CALENDARIO |  | 1 | 6 | 6
2481 | MANUEL ANTONIO MESONES MURO | TALLER SFT DE CONSTRUCCIONES METÁLICAS | HERRAMIENTAS | COM-231 | COM-231-X |  | MICRÓMETRO DIGITAL | Resolución 0.001 mm / 0.00005 mm - Rango: 0.25 mm - Tamaño: 50/50 - Tipo: micrómetro pantalla digital LCD - Material: acero inoxidable - Precisión: 0.003 mm - Batería: 3 V - Botón de encendido y apagado automáticamente | 3 | 90 DÍAS CALENDARIO |  | 1 | 2 | 2 |  |  | SI |  | CONSULTA FINAL | NO | SUSTENTO | ELÉCTRICO | MITUTOYO | 293-240-30 | https://www.alibaba.com/product-detail/Original-Mitutoyo-Made-in-Japan-293_1601109926966.html?spm=a2700.galleryofferlist.normal_offer.d_image.1b3c13a0XUKVC0&priceId=a68b0a977d72496eab70d27dc1ca2551 | COM-231-X MICROMETRO DIGITAL - CET | [14 empty] | LUIS
1891 | GUILLERMO E. BILLINGHURST | TALLER SFT DE EBANISTERÍA | PEDAGOGICO | MAT-307 | KEFF-36 |  | MANUAL DE USO POR CADA EQUIPO DE ACABADOS DE SUPERFICIES | · Acabado de la carátula: La carátula en papel cuché de 150 gramos plastificado en la tira. · Impresión de carátula: Offset a todo color en tira y retira. · Impresión de texto interior: A todo color tira y retira, en papel cuché de 115 gramos o papel bond de 75 gramos de 80% de blancura como mínimo. · Tamaño: como mínimo 21 cm x 29,7 cm · Tipo de Encuadernación: caballete con 2 grapas cuando sea menos de 80 páginas y encolado cuando sea más de 80 páginas. Contenido que presenta. . Descripción de las partes y accesorios de cada equipo de acabados de superficies. . Descripción de las principales tareas que se pueden realizar con cada equipo de acabados de superficies. - Descripción grafica de la instalación, uso y conservación de cada equipo. - Descripción de los errores comunes que se presentan en el uso y la forma de solucionarlos. - Descripción de las normas de seguridad que se tienen que se deben tener en cuenta durante el uso de cada equipo | 3 | 170 DÍAS CALENDARIO |  | 1 | 6 | 6
2672 | MANUEL ANTONIO MESONES MURO | TALLER SFT DE EBANISTERÍA | PEDAGOGICO | MAT-307 | KEFF-36 |  | MANUAL DE USO POR CADA EQUIPO DE ACABADOS DE SUPERFICIES | · Acabado de la carátula: La carátula en papel cuché de 150 gramos plastificado en la tira. · Impresión de carátula: Offset a todo color en tira y retira. · Impresión de texto interior: A todo color tira y retira, en papel cuché de 115 gramos o papel bond de 75 gramos de 80% de blancura como mínimo. · Tamaño: como mínimo 21 cm x 29,7 cm · Tipo de Encuadernación: caballete con 2 grapas cuando sea menos de 80 páginas y encolado cuando sea más de 80 páginas. Contenido que presenta. . Descripción de las partes y accesorios de cada equipo de acabados de superficies. . Descripción de las principales tareas que se pueden realizar con cada equipo de acabados de superficies. - Descripción grafica de la instalación, uso y conservación de cada equipo. - Descripción de los errores comunes que se presentan en el uso y la forma de solucionarlos. - Descripción de las normas de seguridad que se tienen que se deben tener en cuenta durante el uso de cada equipo | 3 | 170 DÍAS CALENDARIO |  | 1 | 6 | 6
102 | 16449 ELOY SOBERON FLORES | TALLER SFT DE COCINA Y REPOSTERÍA | PEDAGOGICO | MAT-309 | KEFF-04 |  | MANUAL DE USO POR CADA EQUIPO DE ANÁLISIS Y DISEÑO DE LA PROPUESTA DE VALOR | · Acabado de la carátula: La carátula en papel cuché de 150 gramos plastificado en la tira. · Impresión de carátula: Offset a todo color en tira y retira. · Impresión de texto interior: A todo color tira y retira, en papel cuché de 115 gramos o papel bond de 75 gramos de 80% de blancura como mínimo. · Tamaño: como mínimo 21 cm x 29,7 cm · Tipo de Encuadernación: caballete con 2 grapas cuando sea menos de 80 páginas y encolado cuando sea más de 80 páginas. · Contenido que presenta. - Descripción de las partes y accesorios de cada equipo de análisis y diseño de la propuesta de valor. - Descripción de las principales tareas que se pueden realizar con cada equipo de análisis y diseño de la propuesta de valor - Descripción grafica de la instalación, uso y conservación de cada equipo. - Descripción de los errores comunes que se presentan en el uso y la forma de solucionarlos. - Descripción de las normas de seguridad que se deben tener en cuenta durante el uso de cada equipo. | 3 | 170 DÍAS CALENDARIO |  | 1 | 6 | 6
213 | 2026 SIMON BOLIVAR | TALLER SFT DE INDUSTRIA DEL VESTIDO | PEDAGOGICO | MAT-309 | KEFF-04 |  | MANUAL DE USO POR CADA EQUIPO DE ANÁLISIS Y DISEÑO DE LA PROPUESTA DE VALOR | · Acabado de la carátula: La carátula en papel cuché de 150 gramos plastificado en la tira. · Impresión de carátula: Offset a todo color en tira y retira. · Impresión de texto interior: A todo color tira y retira, en papel cuché de 115 gramos o papel bond de 75 gramos de 80% de blancura como mínimo. · Tamaño: como mínimo 21 cm x 29,7 cm · Tipo de Encuadernación: caballete con 2 grapas cuando sea menos de 80 páginas y encolado cuando sea más de 80 páginas. · Contenido que presenta: - Descripción de las partes y accesorios de cada equipo de análisis y diseño de la propuesta de valor. - Descripción de las principales tareas que se pueden realizar con cada equipo de análisis y diseño de la propuesta de valor - Descripción gráfica de la instalación, uso y conservación de cada equipo. - Descripción de los errores comunes que se presentan en el uso y la forma de solucionarlos. - Descripción de las normas de seguridad que se deben tener en cuenta durante el uso de cada equipo. | 3 | 170 DÍAS CALENDARIO |  | 1 | 6 | 6
300 | 2026 SIMON BOLIVAR | TALLER SFT DE COMPUTACIÓN E INFORMÁTICA | PEDAGOGICO | MAT-309 | KEFF-04 |  | MANUAL DE USO POR CADA EQUIPO DE ANÁLISIS Y DISEÑO DE LA PROPUESTA DE VALOR | · Acabado de la carátula: La carátula en papel cuché de 150 gramos plastificado en la tira. · Impresión de carátula: Offset a todo color en tira y retira. · Impresión de texto interior: A todo color tira y retira, en papel cuché de 115 gramos o papel bond de 75 gramos de 80% de blancura como mínimo. · Tamaño: como mínimo 21 cm x 29,7 cm · Tipo de Encuadernación: caballete con 2 grapas cuando sea menos de 80 páginas y encolado cuando sea más de 80 páginas. · Contenido que presenta: - Descripción de las partes y accesorios de cada equipo de análisis y diseño de la propuesta de valor. - Descripción de las principales tareas que se pueden realizar con cada equipo de análisis y diseño de la propuesta de valor - Descripción gráfica de la instalación, uso y conservación de cada equipo. - Descripción de los errores comunes que se presentan en el uso y la forma de solucionarlos. - Descripción de las normas de seguridad que se deben tener en cuenta durante el uso de cada equipo. | 3 | 170 DÍAS CALENDARIO |  | 1 | 6 | 6
380 | 2026 SIMON BOLIVAR | TALLER SFT DE ELECTRICIDAD | PEDAGOGICO | MAT-309 | KEFF-04 |  | MANUAL DE USO POR CADA EQUIPO DE ANÁLISIS Y DISEÑO DE LA PROPUESTA DE VALOR | · Acabado de la carátula: La carátula en papel cuché de 150 gramos plastificado en la tira. · Impresión de carátula: Offset a todo color en tira y retira. · Impresión de texto interior: A todo color tira y retira, en papel cuché de 115 gramos o papel bond de 75 gramos de 80% de blancura como mínimo. · Tamaño: como mínimo 21 x 29,7 cm · Tipo de Encuadernación: caballete con 2 grapas cuando sea menos de 80 páginas y encolado cuando sea más de 80 páginas. · Contenido que presenta: - Descripción de las partes y accesorios de cada equipo de análisis y diseño de la propuesta de valor. - Descripción de las principales tareas que se pueden realizar con cada equipo de análisis y diseño de la propuesta de valor - Descripción grafica de la instalación, uso y conservación de cada equipo. - Descripción de los errores comunes que se presentan en el uso y la forma de solucionarlos. - Descripción de las normas de seguridad que se deben tener en cuenta durante el uso de cada equipo. | 3 | 170 DÍAS CALENDARIO |  | 1 | 6 | 6
577 | 2026 SIMON BOLIVAR | TALLER SFT DE INDUSTRIA ALIMENTARIA | PEDAGOGICO | MAT-309 | KEFF-04 |  | MANUAL DE USO POR CADA EQUIPO DE ANÁLISIS Y DISEÑO DE LA PROPUESTA DE VALOR | · Acabado de la carátula: La carátula en papel cuché de 150 gramos plastificado en la tira. · Impresión de carátula: Offset a todo color en tira y retira. · Impresión de texto interior: A todo color tira y retira, en papel cuché de 115 gramos o papel bond de 75 gramos de 80% de blancura como mínimo. · Tamaño: como mínimo 21 x 29,7 cm · Tipo de Encuadernación: caballete con 2 grapas cuando sea menos de 80 páginas y encolado cuando sea más de 80 páginas. · Contenido que presenta: - Descripción de las partes y accesorios de cada equipo de análisis y diseño de la propuesta de valor. - Descripción de las principales tareas que se pueden realizar con cada equipo de análisis y diseño de la propuesta de valor - Descripción grafica de la instalación, uso y conservación de cada equipo. - Descripción de los errores comunes que se presentan en el uso y la forma de solucionarlos. - Descripción de las normas de seguridad que se deben tener en cuenta durante el uso de cada equipo. | 3 | 170 DÍAS CALENDARIO |  | 1 | 6 | 6
665 | 6049 RICARDO PALMA | TALLER SFT DE ELECTRÓNICA | PEDAGOGICO | MAT-309 | KEFF-04 |  | MANUAL DE USO POR CADA EQUIPO DE ANÁLISIS Y DISEÑO DE LA PROPUESTA DE VALOR | · Acabado de la carátula: La carátula en papel cuché de 150 gramos plastificado en la tira. · Impresión de carátula: Offset a todo color en tira y retira. · Impresión de texto interior: A todo color tira y retira, en papel cuché de 115 gramos o papel bond de 75 gramos de 80% de blancura como mínimo. · Tamaño: como mínimo 21 cm x 29,7 cm · Tipo de Encuadernación: caballete con 2 grapas cuando sea menos de 80 páginas y encolado cuando sea más de 80 páginas. · Contenido que presenta. - Descripción de las partes y accesorios de cada equipo de análisis y diseño de la propuesta de valor. - Descripción de las principales tareas que se pueden realizar con cada equipo de análisis y diseño de la propuesta de valor - Descripción grafica de la instalación, uso y conservación de cada equipo. - Descripción de los errores comunes que se presentan en el uso y la forma de solucionarlos. - Descripción de las normas de seguridad que se tienen que se deben tener en cuenta durante el uso de cada equipo | 3 | 170 DÍAS CALENDARIO |  | 1 | 6 | 6
786 | 6049 RICARDO PALMA | TALLER SFT DE COMPUTACIÓN E INFORMÁTICA | PEDAGOGICO | MAT-309 | KEFF-04 |  | MANUAL DE USO POR CADA EQUIPO DE ANÁLISIS Y DISEÑO DE LA PROPUESTA DE VALOR | · Acabado de la carátula: La carátula en papel cuché de 150 gramos plastificado en la tira. · Impresión de carátula: Offset a todo color en tira y retira. · Impresión de texto interior: A todo color tira y retira, en papel cuché de 115 gramos o papel bond de 75 gramos de 80% de blancura como mínimo. · Tamaño: como mínimo 21 cm x 29,7 cm · Tipo de Encuadernación: caballete con 2 grapas cuando sea menos de 80 páginas y encolado cuando sea más de 80 páginas. · Contenido que presenta: - Descripción de las partes y accesorios de cada equipo de análisis y diseño de la propuesta de valor. - Descripción de las principales tareas que se pueden realizar con cada equipo de análisis y diseño de la propuesta de valor - Descripción gráfica de la instalación, uso y conservación de cada equipo. - Descripción de los errores comunes que se presentan en el uso y la forma de solucionarlos. - Descripción de las normas de seguridad que se deben tener en cuenta durante el uso de cada equipo. | 3 | 170 DÍAS CALENDARIO |  | 1 | 6 | 6
866 | 6049 RICARDO PALMA | TALLER SFT DE ELECTRICIDAD | PEDAGOGICO | MAT-309 | KEFF-04 |  | MANUAL DE USO POR CADA EQUIPO DE ANÁLISIS Y DISEÑO DE LA PROPUESTA DE VALOR | · Acabado de la carátula: La carátula en papel cuché de 150 gramos plastificado en la tira. · Impresión de carátula: Offset a todo color en tira y retira. · Impresión de texto interior: A todo color tira y retira, en papel cuché de 115 gramos o papel bond de 75 gramos de 80% de blancura como mínimo. · Tamaño: como mínimo 21 x 29,7 cm · Tipo de Encuadernación: caballete con 2 grapas cuando sea menos de 80 páginas y encolado cuando sea más de 80 páginas. · Contenido que presenta: - Descripción de las partes y accesorios de cada equipo de análisis y diseño de la propuesta de valor. - Descripción de las principales tareas que se pueden realizar con cada equipo de análisis y diseño de la propuesta de valor - Descripción grafica de la instalación, uso y conservación de cada equipo. - Descripción de los errores comunes que se presentan en el uso y la forma de solucionarlos. - Descripción de las normas de seguridad que se deben tener en cuenta durante el uso de cada equipo. | 3 | 170 DÍAS CALENDARIO |  | 1 | 6 | 6
1011 | FRANCISCO IRAZOLA | TALLER SFT DE MECÁNICA AUTOMOTRIZ | PEDAGOGICO | MAT-309 | KEFF-04 |  | MANUAL DE USO POR CADA EQUIPO DE ANÁLISIS Y DISEÑO DE LA PROPUESTA DE VALOR | · Acabado de la carátula: La carátula en papel cuché de 150 gramos plastificado en la tira. · Impresión de carátula: Offset a todo color en tira y retira. · Impresión de texto interior: A todo color tira y retira, en papel cuché de 115 gramos o papel bond de 75 gramos de 80% de blancura como mínimo. · Tamaño: como mínimo 21 cm x 29,7 cm · Tipo de Encuadernación: caballete con 2 grapas cuando sea menos de 80 páginas y encolado cuando sea más de 80 páginas. · Contenido que presenta: - Descripción de las partes y accesorios de cada equipo de análisis y diseño de la propuesta de valor. - Descripción de las principales tareas que se pueden realizar con cada equipo de análisis y diseño de la propuesta de valor - Descripción grafica de la instalación, uso y conservación de cada equipo. - Descripción de los errores comunes que se presentan en el uso y la forma de solucionarlos. - Descripción de las normas de seguridad que se deben tener en cuenta durante el uso de cada equipo. | 3 | 170 DÍAS CALENDARIO |  | 1 | 6 | 6
1203 | FRANCISCO IRAZOLA | TALLER SFT DE INDUSTRIA ALIMENTARIA | PEDAGOGICO | MAT-309 | KEFF-04 |  | MANUAL DE USO POR CADA EQUIPO DE ANÁLISIS Y DISEÑO DE LA PROPUESTA DE VALOR | · Acabado de la carátula: La carátula en papel cuché de 150 gramos plastificado en la tira. · Impresión de carátula: Offset a todo color en tira y retira. · Impresión de texto interior: A todo color tira y retira, en papel cuché de 115 gramos o papel bond de 75 gramos de 80% de blancura como mínimo. · Tamaño: como mínimo 21 x 29,7 cm · Tipo de Encuadernación: caballete con 2 grapas cuando sea menos de 80 páginas y encolado cuando sea más de 80 páginas. · Contenido que presenta: - Descripción de las partes y accesorios de cada equipo de análisis y diseño de la propuesta de valor. - Descripción de las principales tareas que se pueden realizar con cada equipo de análisis y diseño de la propuesta de valor - Descripción grafica de la instalación, uso y conservación de cada equipo. - Descripción de los errores comunes que se presentan en el uso y la forma de solucionarlos. - Descripción de las normas de seguridad que se deben tener en cuenta durante el uso de cada equipo. | 3 | 170 DÍAS CALENDARIO |  | 1 | 6 | 6
1288 | GUILLERMO E. BILLINGHURST | TALLER SFT DE ELECTRICIDAD | PEDAGOGICO | MAT-309 | KEFF-04 |  | MANUAL DE USO POR CADA EQUIPO DE ANÁLISIS Y DISEÑO DE LA PROPUESTA DE VALOR | · Acabado de la carátula: La carátula en papel cuché de 150 gramos plastificado en la tira. · Impresión de carátula: Offset a todo color en tira y retira. · Impresión de texto interior: A todo color tira y retira, en papel cuché de 115 gramos o papel bond de 75 gramos de 80% de blancura como mínimo. · Tamaño: como mínimo 21 x 29,7 cm · Tipo de Encuadernación: caballete con 2 grapas cuando sea menos de 80 páginas y encolado cuando sea más de 80 páginas. · Contenido que presenta: - Descripción de las partes y accesorios de cada equipo de análisis y diseño de la propuesta de valor. - Descripción de las principales tareas que se pueden realizar con cada equipo de análisis y diseño de la propuesta de valor - Descripción grafica de la instalación, uso y conservación de cada equipo. - Descripción de los errores comunes que se presentan en el uso y la forma de solucionarlos. - Descripción de las normas de seguridad que se deben tener en cuenta durante el uso de cada equipo. | 3 | 170 DÍAS CALENDARIO |  | 1 | 6 | 6
1474 | GUILLERMO E. BILLINGHURST | TALLER SFT DE INDUSTRIA ALIMENTARIA | PEDAGOGICO | MAT-309 | KEFF-04 |  | MANUAL DE USO POR CADA EQUIPO DE ANÁLISIS Y DISEÑO DE LA PROPUESTA DE VALOR | · Acabado de la carátula: La carátula en papel cuché de 150 gramos plastificado en la tira. · Impresión de carátula: Offset a todo color en tira y retira. · Impresión de texto interior: A todo color tira y retira, en papel cuché de 115 gramos o papel bond de 75 gramos de 80% de blancura como mínimo. · Tamaño: como mínimo 21 x 29,7 cm · Tipo de Encuadernación: caballete con 2 grapas cuando sea menos de 80 páginas y encolado cuando sea más de 80 páginas. · Contenido que presenta: - Descripción de las partes y accesorios de cada equipo de análisis y diseño de la propuesta de valor. - Descripción de las principales tareas que se pueden realizar con cada equipo de análisis y diseño de la propuesta de valor - Descripción grafica de la instalación, uso y conservación de cada equipo. - Descripción de los errores comunes que se presentan en el uso y la forma de solucionarlos. - Descripción de las normas de seguridad que se deben tener en cuenta durante el uso de cada equipo. | 3 | 170 DÍAS CALENDARIO |  | 1 | 6 | 6
1616 | GUILLERMO E. BILLINGHURST | TALLER SFT DE MECÁNICA AUTOMOTRIZ | PEDAGOGICO | MAT-309 | KEFF-04 |  | MANUAL DE USO POR CADA EQUIPO DE ANÁLISIS Y DISEÑO DE LA PROPUESTA DE VALOR | · Acabado de la carátula: La carátula en papel cuché de 150 gramos plastificado en la tira. · Impresión de carátula: Offset a todo color en tira y retira. · Impresión de texto interior: A todo color tira y retira, en papel cuché de 115 gramos o papel bond de 75 gramos de 80% de blancura como mínimo. · Tamaño: como mínimo 21 cm x 29,7 cm · Tipo de Encuadernación: caballete con 2 grapas cuando sea menos de 80 páginas y encolado cuando sea más de 80 páginas. · Contenido que presenta: - Descripción de las partes y accesorios de cada equipo de análisis y diseño de la propuesta de valor. - Descripción de las principales tareas que se pueden realizar con cada equipo de análisis y diseño de la propuesta de valor - Descripción grafica de la instalación, uso y conservación de cada equipo. - Descripción de los errores comunes que se presentan en el uso y la forma de solucionarlos. - Descripción de las normas de seguridad que se deben tener en cuenta durante el uso de cada equipo. | 3 | 170 DÍAS CALENDARIO |  | 1 | 6 | 6
1724 | GUILLERMO E. BILLINGHURST | TALLER SFT DE COMPUTACIÓN E INFORMÁTICA | PEDAGOGICO | MAT-309 | KEFF-04 |  | MANUAL DE USO POR CADA EQUIPO DE ANÁLISIS Y DISEÑO DE LA PROPUESTA DE VALOR | · Acabado de la carátula: La carátula en papel cuché de 150 gramos plastificado en la tira. · Impresión de carátula: Offset a todo color en tira y retira. · Impresión de texto interior: A todo color tira y retira, en papel cuché de 115 gramos o papel bond de 75 gramos de 80% de blancura como mínimo. · Tamaño: como mínimo 21 cm x 29,7 cm · Tipo de Encuadernación: caballete con 2 grapas cuando sea menos de 80 páginas y encolado cuando sea más de 80 páginas. · Contenido que presenta: - Descripción de las partes y accesorios de cada equipo de análisis y diseño de la propuesta de valor. - Descripción de las principales tareas que se pueden realizar con cada equipo de análisis y diseño de la propuesta de valor - Descripción gráfica de la instalación, uso y conservación de cada equipo. - Descripción de los errores comunes que se presentan en el uso y la forma de solucionarlos. - Descripción de las normas de seguridad que se deben tener en cuenta durante el uso de cada equipo. | 3 | 170 DÍAS CALENDARIO |  | 1 | 6 | 6
1879 | GUILLERMO E. BILLINGHURST | TALLER SFT DE EBANISTERÍA | PEDAGOGICO | MAT-309 | KEFF-04 |  | MANUAL DE USO POR CADA EQUIPO DE ANÁLISIS Y DISEÑO DE LA PROPUESTA DE VALOR | · Acabado de la carátula: La carátula en papel cuché de 150 gramos plastificado en la tira. · Impresión de carátula: Offset a todo color en tira y retira. · Impresión de texto interior: A todo color tira y retira, en papel cuché de 115 gramos o papel bond de 75 gramos de 80% de blancura como mínimo. · Tamaño: como mínimo 21 cm x 29,7 cm · Tipo de Encuadernación: caballete con 2 grapas cuando sea menos de 80 páginas y encolado cuando sea más de 80 páginas. Contenido que presenta: - Descripción de las partes y accesorios de cada equipo de análisis y diseño de la propuesta de valor. - Descripción de las principales tareas que se pueden realizar con cada equipo de análisis y diseño de la propuesta de valor - Descripción grafica de la instalación, uso y conservación de cada equipo. - Descripción de los errores comunes que se presentan en el uso y la forma de solucionarlos. L- VERADeHscilrdipación de las normas de seguridad que se tienen que se deben tener en cuenta durante el uso 0d9e9c8adsaoefqtuipo A | 3 | 170 DÍAS CALENDARIO |  | 1 | 6 | 6
1974 | JOSE GRANDA | TALLER SFT DE COMPUTACIÓN E INFORMÁTICA | PEDAGOGICO | MAT-309 | KEFF-04 |  | MANUAL DE USO POR CADA EQUIPO DE ANÁLISIS Y DISEÑO DE LA PROPUESTA DE VALOR | · Acabado de la carátula: La carátula en papel cuché de 150 gramos plastificado en la tira. · Impresión de carátula: Offset a todo color en tira y retira. · Impresión de texto interior: A todo color tira y retira, en papel cuché de 115 gramos o papel bond de 75 gramos de 80% de blancura como mínimo. · Tamaño: como mínimo 21 cm x 29,7 cm · Tipo de Encuadernación: caballete con 2 grapas cuando sea menos de 80 páginas y encolado cuando sea más de 80 páginas. · Contenido que presenta: - Descripción de las partes y accesorios de cada equipo de análisis y diseño de la propuesta de valor. - Descripción de las principales tareas que se pueden realizar con cada equipo de análisis y diseño de la propuesta de valor - Descripción gráfica de la instalación, uso y conservación de cada equipo. - Descripción de los errores comunes que se presentan en el uso y la forma de solucionarlos. - Descripción de las normas de seguridad que se deben tener en cuenta durante el uso de cada equipo. | 3 | 170 DÍAS CALENDARIO |  | 1 | 6 | 6
2166 | JOSE GRANDA | TALLER SFT DE INDUSTRIA ALIMENTARIA | PEDAGOGICO | MAT-309 | KEFF-04 |  | MANUAL DE USO POR CADA EQUIPO DE ANÁLISIS Y DISEÑO DE LA PROPUESTA DE VALOR | · Acabado de la carátula: La carátula en papel cuché de 150 gramos plastificado en la tira. · Impresión de carátula: Offset a todo color en tira y retira. · Impresión de texto interior: A todo color tira y retira, en papel cuché de 115 gramos o papel bond de 75 gramos de 80% de blancura como mínimo. · Tamaño: como mínimo 21 x 29,7 cm · Tipo de Encuadernación: caballete con 2 grapas cuando sea menos de 80 páginas y encolado cuando sea más de 80 páginas. · Contenido que presenta: - Descripción de las partes y accesorios de cada equipo de análisis y diseño de la propuesta de valor. - Descripción de las principales tareas que se pueden realizar con cada equipo de análisis y diseño de la propuesta de valor - Descripción grafica de la instalación, uso y conservación de cada equipo. - Descripción de los errores comunes que se presentan en el uso y la forma de solucionarlos. - Descripción de las normas de seguridad que se deben tener en cuenta durante el uso de cada equipo. | 3 | 170 DÍAS CALENDARIO |  | 1 | 6 | 6
2307 | JOSE GRANDA | TALLER SFT DE MECÁNICA AUTOMOTRIZ | PEDAGOGICO | MAT-309 | KEFF-04 |  | MANUAL DE USO POR CADA EQUIPO DE ANÁLISIS Y DISEÑO DE LA PROPUESTA DE VALOR | · Acabado de la carátula: La carátula en papel cuché de 150 gramos plastificado en la tira. · Impresión de carátula: Offset a todo color en tira y retira. · Impresión de texto interior: A todo color tira y retira, en papel cuché de 115 gramos o papel bond de 75 gramos de 80% de blancura como mínimo. · Tamaño: como mínimo 21 cm x 29,7 cm · Tipo de Encuadernación: caballete con 2 grapas cuando sea menos de 80 páginas y encolado cuando sea más de 80 páginas. · Contenido que presenta: - Descripción de las partes y accesorios de cada equipo de análisis y diseño de la propuesta de valor. - Descripción de las principales tareas que se pueden realizar con cada equipo de análisis y diseño de la propuesta de valor - Descripción grafica de la instalación, uso y conservación de cada equipo. - Descripción de los errores comunes que se presentan en el uso y la forma de solucionarlos. - Descripción de las normas de seguridad que se deben tener en cuenta durante el uso de cada equipo. | 3 | 170 DÍAS CALENDARIO |  | 1 | 6 | 6
2435 | MANUEL ANTONIO MESONES MURO | TALLER SFT DE INDUSTRIA DEL VESTIDO | PEDAGOGICO | MAT-309 | KEFF-04 |  | MANUAL DE USO POR CADA EQUIPO DE ANÁLISIS Y DISEÑO DE LA PROPUESTA DE VALOR | · Acabado de la carátula: La carátula en papel cuché de 150 gramos plastificado en la tira. · Impresión de carátula: Offset a todo color en tira y retira. · Impresión de texto interior: A todo color tira y retira, en papel cuché de 115 gramos o papel bond de 75 gramos de 80% de blancura como mínimo. · Tamaño: como mínimo 21 cm x 29,7 cm · Tipo de Encuadernación: caballete con 2 grapas cuando sea menos de 80 páginas y encolado cuando sea más de 80 páginas. · Contenido que presenta: - Descripción de las partes y accesorios de cada equipo de análisis y diseño de la propuesta de valor. - Descripción de las principales tareas que se pueden realizar con cada equipo de análisis y diseño de la propuesta de valor - Descripción gráfica de la instalación, uso y conservación de cada equipo. - Descripción de los errores comunes que se presentan en el uso y la forma de solucionarlos. - Descripción de las normas de seguridad que se deben tener en cuenta durante el uso de cada equipo. | 3 | 170 DÍAS CALENDARIO |  | 1 | 6 | 6
2660 | MANUEL ANTONIO MESONES MURO | TALLER SFT DE EBANISTERÍA | PEDAGOGICO | MAT-309 | KEFF-04 |  | MANUAL DE USO POR CADA EQUIPO DE ANÁLISIS Y DISEÑO DE LA PROPUESTA DE VALOR | · Acabado de la carátula: La carátula en papel cuché de 150 gramos plastificado en la tira. · Impresión de carátula: Offset a todo color en tira y retira. · Impresión de texto interior: A todo color tira y retira, en papel cuché de 115 gramos o papel bond de 75 gramos de 80% de blancura como mínimo. · Tamaño: como mínimo 21 cm x 29,7 cm · Tipo de Encuadernación: caballete con 2 grapas cuando sea menos de 80 páginas y encolado cuando sea más de 80 páginas. Contenido que presenta: - Descripción de las partes y accesorios de cada equipo de análisis y diseño de la propuesta de valor. - Descripción de las principales tareas que se pueden realizar con cada equipo de análisis y diseño de la propuesta de valor - Descripción grafica de la instalación, uso y conservación de cada equipo. - Descripción de los errores comunes que se presentan en el uso y la forma de solucionarlos. L- VERADeHscilrdipación de las normas de seguridad que se tienen que se deben tener en cuenta durante el uso 0d9e9c8adsaoefqtuipo A | 3 | 170 DÍAS CALENDARIO |  | 1 | 6 | 6
231 | 2026 SIMON BOLIVAR | TALLER SFT DE INDUSTRIA DEL VESTIDO | PEDAGOGICO | MAT-291 | KEFF-77 |  | MANUAL DE USO POR CADA EQUIPO DE BORDAR | · Acabado de la carátula: La carátula en papel cuché de 150 gramos plastificado en la tira. · Impresión de carátula: Offset a todo color en tira y retira. · Impresión de texto interior: A todo color tira y retira, en papel cuché de 115 gramos o papel bond de 75 gramos de 80% de blancura como mínimo. · Tamaño: como mínimo 21 cm x 29,7 cm · Tipo de Encuadernación: caballete con 2 grapas cuando sea menos de 80 páginas y encolado cuando sea más de 80 páginas. Contenido que presenta: - Descripción de las partes y accesorios de cada equipo en función del taller para realizar bordados. - Descripción de las principales tareas que se pueden realizar con cada equipo en función del taller para realizar bordados - Descripción gráfica de la instalación, uso y conservación de cada equipo. - Descripción de los errores comunes que se presentan en el uso y la forma de solucionarlos. · Descripción de las normas de seguridad que se deben tener en cuenta durante el uso de cada equipo | 3 | 170 DÍAS CALENDARIO |  | 1 | 6 | 6 | [29 empty] | 0
2445 | MANUEL ANTONIO MESONES MURO | TALLER SFT DE INDUSTRIA DEL VESTIDO | PEDAGOGICO | MAT-291 | KEFF-77 |  | MANUAL DE USO POR CADA EQUIPO DE BORDAR | · Acabado de la carátula: La carátula en papel cuché de 150 gramos plastificado en la tira. · Impresión de carátula: Offset a todo color en tira y retira. · Impresión de texto interior: A todo color tira y retira, en papel cuché de 115 gramos o papel bond de 75 gramos de 80% de blancura como mínimo. · Tamaño: como mínimo 21 cm x 29,7 cm · Tipo de Encuadernación: caballete con 2 grapas cuando sea menos de 80 páginas y encolado cuando sea más de 80 páginas. Contenido que presenta: - Descripción de las partes y accesorios de cada equipo en función del taller para realizar bordados. - Descripción de las principales tareas que se pueden realizar con cada equipo en función del taller para realizar bordados - Descripción gráfica de la instalación, uso y conservación de cada equipo. - Descripción de los errores comunes que se presentan en el uso y la forma de solucionarlos. · Descripción de las normas de seguridad que se deben tener en cuenta durante el uso de cada equipo | 3 | 170 DÍAS CALENDARIO |  | 1 | 6 | 6 | [29 empty] | 0
106 | 16449 ELOY SOBERON FLORES | TALLER SFT DE COCINA Y REPOSTERÍA | PEDAGOGICO | MAT-310 | KEFF-10 |  | MANUAL DE USO POR CADA EQUIPO DE COCCION | · Acabado de la carátula: La carátula en papel cuché de 150 gramos plastificado en la tira. · Impresión de carátula: Offset a todo color en tira y retira. · Impresión de texto interior: A todo color tira y retira, en papel cuché de 115 gramos o papel bond de 75 gramos de 80% de blancura como mínimo. · Tamaño: como mínimo 21 cm x 29,7 cm · Tipo de Encuadernación: caballete con 2 grapas cuando sea menos de 80 páginas y encolado cuando sea más de 80 páginas. · Contenido que presenta. -Descripción de las partes y accesorios de cada equipo de cocción -Descripción de las principales tareas que se pueden realizar con cada equipo de cocción. - Descripción grafica de la instalación, uso y conservación de cada equipo. - Descripción de los errores comunes que se presentan en el uso y la forma de solucionarlos. - Descripción de las normas de seguridad que se deben tener en cuenta durante el uso de cada equipo. | 3 | 170 DÍAS CALENDARIO |  | 1 | 6 | 6
118 | 16449 ELOY SOBERON FLORES | TALLER SFT DE COCINA Y REPOSTERÍA | PEDAGOGICO | MAT-311 | KEFF-15 |  | MANUAL DE USO POR CADA EQUIPO DE COLOCACIÓN DE ACCESORIOS | · Acabado de la carátula: La carátula en papel cuché de 150 gramos plastificado en la tira. · Impresión de carátula: Offset a todo color en tira y retira. · Impresión de texto interior: A todo color tira y retira, en papel cuché de 115 gramos o papel bond de 75 gramos de 80% de blancura como mínimo. · Tamaño: como mínimo 21 cm x 29,7 cm · Tipo de Encuadernación: caballete con 2 grapas cuando sea menos de 80 páginas y encolado cuando sea más de 80 páginas. · Contenido que presenta. - Descripción de las partes y accesorios de cada equipo de colocación de accesorios. - Descripción de las principales tareas que se pueden realizar con cada equipo de colocación de accesorios. - Descripción grafica de la instalación, uso y conservación de cada equipo. - Descripción de los errores comunes que se presentan en el uso y la forma de solucionarlos. - Descripción de las normas de seguridad que se deben tener en cuenta durante el uso de cada equipo. | 3 | 170 DÍAS CALENDARIO |  | 1 | 6 | 6
1895 | GUILLERMO E. BILLINGHURST | TALLER SFT DE EBANISTERÍA | PEDAGOGICO | MAT-311 | KEFF-39 |  | MANUAL DE USO POR CADA EQUIPO DE COLOCACIÓN DE ACCESORIOS | · Acabado de la carátula: La carátula en papel cuché de 150 gramos plastificado en la tira. · Impresión de carátula: Offset a todo color en tira y retira. · Impresión de texto interior: A todo color tira y retira, en papel cuché de 115 gramos o papel bond de 75 gramos de 80% de blancura como mínimo. · Tamaño: como mínimo 21 cm x 29,7 cm · Tipo de Encuadernación: caballete con 2 grapas cuando sea menos de 80 páginas y encolado cuando sea más de 80 páginas. Contenido que presenta. . Descripción de las partes y accesorios de cada equipo de colocación de accesorios. . Descripción de las principales tareas que se pueden realizar con cada equipo de colocación de accesorios. - Descripción grafica de la instalación, uso y conservación de cada equipo. - Descripción de los errores comunes que se presentan en el uso y la forma de solucionarlos. - Descripción de las normas de seguridad que se tienen que se deben tener en cuenta durante el uso de cada equipo | 3 | 170 DÍAS CALENDARIO |  | 1 | 6 | 6
2676 | MANUEL ANTONIO MESONES MURO | TALLER SFT DE EBANISTERÍA | PEDAGOGICO | MAT-311 | KEFF-39 |  | MANUAL DE USO POR CADA EQUIPO DE COLOCACIÓN DE ACCESORIOS | · Acabado de la carátula: La carátula en papel cuché de 150 gramos plastificado en la tira. · Impresión de carátula: Offset a todo color en tira y retira. · Impresión de texto interior: A todo color tira y retira, en papel cuché de 115 gramos o papel bond de 75 gramos de 80% de blancura como mínimo. · Tamaño: como mínimo 21 cm x 29,7 cm · Tipo de Encuadernación: caballete con 2 grapas cuando sea menos de 80 páginas y encolado cuando sea más de 80 páginas. Contenido que presenta. . Descripción de las partes y accesorios de cada equipo de colocación de accesorios. . Descripción de las principales tareas que se pueden realizar con cada equipo de colocación de accesorios. - Descripción grafica de la instalación, uso y conservación de cada equipo. - Descripción de los errores comunes que se presentan en el uso y la forma de solucionarlos. - Descripción de las normas de seguridad que se tienen que se deben tener en cuenta durante el uso de cada equipo | 3 | 170 DÍAS CALENDARIO |  | 1 | 6 | 6
1887 | GUILLERMO E. BILLINGHURST | TALLER SFT DE EBANISTERÍA | PEDAGOGICO | MAT-312 | KEFF-33 |  | MANUAL DE USO POR CADA EQUIPO DE CONSTRUCCIÓN CON TABLEROS PREFABRICADOS | · Acabado de la carátula: La carátula en papel cuché de 150 gramos plastificado en la tira. · Impresión de carátula: Offset a todo color en tira y retira. · Impresión de texto interior: A todo color tira y retira, en papel cuché de 115 gramos o papel bond de 75 gramos de 80% de blancura como mínimo. · Tamaño: como mínimo 21 cm x 29,7 cm · Tipo de Encuadernación: caballete con 2 grapas cuando sea menos de 80 páginas y encolado cuando sea más de 80 páginas. Contenido que presenta. . Descripción de las partes y accesorios de cada equipo de construcción con tableros prefabricados. . Descripción de las principales tareas que se pueden realizar con cada equipo de construcción con tableros prefabricados. - Descripción grafica de la instalación, uso y conservación de cada equipo. - Descripción de los errores comunes que se presentan en el uso y la forma de solucionarlos. - Descripción de las normas de seguridad que se tienen que se deben tener en cuenta durante el uso de cada equipo | 3 | 170 DÍAS CALENDARIO |  | 1 | 6 | 6
2668 | MANUEL ANTONIO MESONES MURO | TALLER SFT DE EBANISTERÍA | PEDAGOGICO | MAT-312 | KEFF-33 |  | MANUAL DE USO POR CADA EQUIPO DE CONSTRUCCIÓN CON TABLEROS PREFABRICADOS | · Acabado de la carátula: La carátula en papel cuché de 150 gramos plastificado en la tira. · Impresión de carátula: Offset a todo color en tira y retira. · Impresión de texto interior: A todo color tira y retira, en papel cuché de 115 gramos o papel bond de 75 gramos de 80% de blancura como mínimo. · Tamaño: como mínimo 21 cm x 29,7 cm · Tipo de Encuadernación: caballete con 2 grapas cuando sea menos de 80 páginas y encolado cuando sea más de 80 páginas. Contenido que presenta. . Descripción de las partes y accesorios de cada equipo de construcción con tableros prefabricados. . Descripción de las principales tareas que se pueden realizar con cada equipo de construcción con tableros prefabricados. - Descripción grafica de la instalación, uso y conservación de cada equipo. - Descripción de los errores comunes que se presentan en el uso y la forma de solucionarlos. - Descripción de las normas de seguridad que se tienen que se deben tener en cuenta durante el uso de cada equipo | 3 | 170 DÍAS CALENDARIO |  | 1 | 6 | 6
1883 | GUILLERMO E. BILLINGHURST | TALLER SFT DE EBANISTERÍA | PEDAGOGICO | MAT-313 | KEFF-30 |  | MANUAL DE USO POR CADA EQUIPO DE CONSTRUCCIÓN DE ESTRUCTURAS DE MADERA | · Acabado de la carátula: La carátula en papel cuché de 150 gramos plastificado en la tira. · Impresión de carátula: Offset a todo color en tira y retira. · Impresión de texto interior: A todo color tira y retira, en papel cuché de 115 gramos o papel bond de 75 gramos de 80% de blancura como mínimo. · Tamaño: como mínimo 21cm x 29,7 cm · Tipo de Encuadernación: caballete con 2 grapas cuando sea menos de 80 páginas y encolado cuando sea más de 80 páginas. Contenido que presenta: . Descripción de las partes y accesorios de cada equipo de construcción de estructuras de madera. . Descripción de las principales tareas que se pueden realizar con cada equipo de construcción de estructuras de madera - Descripción grafica de la instalación, uso y conservación de cada equipo. - Descripción de los errores comunes que se presentan en el uso y la forma de solucionarlos. - Descripción de las normas de seguridad que se tienen que se deben tener en cuenta durante el uso de cada equipo | 3 | 170 DÍAS CALENDARIO |  | 1 | 6 | 6
2664 | MANUEL ANTONIO MESONES MURO | TALLER SFT DE EBANISTERÍA | PEDAGOGICO | MAT-313 | KEFF-30 |  | MANUAL DE USO POR CADA EQUIPO DE CONSTRUCCIÓN DE ESTRUCTURAS DE MADERA | · Acabado de la carátula: La carátula en papel cuché de 150 gramos plastificado en la tira. · Impresión de carátula: Offset a todo color en tira y retira. · Impresión de texto interior: A todo color tira y retira, en papel cuché de 115 gramos o papel bond de 75 gramos de 80% de blancura como mínimo. · Tamaño: como mínimo 21cm x 29,7 cm · Tipo de Encuadernación: caballete con 2 grapas cuando sea menos de 80 páginas y encolado cuando sea más de 80 páginas. Contenido que presenta: . Descripción de las partes y accesorios de cada equipo de construcción de estructuras de madera. . Descripción de las principales tareas que se pueden realizar con cada equipo de construcción de estructuras de madera - Descripción grafica de la instalación, uso y conservación de cada equipo. - Descripción de los errores comunes que se presentan en el uso y la forma de solucionarlos. - Descripción de las normas de seguridad que se tienen que se deben tener en cuenta durante el uso de cada equipo | 3 | 170 DÍAS CALENDARIO |  | 1 | 6 | 6
670 | 6049 RICARDO PALMA | TALLER SFT DE ELECTRÓNICA | PEDAGOGICO | MAT-331 | KEFF-56 |  | MANUAL DE USO POR CADA EQUIPO DE ELECTRICIDAD (OSCILOSCOPIO, FRECUENCÍMETRO, ETC.) | · Acabado de la carátula: La carátula en papel cuché de 150 gramos plastificado en la tira. · Impresión de carátula: Offset a todo color en tira y retira. · Impresión de texto interior: A todo color tira y retira, en papel cuché de 115 gramos o papel bond de 75 gramos de 80% de blancura como mínimo. · Tamaño: como mínimo 21 cm x 29,7 cm · Tipo de Encuadernación: caballete con 2 grapas cuando sea menos de 80 páginas y encolado cuando sea más de 80 páginas. · Contenido que presenta. - Descripción de las partes y accesorios de cada equipo - Descripción de las principales tareas que se pueden realizar con cada equipo - Descripción grafica de la instalación, uso y conservación de cada equipo. - Descripción de los errores comunes que se presentan en el uso y la forma de solucionarlos. · Descripción de las normas de seguridad que se tienen que se deben tener en cuenta durante el uso de cada equipo | 3 | 170 DÍAS CALENDARIO |  | 1 | 6 | 6 | [29 empty] | 0
720 | 6049 RICARDO PALMA | TALLER SFT DE ELECTRÓNICA | PEDAGOGICO | MAT-335 | KEFF-71 |  | MANUAL DE USO POR CADA EQUIPO DE ELECTRÓNICA | · Acabado de la carátula: La carátula en papel cuché de 150 gramos plastificado en la tira. · Impresión de carátula: Offset a todo color en tira y retira. · Impresión de texto interior: A todo color tira y retira, en papel cuché de 115 gramos o papel bond de 75 gramos de 80% de blancura como mínimo. · Tamaño: como mínimo 21 cm x 29,7 cm · Tipo de Encuadernación: caballete con 2 grapas cuando sea menos de 80 páginas y encolado cuando sea más de 80 páginas. · Contenido que presenta. - Descripción de las partes y accesorios de cada equipo de electrónica - Descripción de las principales tareas que se pueden realizar con cada equipo de electrónica - Descripción grafica de la instalación, uso y conservación de cada equipo de electrónica. - Descripción de los errores comunes que se presentan en el uso y la forma de solucionarlos. · Descripción de las normas de seguridad que se tienen que se deben tener en cuenta durante el uso de cada equipo. | 3 | 170 DÍAS CALENDARIO |  | 1 | 6 | 6
97 | 16449 ELOY SOBERON FLORES | TALLER SFT DE COCINA Y REPOSTERÍA | PEDAGOGICO | MAT-315 | KEFF-01 |  | MANUAL DE USO POR CADA EQUIPO DE IDENTIFICACIÓN DE NECESIDADES Y PROBLEMAS | · Acabado de la carátula: La carátula en papel cuché de 150 gramos plastificado en la tira. · Impresión de carátula: Offset a todo color en tira y retira. · Impresión de texto interior: A todo color tira y retira, en papel cuché de 115 gramos o papel bond de 75 gramos de 80% de blancura como mínimo. ·Tamaño: como mínimo 21 cm x 29,7 cm · Tipo de Encuadernación: caballete con 2 grapas cuando sea menos de 80 páginas y encolado cuando sea más de 80 páginas. ·Contenido que presenta. - Descripción de las partes y accesorios de cada equipo. - Descripción de las principales tareas que se pueden realizar con cada equipo (por ejemplo, filmas, tomar fotografías, etc.) - Descripción grafica de la instalación, uso y conservación de cada equipo. - Descripción de los errores comunes que se presentan en el uso y la forma de solucionarlos. - Descripción de las normas de seguridad que se deben tener en cuenta durante el uso de cada equipo. | 3 | 170 DÍAS CALENDARIO |  | 1 | 6 | 6
571 | 2026 SIMON BOLIVAR | TALLER SFT DE INDUSTRIA ALIMENTARIA | PEDAGOGICO | MAT-315 | KEFF-01 |  | MANUAL DE USO POR CADA EQUIPO DE IDENTIFICACIÓN DE NECESIDADES Y PROBLEMAS | · Acabado de la carátula: La carátula en papel cuché de 150 gramos plastificado en la tira. · Impresión de carátula: Offset a todo color en tira y retira. · Impresión de texto interior: A todo color tira y retira, en papel cuché de 115 gramos o papel bond de 75 gramos de 80% de blancura como mínimo. · Tamaño: como mínimo 21 x 29,7 cm · Tipo de Encuadernación: caballete con 2 grapas cuando sea menos de 80 páginas y encolado cuando sea más de 80 páginas. · Contenido que presenta: - Descripción de las partes y accesorios de cada equipo. - Descripción de las principales tareas que se pueden realizar con cada equipo (por ejemplo, filmar, tomar fotografías, etc.) - Descripción grafica de la instalación, uso y conservación de cada equipo. - Descripción de los errores comunes que se presentan en el uso y la forma de solucionarlos. - Descripción de las normas de seguridad que se tienen que se deben tener en cuenta durante el uso de cada equipo. | 3 | 170 DÍAS CALENDARIO |  | 1 | 6 | 6
1198 | FRANCISCO IRAZOLA | TALLER SFT DE INDUSTRIA ALIMENTARIA | PEDAGOGICO | MAT-315 | KEFF-01 |  | MANUAL DE USO POR CADA EQUIPO DE IDENTIFICACIÓN DE NECESIDADES Y PROBLEMAS | · Acabado de la carátula: La carátula en papel cuché de 150 gramos plastificado en la tira. · Impresión de carátula: Offset a todo color en tira y retira. · Impresión de texto interior: A todo color tira y retira, en papel cuché de 115 gramos o papel bond de 75 gramos de 80% de blancura como mínimo. · Tamaño: como mínimo 21 x 29,7 cm · Tipo de Encuadernación: caballete con 2 grapas cuando sea menos de 80 páginas y encolado cuando sea más de 80 páginas. · Contenido que presenta: - Descripción de las partes y accesorios de cada equipo. - Descripción de las principales tareas que se pueden realizar con cada equipo (por ejemplo, filmar, tomar fotografías, etc.) - Descripción grafica de la instalación, uso y conservación de cada equipo. - Descripción de los errores comunes que se presentan en el uso y la forma de solucionarlos. - Descripción de las normas de seguridad que se tienen que se deben tener en cuenta durante el uso de cada equipo. | 3 | 170 DÍAS CALENDARIO |  | 1 | 6 | 6
1469 | GUILLERMO E. BILLINGHURST | TALLER SFT DE INDUSTRIA ALIMENTARIA | PEDAGOGICO | MAT-315 | KEFF-01 |  | MANUAL DE USO POR CADA EQUIPO DE IDENTIFICACIÓN DE NECESIDADES Y PROBLEMAS | · Acabado de la carátula: La carátula en papel cuché de 150 gramos plastificado en la tira. · Impresión de carátula: Offset a todo color en tira y retira. · Impresión de texto interior: A todo color tira y retira, en papel cuché de 115 gramos o papel bond de 75 gramos de 80% de blancura como mínimo. · Tamaño: como mínimo 21 x 29,7 cm · Tipo de Encuadernación: caballete con 2 grapas cuando sea menos de 80 páginas y encolado cuando sea más de 80 páginas. · Contenido que presenta: - Descripción de las partes y accesorios de cada equipo. - Descripción de las principales tareas que se pueden realizar con cada equipo (por ejemplo, filmar, tomar fotografías, etc.) - Descripción grafica de la instalación, uso y conservación de cada equipo. - Descripción de los errores comunes que se presentan en el uso y la forma de solucionarlos. - Descripción de las normas de seguridad que se tienen que se deben tener en cuenta durante el uso de cada equipo. | 3 | 170 DÍAS CALENDARIO |  | 1 | 6 | 6
1873 | GUILLERMO E. BILLINGHURST | TALLER SFT DE EBANISTERÍA | PEDAGOGICO | MAT-315 | KEFF-01 |  | MANUAL DE USO POR CADA EQUIPO DE IDENTIFICACIÓN DE NECESIDADES Y PROBLEMAS | · Acabado de la carátula: La carátula en papel cuché de 150 gramos plastificado en la tira. · Impresión de carátula: Offset a todo color en tira y retira. · Impresión de texto interior: A todo color tira y retira, en papel cuché de 115 gramos o papel bond de 75 gramos de 80% de blancura como mínimo. · Tamaño: como mínimo 21 cm x 29,7 cm · Tipo de Encuadernación: caballete con 2 grapas cuando sea menos de 80 páginas y encolado cuando sea más de 80 páginas. · Contenido que presenta: - Descripción de las partes y accesorios de cada equipo. - Descripción de las principales tareas que se pueden realizar con cada equipo (por ejemplo, filmar, tomar fotografías, etc.) - Descripción grafica de la instalación, uso y conservación de cada equipo. - Descripción de los errores comunes que se presentan en el uso y la forma de solucionarlos. - Descripción de las normas de seguridad que se tienen que se deben tener en cuenta durante el uso de cada equipo. | 3 | 170 DÍAS CALENDARIO |  | 1 | 6 | 6
2160 | JOSE GRANDA | TALLER SFT DE INDUSTRIA ALIMENTARIA | PEDAGOGICO | MAT-315 | KEFF-01 |  | MANUAL DE USO POR CADA EQUIPO DE IDENTIFICACIÓN DE NECESIDADES Y PROBLEMAS | · Acabado de la carátula: La carátula en papel cuché de 150 gramos plastificado en la tira. · Impresión de carátula: Offset a todo color en tira y retira. · Impresión de texto interior: A todo color tira y retira, en papel cuché de 115 gramos o papel bond de 75 gramos de 80% de blancura como mínimo. · Tamaño: como mínimo 21 x 29,7 cm · Tipo de Encuadernación: caballete con 2 grapas cuando sea menos de 80 páginas y encolado cuando sea más de 80 páginas. · Contenido que presenta: - Descripción de las partes y accesorios de cada equipo. - Descripción de las principales tareas que se pueden realizar con cada equipo (por ejemplo, filmar, tomar fotografías, etc.) - Descripción grafica de la instalación, uso y conservación de cada equipo. - Descripción de los errores comunes que se presentan en el uso y la forma de solucionarlos. - Descripción de las normas de seguridad que se tienen que se deben tener en cuenta durante el uso de cada equipo. | 3 | 170 DÍAS CALENDARIO |  | 1 | 6 | 6
2654 | MANUEL ANTONIO MESONES MURO | TALLER SFT DE EBANISTERÍA | PEDAGOGICO | MAT-315 | KEFF-01 |  | MANUAL DE USO POR CADA EQUIPO DE IDENTIFICACIÓN DE NECESIDADES Y PROBLEMAS | · Acabado de la carátula: La carátula en papel cuché de 150 gramos plastificado en la tira. · Impresión de carátula: Offset a todo color en tira y retira. · Impresión de texto interior: A todo color tira y retira, en papel cuché de 115 gramos o papel bond de 75 gramos de 80% de blancura como mínimo. · Tamaño: como mínimo 21 cm x 29,7 cm · Tipo de Encuadernación: caballete con 2 grapas cuando sea menos de 80 páginas y encolado cuando sea más de 80 páginas. · Contenido que presenta: - Descripción de las partes y accesorios de cada equipo. - Descripción de las principales tareas que se pueden realizar con cada equipo (por ejemplo, filmar, tomar fotografías, etc.) - Descripción grafica de la instalación, uso y conservación de cada equipo. - Descripción de los errores comunes que se presentan en el uso y la forma de solucionarlos. - Descripción de las normas de seguridad que se tienen que se deben tener en cuenta durante el uso de cada equipo. | 3 | 170 DÍAS CALENDARIO |  | 1 | 6 | 6
1018 | FRANCISCO IRAZOLA | TALLER SFT DE MECÁNICA AUTOMOTRIZ | PEDAGOGICO | MAT-293 | KEFF-83 |  | MANUAL DE USO POR CADA EQUIPO DE MANTENIMIENTO DEL SISTEMA DE SUSPENSIÓN DIRECCIÓN Y FRENOS | · Acabado de la carátula: La carátula en papel cuché de 150 gramos plastificado en la tira. · Impresión de carátula: Offset a todo color en tira y retira. · Impresión de texto interior: A todo color tira y retira, en papel cuché de 115 gramos o papel bond de 75 gramos de 80% de blancura como mínimo. · Tamaño: como mínimo 21 cm x 29,7 cm · Tipo de Encuadernación: caballete con 2 grapas cuando sea menos de 80 páginas y encolado cuando sea más de 80 páginas. · Contenido que presenta: - Descripción de las partes y accesorios del equipamiento. - Descripción de las principales tareas que se pueden realizar con cada equipo. - Descripción grafica de la instalación, uso y conservación de cada equipo. - Descripción de los errores comunes que se presentan en el uso y la forma de solucionarlos. - Descripción de las normas de seguridad que se deben tener en cuenta durante el uso de cada equipo. | 3 | 170 DÍAS CALENDARIO |  | 1 | 6 | 6
1623 | GUILLERMO E. BILLINGHURST | TALLER SFT DE MECÁNICA AUTOMOTRIZ | PEDAGOGICO | MAT-293 | KEFF-83 |  | MANUAL DE USO POR CADA EQUIPO DE MANTENIMIENTO DEL SISTEMA DE SUSPENSIÓN DIRECCIÓN Y FRENOS | · Acabado de la carátula: La carátula en papel cuché de 150 gramos plastificado en la tira. · Impresión de carátula: Offset a todo color en tira y retira. · Impresión de texto interior: A todo color tira y retira, en papel cuché de 115 gramos o papel bond de 75 gramos de 80% de blancura como mínimo. · Tamaño: como mínimo 21 cm x 29,7 cm · Tipo de Encuadernación: caballete con 2 grapas cuando sea menos de 80 páginas y encolado cuando sea más de 80 páginas. · Contenido que presenta: - Descripción de las partes y accesorios del equipamiento. - Descripción de las principales tareas que se pueden realizar con cada equipo. - Descripción grafica de la instalación, uso y conservación de cada equipo. - Descripción de los errores comunes que se presentan en el uso y la forma de solucionarlos. - Descripción de las normas de seguridad que se deben tener en cuenta durante el uso de cada equipo. | 3 | 170 DÍAS CALENDARIO |  | 1 | 6 | 6
2314 | JOSE GRANDA | TALLER SFT DE MECÁNICA AUTOMOTRIZ | PEDAGOGICO | MAT-293 | KEFF-83 |  | MANUAL DE USO POR CADA EQUIPO DE MANTENIMIENTO DEL SISTEMA DE SUSPENSIÓN DIRECCIÓN Y FRENOS | · Acabado de la carátula: La carátula en papel cuché de 150 gramos plastificado en la tira. · Impresión de carátula: Offset a todo color en tira y retira. · Impresión de texto interior: A todo color tira y retira, en papel cuché de 115 gramos o papel bond de 75 gramos de 80% de blancura como mínimo. · Tamaño: como mínimo 21 cm x 29,7 cm · Tipo de Encuadernación: caballete con 2 grapas cuando sea menos de 80 páginas y encolado cuando sea más de 80 páginas. · Contenido que presenta: - Descripción de las partes y accesorios del equipamiento. - Descripción de las principales tareas que se pueden realizar con cada equipo. - Descripción grafica de la instalación, uso y conservación de cada equipo. - Descripción de los errores comunes que se presentan en el uso y la forma de solucionarlos. - Descripción de las normas de seguridad que se deben tener en cuenta durante el uso de cada equipo. | 3 | 170 DÍAS CALENDARIO |  | 1 | 6 | 6
597 | 2026 SIMON BOLIVAR | TALLER SFT DE INDUSTRIA ALIMENTARIA | PEDAGOGICO | MAT-318 | KEFF-50 |  | MANUAL DE USO POR CADA EQUIPO DE PROCESAMIENTO DE CACAO, CAFÉ, QUINUA Y OTROS | · Acabado de la carátula: La carátula en papel cuché de 150 gramos plastificado en la tira. · Impresión de carátula: Offset a todo color en tira y retira. · Impresión de texto interior: A todo color tira y retira, en papel cuché de 115 gramos o papel bond de 75 gramos de 80% de blancura como mínimo. · Tamaño: como mínimo 21 cm x 29,7 cm · Tipo de Encuadernación: caballete con 2 grapas cuando sea menos de 80 páginas y encolado cuando sea más de 80 págiinas. · Contenido que presenta. - Descripción de las partes y accesorios de cada equipo de procesamiento de cacao, café, quinua y otros. - Descripción de las principales tareas que se pueden realizar con cada equipo de procesamiento de cacao, café, quinua y otros. - Descripción grafica de la instalación, uso y conservación de cada equipo. - Descripción de los errores comunes que se presentan en el uso y la forma de solucionarlos. - Descripción de las normas de seguridad que se tienen que se deben tener en cuenta durante el uso de cada equipo. | 3 | 170 DÍAS CALENDARIO |  | 1 | 6 | 6
1223 | FRANCISCO IRAZOLA | TALLER SFT DE INDUSTRIA ALIMENTARIA | PEDAGOGICO | MAT-318 | KEFF-50 |  | MANUAL DE USO POR CADA EQUIPO DE PROCESAMIENTO DE CACAO, CAFÉ, QUINUA Y OTROS | · Acabado de la carátula: La carátula en papel cuché de 150 gramos plastificado en la tira. · Impresión de carátula: Offset a todo color en tira y retira. · Impresión de texto interior: A todo color tira y retira, en papel cuché de 115 gramos o papel bond de 75 gramos de 80% de blancura como mínimo. · Tamaño: como mínimo 21 cm x 29,7 cm · Tipo de Encuadernación: caballete con 2 grapas cuando sea menos de 80 páginas y encolado cuando sea más de 80 págiinas. · Contenido que presenta. - Descripción de las partes y accesorios de cada equipo de procesamiento de cacao, café, quinua y otros. - Descripción de las principales tareas que se pueden realizar con cada equipo de procesamiento de cacao, café, quinua y otros. - Descripción grafica de la instalación, uso y conservación de cada equipo. - Descripción de los errores comunes que se presentan en el uso y la forma de solucionarlos. - Descripción de las normas de seguridad que se tienen que se deben tener en cuenta durante el uso de cada equipo. | 3 | 170 DÍAS CALENDARIO |  | 1 | 6 | 6
1494 | GUILLERMO E. BILLINGHURST | TALLER SFT DE INDUSTRIA ALIMENTARIA | PEDAGOGICO | MAT-318 | KEFF-50 |  | MANUAL DE USO POR CADA EQUIPO DE PROCESAMIENTO DE CACAO, CAFÉ, QUINUA Y OTROS | · Acabado de la carátula: La carátula en papel cuché de 150 gramos plastificado en la tira. · Impresión de carátula: Offset a todo color en tira y retira. · Impresión de texto interior: A todo color tira y retira, en papel cuché de 115 gramos o papel bond de 75 gramos de 80% de blancura como mínimo. · Tamaño: como mínimo 21 cm x 29,7 cm · Tipo de Encuadernación: caballete con 2 grapas cuando sea menos de 80 páginas y encolado cuando sea más de 80 págiinas. · Contenido que presenta. - Descripción de las partes y accesorios de cada equipo de procesamiento de cacao, café, quinua y otros. - Descripción de las principales tareas que se pueden realizar con cada equipo de procesamiento de cacao, café, quinua y otros. - Descripción grafica de la instalación, uso y conservación de cada equipo. - Descripción de los errores comunes que se presentan en el uso y la forma de solucionarlos. - Descripción de las normas de seguridad que se tienen que se deben tener en cuenta durante el uso de cada equipo. | 3 | 170 DÍAS CALENDARIO |  | 1 | 6 | 6
2186 | JOSE GRANDA | TALLER SFT DE INDUSTRIA ALIMENTARIA | PEDAGOGICO | MAT-318 | KEFF-50 |  | MANUAL DE USO POR CADA EQUIPO DE PROCESAMIENTO DE CACAO, CAFÉ, QUINUA Y OTROS | · Acabado de la carátula: La carátula en papel cuché de 150 gramos plastificado en la tira. · Impresión de carátula: Offset a todo color en tira y retira. · Impresión de texto interior: A todo color tira y retira, en papel cuché de 115 gramos o papel bond de 75 gramos de 80% de blancura como mínimo. · Tamaño: como mínimo 21 cm x 29,7 cm · Tipo de Encuadernación: caballete con 2 grapas cuando sea menos de 80 páginas y encolado cuando sea más de 80 págiinas. · Contenido que presenta. - Descripción de las partes y accesorios de cada equipo de procesamiento de cacao, café, quinua y otros. - Descripción de las principales tareas que se pueden realizar con cada equipo de procesamiento de cacao, café, quinua y otros. - Descripción grafica de la instalación, uso y conservación de cada equipo. - Descripción de los errores comunes que se presentan en el uso y la forma de solucionarlos. - Descripción de las normas de seguridad que se tienen que se deben tener en cuenta durante el uso de cada equipo. | 3 | 170 DÍAS CALENDARIO |  | 1 | 6 | 6
582 | 2026 SIMON BOLIVAR | TALLER SFT DE INDUSTRIA ALIMENTARIA | PEDAGOGICO | MAT-319 | KEFF-44 |  | MANUAL DE USO POR CADA EQUIPO DE PROCESAMIENTO DE FRUTAS Y HORTALIZAS | · Acabado de la carátula: La carátula en papel cuché de 150 gramos plastificado en la tira. · Impresión de carátula: Offset a todo color en tira y retira. · Impresión de texto interior: A todo color tira y retira, en papel cuché de 115 gramos o papel bond de 75 gramos de 80% de blancura como mínimo. · Tamaño: como mínimo 21 cm x 29,7 cm · Tipo de Encuadernación: caballete con 2 grapas cuando sea menos de 80 páginas y encolado cuando sea más de 80 págiinas. · Contenido que presenta. - Descripción de las partes y accesorios de cada equipo de procesamiento de frutas y Hortalizas - Descripción de las principales tareas que se pueden realizar con cada equipo de procesamiento de frutas y Hortalizas - Descripción grafica de la instalación, uso y conservación de cada equipo. - Descripción de los errores comunes que se presentan en el uso y la forma de solucionarlos. - Descripción de las normas de seguridad que se deben tener en cuenta durante el uso de cada equipo. | 3 | 170 DÍAS CALENDARIO |  | 1 | 6 | 6
1208 | FRANCISCO IRAZOLA | TALLER SFT DE INDUSTRIA ALIMENTARIA | PEDAGOGICO | MAT-319 | KEFF-44 |  | MANUAL DE USO POR CADA EQUIPO DE PROCESAMIENTO DE FRUTAS Y HORTALIZAS | · Acabado de la carátula: La carátula en papel cuché de 150 gramos plastificado en la tira. · Impresión de carátula: Offset a todo color en tira y retira. · Impresión de texto interior: A todo color tira y retira, en papel cuché de 115 gramos o papel bond de 75 gramos de 80% de blancura como mínimo. · Tamaño: como mínimo 21 cm x 29,7 cm · Tipo de Encuadernación: caballete con 2 grapas cuando sea menos de 80 páginas y encolado cuando sea más de 80 págiinas. · Contenido que presenta. - Descripción de las partes y accesorios de cada equipo de procesamiento de frutas y Hortalizas - Descripción de las principales tareas que se pueden realizar con cada equipo de procesamiento de frutas y Hortalizas - Descripción grafica de la instalación, uso y conservación de cada equipo. - Descripción de los errores comunes que se presentan en el uso y la forma de solucionarlos. - Descripción de las normas de seguridad que se deben tener en cuenta durante el uso de cada equipo. | 3 | 170 DÍAS CALENDARIO |  | 1 | 6 | 6
1479 | GUILLERMO E. BILLINGHURST | TALLER SFT DE INDUSTRIA ALIMENTARIA | PEDAGOGICO | MAT-319 | KEFF-44 |  | MANUAL DE USO POR CADA EQUIPO DE PROCESAMIENTO DE FRUTAS Y HORTALIZAS | · Acabado de la carátula: La carátula en papel cuché de 150 gramos plastificado en la tira. · Impresión de carátula: Offset a todo color en tira y retira. · Impresión de texto interior: A todo color tira y retira, en papel cuché de 115 gramos o papel bond de 75 gramos de 80% de blancura como mínimo. · Tamaño: como mínimo 21 cm x 29,7 cm · Tipo de Encuadernación: caballete con 2 grapas cuando sea menos de 80 páginas y encolado cuando sea más de 80 págiinas. · Contenido que presenta. - Descripción de las partes y accesorios de cada equipo de procesamiento de frutas y Hortalizas - Descripción de las principales tareas que se pueden realizar con cada equipo de procesamiento de frutas y Hortalizas - Descripción grafica de la instalación, uso y conservación de cada equipo. - Descripción de los errores comunes que se presentan en el uso y la forma de solucionarlos. - Descripción de las normas de seguridad que se deben tener en cuenta durante el uso de cada equipo. | 3 | 170 DÍAS CALENDARIO |  | 1 | 6 | 6
2171 | JOSE GRANDA | TALLER SFT DE INDUSTRIA ALIMENTARIA | PEDAGOGICO | MAT-319 | KEFF-44 |  | MANUAL DE USO POR CADA EQUIPO DE PROCESAMIENTO DE FRUTAS Y HORTALIZAS | · Acabado de la carátula: La carátula en papel cuché de 150 gramos plastificado en la tira. · Impresión de carátula: Offset a todo color en tira y retira. · Impresión de texto interior: A todo color tira y retira, en papel cuché de 115 gramos o papel bond de 75 gramos de 80% de blancura como mínimo. · Tamaño: como mínimo 21 cm x 29,7 cm · Tipo de Encuadernación: caballete con 2 grapas cuando sea menos de 80 páginas y encolado cuando sea más de 80 págiinas. · Contenido que presenta. - Descripción de las partes y accesorios de cada equipo de procesamiento de frutas y Hortalizas - Descripción de las principales tareas que se pueden realizar con cada equipo de procesamiento de frutas y Hortalizas - Descripción grafica de la instalación, uso y conservación de cada equipo. - Descripción de los errores comunes que se presentan en el uso y la forma de solucionarlos. - Descripción de las normas de seguridad que se deben tener en cuenta durante el uso de cada equipo. | 3 | 170 DÍAS CALENDARIO |  | 1 | 6 | 6
587 | 2026 SIMON BOLIVAR | TALLER SFT DE INDUSTRIA ALIMENTARIA | PEDAGOGICO | MAT-320 | KEFF-47 |  | MANUAL DE USO POR CADA EQUIPO DE PROCESAMIENTO DE LACTEOS Y SUS DERIVADOS | · Acabado de la carátula: La carátula en papel cuché de 150 gramos plastificado en la tira. · Impresión de carátula: Offset a todo color en tira y retira. · Impresión de texto interior: A todo color tira y retira, en papel cuché de 115 gramos o papel bond de 75 gramos de 80% de blancura como mínimo. · Tamaño: como mínimo 21 cm x 29,7 cm · Tipo de Encuadernación: caballete con 2 grapas cuando sea menos de 80 páginas y encolado cuando sea más de 80 págiinas. · Contenido que presenta. - Descripción de las partes y accesorios de cada equipo de procesamiento de lácteos y sus derivados. - Descripción de las principales tareas que se pueden realizar con cada equipo de Manual de uso por cada equipo del Kit de procesamiento de lácteos y sus derivados. - Descripción grafica de la instalación, uso y conservación de cada equipo. - Descripción de los errores comunes que se presentan en el uso y la forma de solucionarlos. - Descripción de las normas de seguridad que se deben tener en cuenta durante el uso de cada equipo. | 3 | 170 DÍAS CALENDARIO |  | 1 | 6 | 6
1213 | FRANCISCO IRAZOLA | TALLER SFT DE INDUSTRIA ALIMENTARIA | PEDAGOGICO | MAT-320 | KEFF-47 |  | MANUAL DE USO POR CADA EQUIPO DE PROCESAMIENTO DE LACTEOS Y SUS DERIVADOS | · Acabado de la carátula: La carátula en papel cuché de 150 gramos plastificado en la tira. · Impresión de carátula: Offset a todo color en tira y retira. · Impresión de texto interior: A todo color tira y retira, en papel cuché de 115 gramos o papel bond de 75 gramos de 80% de blancura como mínimo. · Tamaño: como mínimo 21 cm x 29,7 cm · Tipo de Encuadernación: caballete con 2 grapas cuando sea menos de 80 páginas y encolado cuando sea más de 80 págiinas. · Contenido que presenta. - Descripción de las partes y accesorios de cada equipo de procesamiento de lácteos y sus derivados. - Descripción de las principales tareas que se pueden realizar con cada equipo de Manual de uso por cada equipo del Kit de procesamiento de lácteos y sus derivados. - Descripción grafica de la instalación, uso y conservación de cada equipo. - Descripción de los errores comunes que se presentan en el uso y la forma de solucionarlos. - Descripción de las normas de seguridad que se deben tener en cuenta durante el uso de cada equipo. | 3 | 170 DÍAS CALENDARIO |  | 1 | 6 | 6
1484 | GUILLERMO E. BILLINGHURST | TALLER SFT DE INDUSTRIA ALIMENTARIA | PEDAGOGICO | MAT-320 | KEFF-47 |  | MANUAL DE USO POR CADA EQUIPO DE PROCESAMIENTO DE LACTEOS Y SUS DERIVADOS | · Acabado de la carátula: La carátula en papel cuché de 150 gramos plastificado en la tira. · Impresión de carátula: Offset a todo color en tira y retira. · Impresión de texto interior: A todo color tira y retira, en papel cuché de 115 gramos o papel bond de 75 gramos de 80% de blancura como mínimo. · Tamaño: como mínimo 21 cm x 29,7 cm · Tipo de Encuadernación: caballete con 2 grapas cuando sea menos de 80 páginas y encolado cuando sea más de 80 págiinas. · Contenido que presenta. - Descripción de las partes y accesorios de cada equipo de procesamiento de lácteos y sus derivados. - Descripción de las principales tareas que se pueden realizar con cada equipo de Manual de uso por cada equipo del Kit de procesamiento de lácteos y sus derivados. - Descripción grafica de la instalación, uso y conservación de cada equipo. - Descripción de los errores comunes que se presentan en el uso y la forma de solucionarlos. - Descripción de las normas de seguridad que se deben tener en cuenta durante el uso de cada equipo. | 3 | 170 DÍAS CALENDARIO |  | 1 | 6 | 6
2176 | JOSE GRANDA | TALLER SFT DE INDUSTRIA ALIMENTARIA | PEDAGOGICO | MAT-320 | KEFF-47 |  | MANUAL DE USO POR CADA EQUIPO DE PROCESAMIENTO DE LACTEOS Y SUS DERIVADOS | · Acabado de la carátula: La carátula en papel cuché de 150 gramos plastificado en la tira. · Impresión de carátula: Offset a todo color en tira y retira. · Impresión de texto interior: A todo color tira y retira, en papel cuché de 115 gramos o papel bond de 75 gramos de 80% de blancura como mínimo. · Tamaño: como mínimo 21 cm x 29,7 cm · Tipo de Encuadernación: caballete con 2 grapas cuando sea menos de 80 páginas y encolado cuando sea más de 80 págiinas. · Contenido que presenta. - Descripción de las partes y accesorios de cada equipo de procesamiento de lácteos y sus derivados. - Descripción de las principales tareas que se pueden realizar con cada equipo de Manual de uso por cada equipo del Kit de procesamiento de lácteos y sus derivados. - Descripción grafica de la instalación, uso y conservación de cada equipo. - Descripción de los errores comunes que se presentan en el uso y la forma de solucionarlos. - Descripción de las normas de seguridad que se deben tener en cuenta durante el uso de cada equipo. | 3 | 170 DÍAS CALENDARIO |  | 1 | 6 | 6
592 | 2026 SIMON BOLIVAR | TALLER SFT DE INDUSTRIA ALIMENTARIA | PEDAGOGICO | MAT-322 | KEFF-53 |  | MANUAL DE USO POR CADA EQUIPO DE PROCESAMIENTO DE PANADERIA Y PASTELERIA | · Acabado de la carátula: La carátula en papel cuché de 150 gramos plastificado en la tira. · Impresión de carátula: Offset a todo color en tira y retira. · Impresión de texto interior: A todo color tira y retira, en papel cuché de 115 gramos o papel bond de 75 gramos de 80% de blancura como mínimo. · Tamaño: como mínimo 21 cm x 29,7 cm · Tipo de Encuadernación: caballete con 2 grapas cuando sea menos de 80 páginas y encolado cuando sea más de 80 págiinas. · Contenido que presenta. - Descripción de las partes y accesorios de cada equipo de procesamiento de panadería y pastelería. - Descripción de las principales tareas que se pueden realizar con cada equipo de procesamiento de panadería y pastelería. - Descripción grafica de la instalación, uso y conservación de cada equipo. - Descripción de los errores comunes que se presentan en el uso y la forma de solucionarlos. - Descripción de las normas de seguridad que se deben tener en cuenta durante el uso de cada equipo. | 3 | 170 DÍAS CALENDARIO |  | 1 | 6 | 6
1218 | FRANCISCO IRAZOLA | TALLER SFT DE INDUSTRIA ALIMENTARIA | PEDAGOGICO | MAT-322 | KEFF-53 |  | MANUAL DE USO POR CADA EQUIPO DE PROCESAMIENTO DE PANADERIA Y PASTELERIA | · Acabado de la carátula: La carátula en papel cuché de 150 gramos plastificado en la tira. · Impresión de carátula: Offset a todo color en tira y retira. · Impresión de texto interior: A todo color tira y retira, en papel cuché de 115 gramos o papel bond de 75 gramos de 80% de blancura como mínimo. · Tamaño: como mínimo 21 cm x 29,7 cm · Tipo de Encuadernación: caballete con 2 grapas cuando sea menos de 80 páginas y encolado cuando sea más de 80 págiinas. · Contenido que presenta. - Descripción de las partes y accesorios de cada equipo de procesamiento de panadería y pastelería. - Descripción de las principales tareas que se pueden realizar con cada equipo de procesamiento de panadería y pastelería. - Descripción grafica de la instalación, uso y conservación de cada equipo. - Descripción de los errores comunes que se presentan en el uso y la forma de solucionarlos. - Descripción de las normas de seguridad que se deben tener en cuenta durante el uso de cada equipo. | 3 | 170 DÍAS CALENDARIO |  | 1 | 6 | 6
1489 | GUILLERMO E. BILLINGHURST | TALLER SFT DE INDUSTRIA ALIMENTARIA | PEDAGOGICO | MAT-322 | KEFF-53 |  | MANUAL DE USO POR CADA EQUIPO DE PROCESAMIENTO DE PANADERIA Y PASTELERIA | · Acabado de la carátula: La carátula en papel cuché de 150 gramos plastificado en la tira. · Impresión de carátula: Offset a todo color en tira y retira. · Impresión de texto interior: A todo color tira y retira, en papel cuché de 115 gramos o papel bond de 75 gramos de 80% de blancura como mínimo. · Tamaño: como mínimo 21 cm x 29,7 cm · Tipo de Encuadernación: caballete con 2 grapas cuando sea menos de 80 páginas y encolado cuando sea más de 80 págiinas. · Contenido que presenta. - Descripción de las partes y accesorios de cada equipo de procesamiento de panadería y pastelería. - Descripción de las principales tareas que se pueden realizar con cada equipo de procesamiento de panadería y pastelería. - Descripción grafica de la instalación, uso y conservación de cada equipo. - Descripción de los errores comunes que se presentan en el uso y la forma de solucionarlos. - Descripción de las normas de seguridad que se deben tener en cuenta durante el uso de cada equipo. | 3 | 170 DÍAS CALENDARIO |  | 1 | 6 | 6
2181 | JOSE GRANDA | TALLER SFT DE INDUSTRIA ALIMENTARIA | PEDAGOGICO | MAT-322 | KEFF-53 |  | MANUAL DE USO POR CADA EQUIPO DE PROCESAMIENTO DE PANADERIA Y PASTELERIA | · Acabado de la carátula: La carátula en papel cuché de 150 gramos plastificado en la tira. · Impresión de carátula: Offset a todo color en tira y retira. · Impresión de texto interior: A todo color tira y retira, en papel cuché de 115 gramos o papel bond de 75 gramos de 80% de blancura como mínimo. · Tamaño: como mínimo 21 cm x 29,7 cm · Tipo de Encuadernación: caballete con 2 grapas cuando sea menos de 80 páginas y encolado cuando sea más de 80 págiinas. · Contenido que presenta. - Descripción de las partes y accesorios de cada equipo de procesamiento de panadería y pastelería. - Descripción de las principales tareas que se pueden realizar con cada equipo de procesamiento de panadería y pastelería. - Descripción grafica de la instalación, uso y conservación de cada equipo. - Descripción de los errores comunes que se presentan en el uso y la forma de solucionarlos. - Descripción de las normas de seguridad que se deben tener en cuenta durante el uso de cada equipo. | 3 | 170 DÍAS CALENDARIO |  | 1 | 6 | 6
110 | 16449 ELOY SOBERON FLORES | TALLER SFT DE COCINA Y REPOSTERÍA | PEDAGOGICO | MAT-304 | KEFF-07 |  | MANUAL DE USO POR CADA EQUIPO DE REFRIGERACION Y PREPARACION | · Acabado de la carátula: La carátula en papel cuché de 150 gramos plastificado en la tira. · Impresión de carátula: Offset a todo color en tira y retira. · Impresión de texto interior: A todo color tira y retira, en papel cuché de 115 gramos o papel bond de 75 gramos de 80% de blancura como mínimo. · Tamaño: como mínimo 21 cm x 29,7 cm · Tipo de Encuadernación: caballete con 2 grapas cuando sea menos de 80 páginas y encolado cuando sea más de 80 páginas. · Contenido que presenta. - Descripción de las partes y accesorios de cada equipo del equipamiento de refrigeración y preparación. - Descripción de las principales tareas que se pueden realizar con cada equipo de refrigeración y preparación. - Descripción grafica de la instalación, uso y conservación de cada equipo. - Descripción de los errores comunes que se presentan en el uso y la forma de solucionarlos. - Descripción de las normas de seguridad que se deben tener en cuenta durante el uso de cada equipo. | 3 | 170 DÍAS CALENDARIO |  | 1 | 6 | 6
235 | 2026 SIMON BOLIVAR | TALLER SFT DE INDUSTRIA DEL VESTIDO | PEDAGOGICO | MAT-292 | KEFF-80 |  | MANUAL DE USO POR CADA EQUIPO DEL ESTAMPAR | - Acabado de la carátula: La carátula en papel cuché de 150 gramos plastificado en la tira. - Impresión de carátula: Offset a todo color en tira y retira. - Impresión de texto interior: A todo color tira y retira, en papel cuché de 115 gramos o papel bond de 75 gramos de 80% de blancura como mínimo. - Tamaño: como mínimo 21 cm x 29,7 cm - Tipo de Encuadernación: caballete con 2 grapas cuando sea menos de 80 páginas y encolado cuando sea más de 80 páginas. Contenido que presenta. - Descripción de las partes y accesorios de cada equipo en función del taller para realizar estampados. - Descripción de las principales tareas que se pueden realizar con cada equipo en función del taller para dar estampados a los productos. - Descripción gráfica de la instalación, uso y conservación de cada equipo. - Descripción de los errores comunes que se presentan en el uso y la forma de solucionarlos. - Descripción de las normas de seguridad que se deben tener en cuenta durante el uso de cada equipo | 3 | 170 DÍAS CALENDARIO |  | 1 | 6 | 6 | [29 empty] | 0
2449 | MANUEL ANTONIO MESONES MURO | TALLER SFT DE INDUSTRIA DEL VESTIDO | PEDAGOGICO | MAT-292 | KEFF-80 |  | MANUAL DE USO POR CADA EQUIPO DEL ESTAMPAR | - Acabado de la carátula: La carátula en papel cuché de 150 gramos plastificado en la tira. - Impresión de carátula: Offset a todo color en tira y retira. - Impresión de texto interior: A todo color tira y retira, en papel cuché de 115 gramos o papel bond de 75 gramos de 80% de blancura como mínimo. - Tamaño: como mínimo 21 cm x 29,7 cm - Tipo de Encuadernación: caballete con 2 grapas cuando sea menos de 80 páginas y encolado cuando sea más de 80 páginas. Contenido que presenta. - Descripción de las partes y accesorios de cada equipo en función del taller para realizar estampados. - Descripción de las principales tareas que se pueden realizar con cada equipo en función del taller para dar estampados a los productos. - Descripción gráfica de la instalación, uso y conservación de cada equipo. - Descripción de los errores comunes que se presentan en el uso y la forma de solucionarlos. - Descripción de las normas de seguridad que se deben tener en cuenta durante el uso de cada equipo | 3 | 170 DÍAS CALENDARIO |  | 1 | 6 | 6 | [29 empty] | 0
1023 | FRANCISCO IRAZOLA | TALLER SFT DE MECÁNICA AUTOMOTRIZ | PEDAGOGICO | MAT-295 | KEFF-86 |  | MANUAL DE USO POR CADA EQUIPO DEL SISTEMA DE TRANSMISIÓN DE POTENCIA | · Acabado de la carátula: La carátula en papel cuché de 150 gramos plastificado en la tira. · Impresión de carátula: Offset a todo color en tira y retira. · Impresión de texto interior: A todo color tira y retira, en papel cuché de 115 gramos o papel bond de 75 gramos de 80% de blancura como mínimo. · Tamaño: como mínimo 21 cm x 29,7 cm · Tipo de Encuadernación: caballete con 2 grapas cuando sea menos de 80 páginas y encolado cuando sea más de 80 páginas. · Contenido que presenta: - Descripción de las partes y accesorios del equipamiento. - Descripción de las principales tareas que se pueden realizar con cada equipo. - Descripción grafica de la instalación, uso y conservación de cada equipo. - Descripción de los errores comunes que se presentan en el uso y la forma de solucionarlos. - Descripción de las normas de seguridad que se deben tener en cuenta durante el uso de cada equipo. | 3 | 170 DÍAS CALENDARIO |  | 1 | 6 | 6
1628 | GUILLERMO E. BILLINGHURST | TALLER SFT DE MECÁNICA AUTOMOTRIZ | PEDAGOGICO | MAT-295 | KEFF-86 |  | MANUAL DE USO POR CADA EQUIPO DEL SISTEMA DE TRANSMISIÓN DE POTENCIA | · Acabado de la carátula: La carátula en papel cuché de 150 gramos plastificado en la tira. · Impresión de carátula: Offset a todo color en tira y retira. · Impresión de texto interior: A todo color tira y retira, en papel cuché de 115 gramos o papel bond de 75 gramos de 80% de blancura como mínimo. · Tamaño: como mínimo 21 cm x 29,7 cm · Tipo de Encuadernación: caballete con 2 grapas cuando sea menos de 80 páginas y encolado cuando sea más de 80 páginas. · Contenido que presenta: - Descripción de las partes y accesorios del equipamiento. - Descripción de las principales tareas que se pueden realizar con cada equipo. - Descripción grafica de la instalación, uso y conservación de cada equipo. - Descripción de los errores comunes que se presentan en el uso y la forma de solucionarlos. - Descripción de las normas de seguridad que se deben tener en cuenta durante el uso de cada equipo. | 3 | 170 DÍAS CALENDARIO |  | 1 | 6 | 6
2319 | JOSE GRANDA | TALLER SFT DE MECÁNICA AUTOMOTRIZ | PEDAGOGICO | MAT-295 | KEFF-86 |  | MANUAL DE USO POR CADA EQUIPO DEL SISTEMA DE TRANSMISIÓN DE POTENCIA | · Acabado de la carátula: La carátula en papel cuché de 150 gramos plastificado en la tira. · Impresión de carátula: Offset a todo color en tira y retira. · Impresión de texto interior: A todo color tira y retira, en papel cuché de 115 gramos o papel bond de 75 gramos de 80% de blancura como mínimo. · Tamaño: como mínimo 21 cm x 29,7 cm · Tipo de Encuadernación: caballete con 2 grapas cuando sea menos de 80 páginas y encolado cuando sea más de 80 páginas. · Contenido que presenta: - Descripción de las partes y accesorios del equipamiento. - Descripción de las principales tareas que se pueden realizar con cada equipo. - Descripción grafica de la instalación, uso y conservación de cada equipo. - Descripción de los errores comunes que se presentan en el uso y la forma de solucionarlos. - Descripción de las normas de seguridad que se deben tener en cuenta durante el uso de cada equipo. | 3 | 170 DÍAS CALENDARIO |  | 1 | 6 | 6
309 | 2026 SIMON BOLIVAR | TALLER SFT DE COMPUTACIÓN E INFORMÁTICA | PEDAGOGICO | MAT-325 | KEFF-21 |  | MANUAL DE USO POR CADA EQUIPO DEL TALLER DE DISEÑO GRAFICO | - Acabado de la carátula: La carátula en papel cuché de 150 gramos plastificado en la tira. - Impresión de carátula: Offset a todo color en tira y retira. - Impresión de texto interior: A todo color tira y retira, en papel cuché de 115 gramos o papel bond de 75 gramos de 80% de blancura como mínimo. - Tamaño: como mínimo 21 cm x 29,7 cm - Tipo de Encuadernación: caballete con 2 grapas cuando sea menos de 80 páginas y encolado cuando sea más de 80 páginas. Contenido que presenta: - Descripción de partes y accesorios de cada equipo. - Descripción de las principales tareas que se pueden realizar con cada equipo de diseño - Descripción grafica de instalación, uso y conservación de cada equipo. - Descripción de los errores comunes que se presentan en el uso y la forma de solucionarlos. - Descripción de las normas de seguridad que se deben tener en cuenta durante el uso de cada equipo. | 3 | 170 DÍAS CALENDARIO |  | 1 | 6 | 6
795 | 6049 RICARDO PALMA | TALLER SFT DE COMPUTACIÓN E INFORMÁTICA | PEDAGOGICO | MAT-325 | KEFF-21 |  | MANUAL DE USO POR CADA EQUIPO DEL TALLER DE DISEÑO GRAFICO | - Acabado de la carátula: La carátula en papel cuché de 150 gramos plastificado en la tira. - Impresión de carátula: Offset a todo color en tira y retira. - Impresión de texto interior: A todo color tira y retira, en papel cuché de 115 gramos o papel bond de 75 gramos de 80% de blancura como mínimo. - Tamaño: como mínimo 21 cm x 29,7 cm - Tipo de Encuadernación: caballete con 2 grapas cuando sea menos de 80 páginas y encolado cuando sea más de 80 páginas. Contenido que presenta: - Descripción de partes y accesorios de cada equipo. - Descripción de las principales tareas que se pueden realizar con cada equipo de diseño - Descripción grafica de instalación, uso y conservación de cada equipo. - Descripción de los errores comunes que se presentan en el uso y la forma de solucionarlos. - Descripción de las normas de seguridad que se deben tener en cuenta durante el uso de cada equipo. | 3 | 170 DÍAS CALENDARIO |  | 1 | 6 | 6
1733 | GUILLERMO E. BILLINGHURST | TALLER SFT DE COMPUTACIÓN E INFORMÁTICA | PEDAGOGICO | MAT-325 | KEFF-21 |  | MANUAL DE USO POR CADA EQUIPO DEL TALLER DE DISEÑO GRAFICO | - Acabado de la carátula: La carátula en papel cuché de 150 gramos plastificado en la tira. - Impresión de carátula: Offset a todo color en tira y retira. - Impresión de texto interior: A todo color tira y retira, en papel cuché de 115 gramos o papel bond de 75 gramos de 80% de blancura como mínimo. - Tamaño: como mínimo 21 cm x 29,7 cm - Tipo de Encuadernación: caballete con 2 grapas cuando sea menos de 80 páginas y encolado cuando sea más de 80 páginas. Contenido que presenta: - Descripción de partes y accesorios de cada equipo. - Descripción de las principales tareas que se pueden realizar con cada equipo de diseño - Descripción grafica de instalación, uso y conservación de cada equipo. - Descripción de los errores comunes que se presentan en el uso y la forma de solucionarlos. - Descripción de las normas de seguridad que se deben tener en cuenta durante el uso de cada equipo. | 3 | 170 DÍAS CALENDARIO |  | 1 | 6 | 6
1983 | JOSE GRANDA | TALLER SFT DE COMPUTACIÓN E INFORMÁTICA | PEDAGOGICO | MAT-325 | KEFF-21 |  | MANUAL DE USO POR CADA EQUIPO DEL TALLER DE DISEÑO GRAFICO | - Acabado de la carátula: La carátula en papel cuché de 150 gramos plastificado en la tira. - Impresión de carátula: Offset a todo color en tira y retira. - Impresión de texto interior: A todo color tira y retira, en papel cuché de 115 gramos o papel bond de 75 gramos de 80% de blancura como mínimo. - Tamaño: como mínimo 21 cm x 29,7 cm - Tipo de Encuadernación: caballete con 2 grapas cuando sea menos de 80 páginas y encolado cuando sea más de 80 páginas. Contenido que presenta: - Descripción de partes y accesorios de cada equipo. - Descripción de las principales tareas que se pueden realizar con cada equipo de diseño - Descripción grafica de instalación, uso y conservación de cada equipo. - Descripción de los errores comunes que se presentan en el uso y la forma de solucionarlos. - Descripción de las normas de seguridad que se deben tener en cuenta durante el uso de cada equipo. | 3 | 170 DÍAS CALENDARIO |  | 1 | 6 | 6
317 | 2026 SIMON BOLIVAR | TALLER SFT DE COMPUTACIÓN E INFORMÁTICA | PEDAGOGICO | MAT-327 | KEFF-24 |  | MANUAL DE USO POR CADA EQUIPO DEL TALLER DE PRODUCCIÓN AUDIOVISUAL | - Acabado de la carátula: La carátula en papel cuché de 150 gramos plastificado en la tira. - Impresión de carátula: Offset a todo color en tira y retira. - Impresión de texto interior: A todo color tira y retira, en papel cuché de 115 gramos o papel bond de 75 gramos de 80% de blancura como mínimo. - Tamaño: como mínimo 21 cm x 29,7 cm - Tipo de Encuadernación: caballete con 2 grapas cuando sea menos de 80 páginas y encolado cuando sea más de 80 páginas. Contenido que presenta: - Descripción de las partes y accesorios de cada equipo de diseño y producción audiovisual - Descripción de las principales tareas que se pueden realizar con cada equipo de diseño y producción audiovisual - Descripción grafica de la instalación, uso y conservación de cada equipo. - Descripción de los errores comunes que se presentan en el uso y la forma de solucionarlos. - Descripción de las normas de seguridad que se deben tener en cuenta durante el uso de cada equipo. | 3 | 170 DÍAS CALENDARIO |  | 1 | 6 | 6
803 | 6049 RICARDO PALMA | TALLER SFT DE COMPUTACIÓN E INFORMÁTICA | PEDAGOGICO | MAT-327 | KEFF-24 |  | MANUAL DE USO POR CADA EQUIPO DEL TALLER DE PRODUCCIÓN AUDIOVISUAL | - Acabado de la carátula: La carátula en papel cuché de 150 gramos plastificado en la tira. - Impresión de carátula: Offset a todo color en tira y retira. - Impresión de texto interior: A todo color tira y retira, en papel cuché de 115 gramos o papel bond de 75 gramos de 80% de blancura como mínimo. - Tamaño: como mínimo 21 cm x 29,7 cm - Tipo de Encuadernación: caballete con 2 grapas cuando sea menos de 80 páginas y encolado cuando sea más de 80 páginas. Contenido que presenta: - Descripción de las partes y accesorios de cada equipo de diseño y producción audiovisual - Descripción de las principales tareas que se pueden realizar con cada equipo de diseño y producción audiovisual - Descripción grafica de la instalación, uso y conservación de cada equipo. - Descripción de los errores comunes que se presentan en el uso y la forma de solucionarlos. - Descripción de las normas de seguridad que se deben tener en cuenta durante el uso de cada equipo. | 3 | 170 DÍAS CALENDARIO |  | 1 | 6 | 6
1740 | GUILLERMO E. BILLINGHURST | TALLER SFT DE COMPUTACIÓN E INFORMÁTICA | PEDAGOGICO | MAT-327 | KEFF-24 |  | MANUAL DE USO POR CADA EQUIPO DEL TALLER DE PRODUCCIÓN AUDIOVISUAL | - Acabado de la carátula: La carátula en papel cuché de 150 gramos plastificado en la tira. - Impresión de carátula: Offset a todo color en tira y retira. - Impresión de texto interior: A todo color tira y retira, en papel cuché de 115 gramos o papel bond de 75 gramos de 80% de blancura como mínimo. - Tamaño: como mínimo 21 cm x 29,7 cm - Tipo de Encuadernación: caballete con 2 grapas cuando sea menos de 80 páginas y encolado cuando sea más de 80 páginas. Contenido que presenta: - Descripción de las partes y accesorios de cada equipo de diseño y producción audiovisual - Descripción de las principales tareas que se pueden realizar con cada equipo de diseño y producción audiovisual - Descripción grafica de la instalación, uso y conservación de cada equipo. - Descripción de los errores comunes que se presentan en el uso y la forma de solucionarlos. - Descripción de las normas de seguridad que se deben tener en cuenta durante el uso de cada equipo. | 3 | 170 DÍAS CALENDARIO |  | 1 | 6 | 6
1991 | JOSE GRANDA | TALLER SFT DE COMPUTACIÓN E INFORMÁTICA | PEDAGOGICO | MAT-327 | KEFF-24 |  | MANUAL DE USO POR CADA EQUIPO DEL TALLER DE PRODUCCIÓN AUDIOVISUAL | - Acabado de la carátula: La carátula en papel cuché de 150 gramos plastificado en la tira. - Impresión de carátula: Offset a todo color en tira y retira. - Impresión de texto interior: A todo color tira y retira, en papel cuché de 115 gramos o papel bond de 75 gramos de 80% de blancura como mínimo. - Tamaño: como mínimo 21 cm x 29,7 cm - Tipo de Encuadernación: caballete con 2 grapas cuando sea menos de 80 páginas y encolado cuando sea más de 80 páginas. Contenido que presenta: - Descripción de las partes y accesorios de cada equipo de diseño y producción audiovisual - Descripción de las principales tareas que se pueden realizar con cada equipo de diseño y producción audiovisual - Descripción grafica de la instalación, uso y conservación de cada equipo. - Descripción de los errores comunes que se presentan en el uso y la forma de solucionarlos. - Descripción de las normas de seguridad que se deben tener en cuenta durante el uso de cada equipo. | 3 | 170 DÍAS CALENDARIO |  | 1 | 6 | 6
304 | 2026 SIMON BOLIVAR | TALLER SFT DE COMPUTACIÓN E INFORMÁTICA | PEDAGOGICO | MAT-328 | KEFF-19 |  | MANUAL DE USO POR CADA EQUIPO DEL TALLER DE PROGRAMACIÓN | - Acabado de la carátula: La carátula en papel cuché de 150 gramos plastificado en la tira. - Impresión de carátula: Offset a todo color en tira y retira. - Impresión de texto interior: A todo color tira y retira, en papel cuché de 115 gramos o papel bond de 75 gramos de 80% de blancura como mínimo. - Tamaño: como mínimo 21 cm x 29,7 cm - Tipo de Encuadernación: caballete con 2 grapas cuando sea menos de 80 páginas y encolado cuando sea más de 80 páginas. Contenido que presenta: - Descripción de las partes y accesorios de cada equipo de programación. - Descripción de las principales tareas que se pueden realizar con cada equipo programación - Descripción grafica de la instalación, uso y conservación de cada equipo. - Descripción de los errores comunes que se presentan en el uso y la forma de solucionarlos. - Descripción de las normas de seguridad que se deben tener en cuenta en el uso de cada equipo. | 3 | 170 DÍAS CALENDARIO |  | 1 | 6 | 6
790 | 6049 RICARDO PALMA | TALLER SFT DE COMPUTACIÓN E INFORMÁTICA | PEDAGOGICO | MAT-328 | KEFF-19 |  | MANUAL DE USO POR CADA EQUIPO DEL TALLER DE PROGRAMACIÓN | - Acabado de la carátula: La carátula en papel cuché de 150 gramos plastificado en la tira. - Impresión de carátula: Offset a todo color en tira y retira. - Impresión de texto interior: A todo color tira y retira, en papel cuché de 115 gramos o papel bond de 75 gramos de 80% de blancura como mínimo. - Tamaño: como mínimo 21 cm x 29,7 cm - Tipo de Encuadernación: caballete con 2 grapas cuando sea menos de 80 páginas y encolado cuando sea más de 80 páginas. Contenido que presenta: - Descripción de las partes y accesorios de cada equipo de programación. - Descripción de las principales tareas que se pueden realizar con cada equipo programación - Descripción grafica de la instalación, uso y conservación de cada equipo. - Descripción de los errores comunes que se presentan en el uso y la forma de solucionarlos. - Descripción de las normas de seguridad que se deben tener en cuenta en el uso de cada equipo. | 3 | 170 DÍAS CALENDARIO |  | 1 | 6 | 6
1728 | GUILLERMO E. BILLINGHURST | TALLER SFT DE COMPUTACIÓN E INFORMÁTICA | PEDAGOGICO | MAT-328 | KEFF-19 |  | MANUAL DE USO POR CADA EQUIPO DEL TALLER DE PROGRAMACIÓN | - Acabado de la carátula: La carátula en papel cuché de 150 gramos plastificado en la tira. - Impresión de carátula: Offset a todo color en tira y retira. - Impresión de texto interior: A todo color tira y retira, en papel cuché de 115 gramos o papel bond de 75 gramos de 80% de blancura como mínimo. - Tamaño: como mínimo 21 cm x 29,7 cm - Tipo de Encuadernación: caballete con 2 grapas cuando sea menos de 80 páginas y encolado cuando sea más de 80 páginas. Contenido que presenta: - Descripción de las partes y accesorios de cada equipo de programación. - Descripción de las principales tareas que se pueden realizar con cada equipo programación - Descripción grafica de la instalación, uso y conservación de cada equipo. - Descripción de los errores comunes que se presentan en el uso y la forma de solucionarlos. - Descripción de las normas de seguridad que se deben tener en cuenta en el uso de cada equipo. | 3 | 170 DÍAS CALENDARIO |  | 1 | 6 | 6
1978 | JOSE GRANDA | TALLER SFT DE COMPUTACIÓN E INFORMÁTICA | PEDAGOGICO | MAT-328 | KEFF-19 |  | MANUAL DE USO POR CADA EQUIPO DEL TALLER DE PROGRAMACIÓN | - Acabado de la carátula: La carátula en papel cuché de 150 gramos plastificado en la tira. - Impresión de carátula: Offset a todo color en tira y retira. - Impresión de texto interior: A todo color tira y retira, en papel cuché de 115 gramos o papel bond de 75 gramos de 80% de blancura como mínimo. - Tamaño: como mínimo 21 cm x 29,7 cm - Tipo de Encuadernación: caballete con 2 grapas cuando sea menos de 80 páginas y encolado cuando sea más de 80 páginas. Contenido que presenta: - Descripción de las partes y accesorios de cada equipo de programación. - Descripción de las principales tareas que se pueden realizar con cada equipo programación - Descripción grafica de la instalación, uso y conservación de cada equipo. - Descripción de los errores comunes que se presentan en el uso y la forma de solucionarlos. - Descripción de las normas de seguridad que se deben tener en cuenta en el uso de cada equipo. | 3 | 170 DÍAS CALENDARIO |  | 1 | 6 | 6
327 | 2026 SIMON BOLIVAR | TALLER SFT DE COMPUTACIÓN E INFORMÁTICA | PEDAGOGICO | MAT-329 | KEFF-27 |  | MANUAL DE USO POR CADA EQUIPO DEL TALLER DE REDES Y ROBÓTICA | - Acabado de la carátula: La carátula en papel cuché de 150 gramos plastificado en la tira. - Impresión de carátula: Offset a todo color en tira y retira. - Impresión de texto interior: A todo color tira y retira, en papel cuché de 115 gramos o papel bond de 75 gramos de 80% de blancura como mínimo. - Tamaño: como mínimo 21 cm x 29,7 cm - Tipo de Encuadernación: caballete con 2 grapas cuando sea menos de 80 páginas y encolado cuando sea más de 80 páginas. Contenido que presenta: - Descripción de las partes y accesorios de cada equipo. - Descripción de las principales tareas que se pueden realizar con cada equipo. - Descripción grafica de la instalación, uso y conservación de cada equipo. - Descripción de los errores comunes que se presentan en el uso y la forma de solucionarlos. - Descripción de las normas de seguridad que se deben tener en cuenta en el uso de cada equipo. | 3 | 170 DÍAS CALENDARIO |  | 1 | 6 | 6
813 | 6049 RICARDO PALMA | TALLER SFT DE COMPUTACIÓN E INFORMÁTICA | PEDAGOGICO | MAT-329 | KEFF-27 |  | MANUAL DE USO POR CADA EQUIPO DEL TALLER DE REDES Y ROBÓTICA | - Acabado de la carátula: La carátula en papel cuché de 150 gramos plastificado en la tira. - Impresión de carátula: Offset a todo color en tira y retira. - Impresión de texto interior: A todo color tira y retira, en papel cuché de 115 gramos o papel bond de 75 gramos de 80% de blancura como mínimo. - Tamaño: como mínimo 21 cm x 29,7 cm - Tipo de Encuadernación: caballete con 2 grapas cuando sea menos de 80 páginas y encolado cuando sea más de 80 páginas. Contenido que presenta: - Descripción de las partes y accesorios de cada equipo. - Descripción de las principales tareas que se pueden realizar con cada equipo. - Descripción grafica de la instalación, uso y conservación de cada equipo. - Descripción de los errores comunes que se presentan en el uso y la forma de solucionarlos. - Descripción de las normas de seguridad que se deben tener en cuenta en el uso de cada equipo. | 3 | 170 DÍAS CALENDARIO |  | 1 | 6 | 6
1750 | GUILLERMO E. BILLINGHURST | TALLER SFT DE COMPUTACIÓN E INFORMÁTICA | PEDAGOGICO | MAT-329 | KEFF-27 |  | MANUAL DE USO POR CADA EQUIPO DEL TALLER DE REDES Y ROBÓTICA | - Acabado de la carátula: La carátula en papel cuché de 150 gramos plastificado en la tira. - Impresión de carátula: Offset a todo color en tira y retira. - Impresión de texto interior: A todo color tira y retira, en papel cuché de 115 gramos o papel bond de 75 gramos de 80% de blancura como mínimo. - Tamaño: como mínimo 21 cm x 29,7 cm - Tipo de Encuadernación: caballete con 2 grapas cuando sea menos de 80 páginas y encolado cuando sea más de 80 páginas. Contenido que presenta: - Descripción de las partes y accesorios de cada equipo. - Descripción de las principales tareas que se pueden realizar con cada equipo. - Descripción grafica de la instalación, uso y conservación de cada equipo. - Descripción de los errores comunes que se presentan en el uso y la forma de solucionarlos. - Descripción de las normas de seguridad que se deben tener en cuenta en el uso de cada equipo. | 3 | 170 DÍAS CALENDARIO |  | 1 | 6 | 6
2001 | JOSE GRANDA | TALLER SFT DE COMPUTACIÓN E INFORMÁTICA | PEDAGOGICO | MAT-329 | KEFF-27 |  | MANUAL DE USO POR CADA EQUIPO DEL TALLER DE REDES Y ROBÓTICA | - Acabado de la carátula: La carátula en papel cuché de 150 gramos plastificado en la tira. - Impresión de carátula: Offset a todo color en tira y retira. - Impresión de texto interior: A todo color tira y retira, en papel cuché de 115 gramos o papel bond de 75 gramos de 80% de blancura como mínimo. - Tamaño: como mínimo 21 cm x 29,7 cm - Tipo de Encuadernación: caballete con 2 grapas cuando sea menos de 80 páginas y encolado cuando sea más de 80 páginas. Contenido que presenta: - Descripción de las partes y accesorios de cada equipo. - Descripción de las principales tareas que se pueden realizar con cada equipo. - Descripción grafica de la instalación, uso y conservación de cada equipo. - Descripción de los errores comunes que se presentan en el uso y la forma de solucionarlos. - Descripción de las normas de seguridad que se deben tener en cuenta en el uso de cada equipo. | 3 | 170 DÍAS CALENDARIO |  | 1 | 6 | 6
294 | 2026 SIMON BOLIVAR | TALLER SFT DE COMPUTACIÓN E INFORMÁTICA | PEDAGOGICO | MAT-330 | KEFF-01 |  | MANUAL DE USO POR CADA EQUIPO DE IDENTIFICACIÓN DE NECESIDADES Y PROBLEMAS | · Acabado de la carátula: La carátula en papel cuché de 150 gramos plastificado en la tira. · Impresión de carátula: Offset a todo color en tira y retira. · Impresión de texto interior: A todo color tira y retira, en papel cuché de 115 gramos o papel bond de 75 gramos de 80% de blancura como mínimo. · Tamaño: como mínimo 21 cm x 29,7 cm · Tipo de Encuadernación: caballete con 2 grapas cuando sea menos de 80 páginas y encolado cuando sea más de 80 páginas. Contenido que presenta: - Descripción de las partes y accesorios de cada equipo. - Descripción de las principales tareas que se pueden realizar con cada equipo (por ejemplo, filmar, tomar fotografías, etc.) - Descripción gráfica de la instalación, uso y conservación de cada equipo. - Descripción de los errores comunes que se presentan en el uso y la forma de solucionarlos. - Descripción de las normas de seguridad que se deben tener en cuenta durante el uso de cada equipo. | 3 | 170 DÍAS CALENDARIO |  | 1 | 6 | 6
780 | 6049 RICARDO PALMA | TALLER SFT DE COMPUTACIÓN E INFORMÁTICA | PEDAGOGICO | MAT-330 | KEFF-01 |  | MANUAL DE USO POR CADA EQUIPO DE IDENTIFICACIÓN DE NECESIDADES Y PROBLEMAS | · Acabado de la carátula: La carátula en papel cuché de 150 gramos plastificado en la tira. · Impresión de carátula: Offset a todo color en tira y retira. · Impresión de texto interior: A todo color tira y retira, en papel cuché de 115 gramos o papel bond de 75 gramos de 80% de blancura como mínimo. · Tamaño: como mínimo 21 cm x 29,7 cm · Tipo de Encuadernación: caballete con 2 grapas cuando sea menos de 80 páginas y encolado cuando sea más de 80 páginas. Contenido que presenta: - Descripción de las partes y accesorios de cada equipo. - Descripción de las principales tareas que se pueden realizar con cada equipo (por ejemplo, filmar, tomar fotografías, etc.) - Descripción gráfica de la instalación, uso y conservación de cada equipo. - Descripción de los errores comunes que se presentan en el uso y la forma de solucionarlos. - Descripción de las normas de seguridad que se deben tener en cuenta durante el uso de cada equipo. | 3 | 170 DÍAS CALENDARIO |  | 1 | 6 | 6
1718 | GUILLERMO E. BILLINGHURST | TALLER SFT DE COMPUTACIÓN E INFORMÁTICA | PEDAGOGICO | MAT-330 | KEFF-01 |  | MANUAL DE USO POR CADA EQUIPO DE IDENTIFICACIÓN DE NECESIDADES Y PROBLEMAS | · Acabado de la carátula: La carátula en papel cuché de 150 gramos plastificado en la tira. · Impresión de carátula: Offset a todo color en tira y retira. · Impresión de texto interior: A todo color tira y retira, en papel cuché de 115 gramos o papel bond de 75 gramos de 80% de blancura como mínimo. · Tamaño: como mínimo 21 cm x 29,7 cm · Tipo de Encuadernación: caballete con 2 grapas cuando sea menos de 80 páginas y encolado cuando sea más de 80 páginas. Contenido que presenta: - Descripción de las partes y accesorios de cada equipo. - Descripción de las principales tareas que se pueden realizar con cada equipo (por ejemplo, filmar, tomar fotografías, etc.) - Descripción gráfica de la instalación, uso y conservación de cada equipo. - Descripción de los errores comunes que se presentan en el uso y la forma de solucionarlos. - Descripción de las normas de seguridad que se deben tener en cuenta durante el uso de cada equipo. | 3 | 170 DÍAS CALENDARIO |  | 1 | 6 | 6
1968 | JOSE GRANDA | TALLER SFT DE COMPUTACIÓN E INFORMÁTICA | PEDAGOGICO | MAT-330 | KEFF-01 |  | MANUAL DE USO POR CADA EQUIPO DE IDENTIFICACIÓN DE NECESIDADES Y PROBLEMAS | · Acabado de la carátula: La carátula en papel cuché de 150 gramos plastificado en la tira. · Impresión de carátula: Offset a todo color en tira y retira. · Impresión de texto interior: A todo color tira y retira, en papel cuché de 115 gramos o papel bond de 75 gramos de 80% de blancura como mínimo. · Tamaño: como mínimo 21 cm x 29,7 cm · Tipo de Encuadernación: caballete con 2 grapas cuando sea menos de 80 páginas y encolado cuando sea más de 80 páginas. Contenido que presenta: - Descripción de las partes y accesorios de cada equipo. - Descripción de las principales tareas que se pueden realizar con cada equipo (por ejemplo, filmar, tomar fotografías, etc.) - Descripción gráfica de la instalación, uso y conservación de cada equipo. - Descripción de los errores comunes que se presentan en el uso y la forma de solucionarlos. - Descripción de las normas de seguridad que se deben tener en cuenta durante el uso de cada equipo. | 3 | 170 DÍAS CALENDARIO |  | 1 | 6 | 6
227 | 2026 SIMON BOLIVAR | TALLER SFT DE INDUSTRIA DEL VESTIDO | PEDAGOGICO | MAT-294 | KEFF-74 |  | MANUAL DE USO POR CADA EQUIPO EN FUNCIÓN DEL TALLER (CONFECCIONES) | - Acabado de la carátula: La carátula en papel cuché de 150 gramos plastificado en la tira. - Impresión de carátula: Offset a todo color en tira y retira. - Impresión de texto interior: A todo color tira y retira, en papel cuché de 115 gramos o papel bond de 75 gramos de 80% de blancura como mínimo. - Tamaño: como mínimo 21 cm x 29,7 cm - Tipo de Encuadernación: caballete con 2 grapas cuando sea menos de 80 páginas y encolado cuando sea más de 80 páginas. Contenido que presenta: - Descripción de las partes y accesorios de cada equipo en función del taller (confecciones). - Descripción de las principales tareas que se pueden realizar con cada equipo en función del taller (confecciones). - Descripción gráfica de la instalación, uso y conservación de cada equipo. - Descripción de los errores comunes que se presentan en el uso y la forma de solucionarlos. - Descripción de las normas de seguridad que se deben tener en cuenta durante el uso de cada equipo VERA Hilda 998 soft A | 3 | 170 DÍAS CALENDARIO |  | 1 | 6 | 6 | [29 empty] | 0
2441 | MANUEL ANTONIO MESONES MURO | TALLER SFT DE INDUSTRIA DEL VESTIDO | PEDAGOGICO | MAT-294 | KEFF-74 |  | MANUAL DE USO POR CADA EQUIPO EN FUNCIÓN DEL TALLER (CONFECCIONES) | - Acabado de la carátula: La carátula en papel cuché de 150 gramos plastificado en la tira. - Impresión de carátula: Offset a todo color en tira y retira. - Impresión de texto interior: A todo color tira y retira, en papel cuché de 115 gramos o papel bond de 75 gramos de 80% de blancura como mínimo. - Tamaño: como mínimo 21 cm x 29,7 cm - Tipo de Encuadernación: caballete con 2 grapas cuando sea menos de 80 páginas y encolado cuando sea más de 80 páginas. Contenido que presenta: - Descripción de las partes y accesorios de cada equipo en función del taller (confecciones). - Descripción de las principales tareas que se pueden realizar con cada equipo en función del taller (confecciones). - Descripción gráfica de la instalación, uso y conservación de cada equipo. - Descripción de los errores comunes que se presentan en el uso y la forma de solucionarlos. - Descripción de las normas de seguridad que se deben tener en cuenta durante el uso de cada equipo VERA Hilda 998 soft A | 3 | 170 DÍAS CALENDARIO |  | 1 | 6 | 6 | [29 empty] | 0
1034 | FRANCISCO IRAZOLA | TALLER SFT DE MECÁNICA AUTOMOTRIZ | PEDAGOGICO | MAT-296 | KEFF-92 |  | MANUAL DE USO POR CADA EQUIPO PARA EL MANTENIMIENTO DE MOTORES OTTO Y DIÉSEL | · Acabado de la carátula: La carátula en papel cuché de 150 gramos plastificado en la tira. · Impresión de carátula: Offset a todo color en tira y retira. · Impresión de texto interior: A todo color tira y retira, en papel cuché de 115 gramos o papel bond de 75 gramos de 80% de blancura como mínimo. · Tamaño: como mínimo 21 cm x 29,7 cm · Tipo de Encuadernación: caballete con 2 grapas cuando sea menos de 80 páginas y encolado cuando sea más de 80 páginas. · Contenido que presenta: - Descripción de las partes y accesorios del equipamiento. - Descripción de las principales tareas que se pueden realizar con cada equipo. - Descripción grafica de la instalación, uso y conservación de cada equipo. - Descripción de los errores comunes que se presentan en el uso y la forma de solucionarlos. - Descripción de las normas de seguridad que se deben tener en cuenta durante el uso de cada equipo. | 3 | 170 DÍAS CALENDARIO |  | 1 | 6 | 6
1639 | GUILLERMO E. BILLINGHURST | TALLER SFT DE MECÁNICA AUTOMOTRIZ | PEDAGOGICO | MAT-296 | KEFF-92 |  | MANUAL DE USO POR CADA EQUIPO PARA EL MANTENIMIENTO DE MOTORES OTTO Y DIÉSEL | · Acabado de la carátula: La carátula en papel cuché de 150 gramos plastificado en la tira. · Impresión de carátula: Offset a todo color en tira y retira. · Impresión de texto interior: A todo color tira y retira, en papel cuché de 115 gramos o papel bond de 75 gramos de 80% de blancura como mínimo. · Tamaño: como mínimo 21 cm x 29,7 cm · Tipo de Encuadernación: caballete con 2 grapas cuando sea menos de 80 páginas y encolado cuando sea más de 80 páginas. · Contenido que presenta: - Descripción de las partes y accesorios del equipamiento. - Descripción de las principales tareas que se pueden realizar con cada equipo. - Descripción grafica de la instalación, uso y conservación de cada equipo. - Descripción de los errores comunes que se presentan en el uso y la forma de solucionarlos. - Descripción de las normas de seguridad que se deben tener en cuenta durante el uso de cada equipo. | 3 | 170 DÍAS CALENDARIO |  | 1 | 6 | 6
2330 | JOSE GRANDA | TALLER SFT DE MECÁNICA AUTOMOTRIZ | PEDAGOGICO | MAT-296 | KEFF-92 |  | MANUAL DE USO POR CADA EQUIPO PARA EL MANTENIMIENTO DE MOTORES OTTO Y DIÉSEL | · Acabado de la carátula: La carátula en papel cuché de 150 gramos plastificado en la tira. · Impresión de carátula: Offset a todo color en tira y retira. · Impresión de texto interior: A todo color tira y retira, en papel cuché de 115 gramos o papel bond de 75 gramos de 80% de blancura como mínimo. · Tamaño: como mínimo 21 cm x 29,7 cm · Tipo de Encuadernación: caballete con 2 grapas cuando sea menos de 80 páginas y encolado cuando sea más de 80 páginas. · Contenido que presenta: - Descripción de las partes y accesorios del equipamiento. - Descripción de las principales tareas que se pueden realizar con cada equipo. - Descripción grafica de la instalación, uso y conservación de cada equipo. - Descripción de los errores comunes que se presentan en el uso y la forma de solucionarlos. - Descripción de las normas de seguridad que se deben tener en cuenta durante el uso de cada equipo. | 3 | 170 DÍAS CALENDARIO |  | 1 | 6 | 6
1028 | FRANCISCO IRAZOLA | TALLER SFT DE MECÁNICA AUTOMOTRIZ | PEDAGOGICO | MAT-297 | KEFF-89 |  | MANUAL DE USO POR CADA EQUIPO PARA EL MANTENIMIENTO DEL SISTEMA ELÉCTRICO – ELECTRÓNICO | · Acabado de la carátula: La carátula en papel cuché de 150 gramos plastificado en la tira. · Impresión de carátula: Offset a todo color en tira y retira. · Impresión de texto interior: A todo color tira y retira, en papel cuché de 115 gramos o papel bond de 75 gramos de 80% de blancura como mínimo. · Tamaño: como mínimo 21 cm x 29,7 cm · Tipo de Encuadernación: caballete con 2 grapas cuando sea menos de 80 páginas y encolado cuando sea más de 80 páginas. · Contenido que presenta: - Descripción de las partes y accesorios del equipamiento. - Descripción de las principales tareas que se pueden realizar con cada equipo. - Descripción grafica de la instalación, uso y conservación de cada equipo. - Descripción de los errores comunes que se presentan en el uso y la forma de solucionarlos. - Descripción de las normas de seguridad que se deben tener en cuenta durante el uso de cada equipo. | 3 | 170 DÍAS CALENDARIO |  | 1 | 6 | 6
1633 | GUILLERMO E. BILLINGHURST | TALLER SFT DE MECÁNICA AUTOMOTRIZ | PEDAGOGICO | MAT-297 | KEFF-89 |  | MANUAL DE USO POR CADA EQUIPO PARA EL MANTENIMIENTO DEL SISTEMA ELÉCTRICO – ELECTRÓNICO | · Acabado de la carátula: La carátula en papel cuché de 150 gramos plastificado en la tira. · Impresión de carátula: Offset a todo color en tira y retira. · Impresión de texto interior: A todo color tira y retira, en papel cuché de 115 gramos o papel bond de 75 gramos de 80% de blancura como mínimo. · Tamaño: como mínimo 21 cm x 29,7 cm · Tipo de Encuadernación: caballete con 2 grapas cuando sea menos de 80 páginas y encolado cuando sea más de 80 páginas. · Contenido que presenta: - Descripción de las partes y accesorios del equipamiento. - Descripción de las principales tareas que se pueden realizar con cada equipo. - Descripción grafica de la instalación, uso y conservación de cada equipo. - Descripción de los errores comunes que se presentan en el uso y la forma de solucionarlos. - Descripción de las normas de seguridad que se deben tener en cuenta durante el uso de cada equipo. | 3 | 170 DÍAS CALENDARIO |  | 1 | 6 | 6
2324 | JOSE GRANDA | TALLER SFT DE MECÁNICA AUTOMOTRIZ | PEDAGOGICO | MAT-297 | KEFF-89 |  | MANUAL DE USO POR CADA EQUIPO PARA EL MANTENIMIENTO DEL SISTEMA ELÉCTRICO – ELECTRÓNICO | · Acabado de la carátula: La carátula en papel cuché de 150 gramos plastificado en la tira. · Impresión de carátula: Offset a todo color en tira y retira. · Impresión de texto interior: A todo color tira y retira, en papel cuché de 115 gramos o papel bond de 75 gramos de 80% de blancura como mínimo. · Tamaño: como mínimo 21 cm x 29,7 cm · Tipo de Encuadernación: caballete con 2 grapas cuando sea menos de 80 páginas y encolado cuando sea más de 80 páginas. · Contenido que presenta: - Descripción de las partes y accesorios del equipamiento. - Descripción de las principales tareas que se pueden realizar con cada equipo. - Descripción grafica de la instalación, uso y conservación de cada equipo. - Descripción de los errores comunes que se presentan en el uso y la forma de solucionarlos. - Descripción de las normas de seguridad que se deben tener en cuenta durante el uso de cada equipo. | 3 | 170 DÍAS CALENDARIO |  | 1 | 6 | 6
675 | 6049 RICARDO PALMA | TALLER SFT DE ELECTRÓNICA | PEDAGOGICO | MAT-332 | KEFF-59 |  | MANUAL DE USO POR CADA HERRAMIENTA | · Acabado de la carátula: La carátula en papel cuché de 150 gramos plastificado en la tira. · Impresión de carátula: Offset a todo color en tira y retira. · Impresión de texto interior: A todo color tira y retira, en papel cuché de 115 gramos o papel bond de 75 gramos de 80% de blancura como mínimo. · Tamaño: como mínimo 21 cm x 29,7 cm · Tipo de Encuadernación: caballete con 2 grapas cuando sea menos de 80 páginas y encolado cuando sea más de 80 páginas. · Contenido que presenta. - Descripción de las partes y accesorios de cada herramienta - Descripción de las principales tareas que se pueden realizar con cada herramienta. - Descripción grafica de la instalación, uso y conservación de cada herramienta. - Descripción de los errores comunes que se presentan en el uso y la forma de solucionarlos. · Descripción de las normas de seguridad que se tienen que se deben tener en cuenta durante el uso de cada equipo. | 3 | 170 DÍAS CALENDARIO |  | 1 | 6 | 6
687 | 6049 RICARDO PALMA | TALLER SFT DE ELECTRÓNICA | PEDAGOGICO | MAT-334 | KEFF-65 |  | MANUAL DE USO POR CADA KIT DE ROBÓTICA | · Acabado de la carátula: La carátula en papel cuché de 150 gramos plastificado en la tira. · Impresión de carátula: Offset a todo color en tira y retira. · Impresión de texto interior: A todo color tira y retira, en papel cuché de 115 gramos o papel bond de 75 gramos de 80% de blancura como mínimo. · Tamaño: como mínimo 21 cm x 29,7 cm · Tipo de Encuadernación: caballete con 2 grapas cuando sea menos de 80 páginas y encolado cuando sea más de 80 páginas. · Contenido que presenta. - Descripción de las partes y accesorios de cada kit de Arduino y Robótica - Descripción de las principales tareas que se pueden realizar con cada kit de Arduino y Robótica - Descripción grafica de la instalación, uso y conservación de cada kit de Arduino y Robótica. - Descripción de los errores comunes que se presentan en el uso y la forma de solucionarlos. · Descripción de las normas de seguridad que se tienen que se deben tener en cuenta durante el uso de cada equipo. | 3 | 170 DÍAS CALENDARIO |  | 1 | 6 | 6
713 | 6049 RICARDO PALMA | TALLER SFT DE ELECTRÓNICA | PEDAGOGICO | MAT-336 | KEFF-68 |  | MANUAL DE USO POR CADA MÓDULO DE ELECTRÓNICA | · Acabado de la carátula: La carátula en papel cuché de 150 gramos plastificado en la tira. · Impresión de carátula: Offset a todo color en tira y retira. · Impresión de texto interior: A todo color tira y retira, en papel cuché de 115 gramos o papel bond de 75 gramos de 80% de blancura como mínimo. · Tamaño: como mínimo 21 cm x 29,7 cm · Tipo de Encuadernación: caballete con 2 grapas cuando sea menos de 80 páginas y encolado cuando sea más de 80 páginas. · Contenido que presenta. - Descripción de las partes y accesorios de cada módulo de electrónica - Descripción de las principales tareas que se pueden realizar con cada módulo de electrónica - Descripción grafica de la instalación, uso y conservación de cada módulo de electrónica. - Descripción de los errores comunes que se presentan en el uso y la forma de solucionarlos. · Descripción de las normas de seguridad que se tienen que se deben tener en cuenta durante el uso de cada equipo. | 3 | 170 DÍAS CALENDARIO |  | 1 | 6 | 6 | [29 empty] | 0
114 | 16449 ELOY SOBERON FLORES | TALLER SFT DE COCINA Y REPOSTERÍA | PEDAGOGICO | MAT-302 | KEFF-13 |  | MANUAL DE USO POR CADA MUEBLE DE COCINA | · Acabado de la carátula: La carátula en papel cuché de 150 gramos plastificado en la tira. · Impresión de carátula: Offset a todo color en tira y retira. · Impresión de texto interior: A todo color tira y retira, en papel cuché de 115 gramos o papel bond de 75 gramos de 80% de blancura como mínimo. · Tamaño: como mínimo 21 cm x 29,7 cm · Tipo de Encuadernación: caballete con 2 grapas cuando sea menos de 80 páginas y encolado cuando sea más de 80 páginas. · Contenido que presenta. - Descripción de las partes y accesorios de cada equipo del equipamiento de muebles de cocina - Descripción de las principales tareas que se pueden realizar con cada equipo de muebles de cocina. - Descripción grafica de la instalación, uso y conservación de cada equipo. - Descripción de los errores comunes que se presentan en el uso y la forma de solucionarlos. - Descripción de las normas de seguridad que se deben tener en cuenta durante el uso de cada equipo. | 3 | 170 DÍAS CALENDARIO |  | 1 | 6 | 6
393 | 2026 SIMON BOLIVAR | TALLER SFT DE ELECTRICIDAD | PEDAGOGICO | MAT-337 | KEFF-42 |  | MANUAL DEL KIT PLATAFORMA ELECTRÓNICA DE CÓDIGO ABIERTO |  | 3 | 170 DÍAS CALENDARIO |  | 1 | 4 | 4
879 | 6049 RICARDO PALMA | TALLER SFT DE ELECTRICIDAD | PEDAGOGICO | MAT-337 | KEFF-42 |  | MANUAL DEL KIT PLATAFORMA ELECTRÓNICA DE CÓDIGO ABIERTO |  | 3 | 170 DÍAS CALENDARIO |  | 1 | 4 | 4
1301 | GUILLERMO E. BILLINGHURST | TALLER SFT DE ELECTRICIDAD | PEDAGOGICO | MAT-337 | KEFF-42 |  | MANUAL DEL KIT PLATAFORMA ELECTRÓNICA DE CÓDIGO ABIERTO |  | 3 | 170 DÍAS CALENDARIO |  | 1 | 4 | 4
1025 | FRANCISCO IRAZOLA | TALLER SFT DE MECÁNICA AUTOMOTRIZ | PEDAGOGICO | MAT-346 | KEFF-88 |  | MANUAL PEDAGÓGICO PARA DESARROLLAR HABILIDADES PARA REALIZAR MANTENIMIENTO DE SISTEMA DE TRANSMISIÓN UTILIZANDO EL EQUIPO | · Acabado de la carátula: La carátula en papel cuché de 150 gramos plastificado en la tira. · Impresión de carátula: Offset a todo color en tira y retira. · Impresión de texto interior: A todo color tira y retira, en papel cuché de 115 gramos o papel bond de 75 gramos de 80% de blancura como mínimo. · Tamaño: como mínimo 21 cm x 29,7 cm · Tipo de Encuadernación: caballete con 2 grapas cuando sea menos de 80 páginas y encolado cuando sea más de 80 páginas. · Contenido que presenta: - Procesos y procedimientos para el mantenimiento del sistema de transmisión de potencia - Orientaciones pedagógicas desarrollar habilidades técnicas para el mantenimiento del sistema transmisión de potencia - Desarrollo de proyectos de emprendimiento utilizando el equipamiento para realizar mantenimiento del sistema de transmisión de potencia | 3 | 170 DÍAS CALENDARIO |  | 1 | 2 | 2
1630 | GUILLERMO E. BILLINGHURST | TALLER SFT DE MECÁNICA AUTOMOTRIZ | PEDAGOGICO | MAT-346 | KEFF-88 |  | MANUAL PEDAGÓGICO PARA DESARROLLAR HABILIDADES PARA REALIZAR MANTENIMIENTO DE SISTEMA DE TRANSMISIÓN UTILIZANDO EL EQUIPO | · Acabado de la carátula: La carátula en papel cuché de 150 gramos plastificado en la tira. · Impresión de carátula: Offset a todo color en tira y retira. · Impresión de texto interior: A todo color tira y retira, en papel cuché de 115 gramos o papel bond de 75 gramos de 80% de blancura como mínimo. · Tamaño: como mínimo 21 cm x 29,7 cm · Tipo de Encuadernación: caballete con 2 grapas cuando sea menos de 80 páginas y encolado cuando sea más de 80 páginas. · Contenido que presenta: - Procesos y procedimientos para el mantenimiento del sistema de transmisión de potencia - Orientaciones pedagógicas desarrollar habilidades técnicas para el mantenimiento del sistema transmisión de potencia - Desarrollo de proyectos de emprendimiento utilizando el equipamiento para realizar mantenimiento del sistema de transmisión de potencia | 3 | 170 DÍAS CALENDARIO |  | 1 | 2 | 2
2321 | JOSE GRANDA | TALLER SFT DE MECÁNICA AUTOMOTRIZ | PEDAGOGICO | MAT-346 | KEFF-88 |  | MANUAL PEDAGÓGICO PARA DESARROLLAR HABILIDADES PARA REALIZAR MANTENIMIENTO DE SISTEMA DE TRANSMISIÓN UTILIZANDO EL EQUIPO | · Acabado de la carátula: La carátula en papel cuché de 150 gramos plastificado en la tira. · Impresión de carátula: Offset a todo color en tira y retira. · Impresión de texto interior: A todo color tira y retira, en papel cuché de 115 gramos o papel bond de 75 gramos de 80% de blancura como mínimo. · Tamaño: como mínimo 21 cm x 29,7 cm · Tipo de Encuadernación: caballete con 2 grapas cuando sea menos de 80 páginas y encolado cuando sea más de 80 páginas. · Contenido que presenta: - Procesos y procedimientos para el mantenimiento del sistema de transmisión de potencia - Orientaciones pedagógicas desarrollar habilidades técnicas para el mantenimiento del sistema transmisión de potencia - Desarrollo de proyectos de emprendimiento utilizando el equipamiento para realizar mantenimiento del sistema de transmisión de potencia | 3 | 170 DÍAS CALENDARIO |  | 1 | 2 | 2
1030 | FRANCISCO IRAZOLA | TALLER SFT DE MECÁNICA AUTOMOTRIZ | PEDAGOGICO | MAT-347 | KEFF-91 |  | MANUAL PEDAGÓGICO PARA DESARROLLAR HABILIDADES PARA REALIZAR MANTENIMIENTO DE SISTEMA ELÉCTRICO ELECTRÓNICO UTILIZANDO EL EQUIPO | · Acabado de la carátula: La carátula en papel cuché de 150 gramos plastificado en la tira. · Impresión de carátula: Offset a todo color en tira y retira. · Impresión de texto interior: A todo color tira y retira, en papel cuché de 115 gramos o papel bond de 75 gramos de 80% de blancura como mínimo. · Tamaño: como mínimo 21 cm x 29,7 cm · Tipo de Encuadernación: caballete con 2 grapas cuando sea menos de 80 páginas y encolado cuando sea más de 80 páginas. · Contenido que presenta: - Procesos y procedimientos para el mantenimiento del sistema eléctrico – electrónico. - Orientaciones pedagógicas desarrollar habilidades técnicas para el mantenimiento del sistema eléctrico – electrónico. - Desarrollo de proyectos de emprendimiento utilizando el equipamiento para realizar mantenimiento del sistema eléctrico – electrónico. | 3 | 170 DÍAS CALENDARIO |  | 1 | 2 | 2
1635 | GUILLERMO E. BILLINGHURST | TALLER SFT DE MECÁNICA AUTOMOTRIZ | PEDAGOGICO | MAT-347 | KEFF-91 |  | MANUAL PEDAGÓGICO PARA DESARROLLAR HABILIDADES PARA REALIZAR MANTENIMIENTO DE SISTEMA ELÉCTRICO ELECTRÓNICO UTILIZANDO EL EQUIPO | · Acabado de la carátula: La carátula en papel cuché de 150 gramos plastificado en la tira. · Impresión de carátula: Offset a todo color en tira y retira. · Impresión de texto interior: A todo color tira y retira, en papel cuché de 115 gramos o papel bond de 75 gramos de 80% de blancura como mínimo. · Tamaño: como mínimo 21 cm x 29,7 cm · Tipo de Encuadernación: caballete con 2 grapas cuando sea menos de 80 páginas y encolado cuando sea más de 80 páginas. · Contenido que presenta: - Procesos y procedimientos para el mantenimiento del sistema eléctrico – electrónico. - Orientaciones pedagógicas desarrollar habilidades técnicas para el mantenimiento del sistema eléctrico – electrónico. - Desarrollo de proyectos de emprendimiento utilizando el equipamiento para realizar mantenimiento del sistema eléctrico – electrónico. | 3 | 170 DÍAS CALENDARIO |  | 1 | 2 | 2
2326 | JOSE GRANDA | TALLER SFT DE MECÁNICA AUTOMOTRIZ | PEDAGOGICO | MAT-347 | KEFF-91 |  | MANUAL PEDAGÓGICO PARA DESARROLLAR HABILIDADES PARA REALIZAR MANTENIMIENTO DE SISTEMA ELÉCTRICO ELECTRÓNICO UTILIZANDO EL EQUIPO | · Acabado de la carátula: La carátula en papel cuché de 150 gramos plastificado en la tira. · Impresión de carátula: Offset a todo color en tira y retira. · Impresión de texto interior: A todo color tira y retira, en papel cuché de 115 gramos o papel bond de 75 gramos de 80% de blancura como mínimo. · Tamaño: como mínimo 21 cm x 29,7 cm · Tipo de Encuadernación: caballete con 2 grapas cuando sea menos de 80 páginas y encolado cuando sea más de 80 páginas. · Contenido que presenta: - Procesos y procedimientos para el mantenimiento del sistema eléctrico – electrónico. - Orientaciones pedagógicas desarrollar habilidades técnicas para el mantenimiento del sistema eléctrico – electrónico. - Desarrollo de proyectos de emprendimiento utilizando el equipamiento para realizar mantenimiento del sistema eléctrico – electrónico. | 3 | 170 DÍAS CALENDARIO |  | 1 | 2 | 2
2674 | MANUEL ANTONIO MESONES MURO | TALLER SFT DE EBANISTERÍA | PEDAGOGICO | MAT-365 | KEFF-38 |  | MANUAL PEDAGÓGICO PARA DESARROLLAR HABILIDADES TECNICA PARA REALIZAR ACABADOS DE SUPERFICIES UTILIZANDO EQUIPOS. | · Acabado de la carátula: La carátula en papel cuché de 150 gramos plastificado en la tira. · Impresión de carátula: Offset a todo color en tira y retira. · Impresión de texto interior: A todo color tira y retira, en papel cuché de 115 gramos o papel bond de 75 gramos de 80% de blancura como mínimo. · Tamaño: como mínimo 21 cm x 29,7 cm · Tipo de Encuadernación: caballete con 2 grapas cuando sea menos de 80 páginas y encolado cuando sea más de 80 páginas. Contenido que presenta: - Información sobre acabados de superficies. . Metodologías y técnicas para desarrollar habilidades tecnica para realizar acabados de superficies utilizando el equipo . Procedimientos ejemplificados para desarrollar habilidades tecnica para realizar acabados de superficies utilizando los equipos. | 3 | 170 DÍAS CALENDARIO |  | 1 | 2 | 2 | [29 empty] | 0
1893 | GUILLERMO E. BILLINGHURST | TALLER SFT DE EBANISTERÍA | PEDAGOGICO | MAT-365 | KEFF-38 |  | MANUAL PEDAGÓGICO PARA DESARROLLAR HABILIDADES TECNICA PARA REALIZAR ACABADOS DE SUPERFICIES UTILIZANDO EQUIPOS. | · Acabado de la carátula: La carátula en papel cuché de 150 gramos plastificado en la tira. · Impresión de carátula: Offset a todo color en tira y retira. · Impresión de texto interior: A todo color tira y retira, en papel cuché de 115 gramos o papel bond de 75 gramos de 80% de blancura como mínimo. · Tamaño: como mínimo 21 cm x 29,7 cm · Tipo de Encuadernación: caballete con 2 grapas cuando sea menos de 80 páginas y encolado cuando sea más de 80 páginas. Contenido que presenta: - Información sobre acabados de superficies. . Metodologías y técnicas para desarrollar habilidades tecnica para realizar acabados de superficies utilizando el equipo . Procedimientos ejemplificados para desarrollar habilidades tecnica para realizar acabados de superficies utilizando los equipos. | 3 | 170 DÍAS CALENDARIO |  | 1 | 2 | 2 | [29 empty] | 0
108 | 16449 ELOY SOBERON FLORES | TALLER SFT DE COCINA Y REPOSTERÍA | PEDAGOGICO | MAT-349 | KEFF-12 |  | MANUAL PEDAGÓGICO PARA DESARROLLAR HABILIDADES TECNICA PARA REALIZAR LA COCCION | · Acabado de la carátula: La carátula en papel cuché de 150 gramos plastificado en la tira. · Impresión de carátula: Offset a todo color en tira y retira. · Impresión de texto interior: A todo color tira y retira, en papel cuché de 115 gramos o papel bond de 75 gramos de 80% de blancura como mínimo. · Tamaño: como mínimo 21 cm x 29,7 cm · Tipo de Encuadernación: caballete con 2 grapas cuando sea menos de 80 páginas y encolado cuando sea más de 80 páginas. · Contenido que presenta: - Información sobre cocción - Metodologías y técnicas para desarrollar habilidades técnicas para realizar cocción utilizando el equipo. - Procedimientos ejemplificados para desarrollar habilidades de cocción utilizando equipos. | 3 | 170 DÍAS CALENDARIO |  | 1 | 2 | 2
2678 | MANUEL ANTONIO MESONES MURO | TALLER SFT DE EBANISTERÍA | PEDAGOGICO | MAT-368 | KEFF-41 |  | MANUAL PEDAGÓGICO PARA DESARROLLAR HABILIDADES TECNICA PARA REALIZAR LA COLOCACIÓN DE ACCESORIOS UTILIZANDO EL EQUIPO | · Acabado de la carátula: La carátula en papel cuché de 150 gramos plastificado en la tira. · Impresión de carátula: Offset a todo color en tira y retira. · Impresión de texto interior: A todo color tira y retira, en papel cuché de 115 gramos o papel bond de 75 gramos de 80% de blancura como mínimo. · Tamaño: como mínimo 21 cm x 29,7 cm · Tipo de Encuadernación: caballete con 2 grapas cuando sea menos de 80 páginas y encolado cuando sea más de 80 páginas. Contenido que presenta: - Información sobre la colocación de accesorios . Metodologías y técnicas para desarrollar habilidades tecnica para la colocación de accesorios utilizando los equipos. . Procedimientos ejemplificados para desarrollar habilidades tecnica para realizar la colocación de accesorios utilizando los equipos. | 3 | 170 DÍAS CALENDARIO |  | 1 | 2 | 2 | [29 empty] | 0
1897 | GUILLERMO E. BILLINGHURST | TALLER SFT DE EBANISTERÍA | PEDAGOGICO | MAT-368 | KEFF-41 |  | MANUAL PEDAGÓGICO PARA DESARROLLAR HABILIDADES TECNICA PARA REALIZAR LA COLOCACIÓN DE ACCESORIOS UTILIZANDO EL EQUIPO | · Acabado de la carátula: La carátula en papel cuché de 150 gramos plastificado en la tira. · Impresión de carátula: Offset a todo color en tira y retira. · Impresión de texto interior: A todo color tira y retira, en papel cuché de 115 gramos o papel bond de 75 gramos de 80% de blancura como mínimo. · Tamaño: como mínimo 21 cm x 29,7 cm · Tipo de Encuadernación: caballete con 2 grapas cuando sea menos de 80 páginas y encolado cuando sea más de 80 páginas. Contenido que presenta: - Información sobre la colocación de accesorios . Metodologías y técnicas para desarrollar habilidades tecnica para la colocación de accesorios utilizando los equipos. . Procedimientos ejemplificados para desarrollar habilidades tecnica para realizar la colocación de accesorios utilizando los equipos. | 3 | 170 DÍAS CALENDARIO |  | 1 | 2 | 2 | [29 empty] | 0
120 | 16449 ELOY SOBERON FLORES | TALLER SFT DE COCINA Y REPOSTERÍA | PEDAGOGICO | MAT-350 | KEFF-18 |  | MANUAL PEDAGÓGICO PARA DESARROLLAR HABILIDADES TECNICA PARA REALIZAR LA COLOCACIÓN DE ACCESORIOS UTILIZANDO EL EQUIPO | · Acabado de la carátula: La carátula en papel cuché de 150 gramos plastificado en la tira. · Impresión de carátula: Offset a todo color en tira y retira. · Impresión de texto interior: A todo color tira y retira, en papel cuché de 115 gramos o papel bond de 75 gramos de 80% de blancura como mínimo. · Tamaño: como mínimo 21 cm x 29,7 cm · Tipo de Encuadernación: caballete con 2 grapas cuando sea menos de 80 páginas y encolado cuando sea más de 80 páginas. · Contenido que presenta: - Información sobre tipos de accesorios de cocina - Metodologías y técnicas para desarrollar habilidades en la colocación de accesorios utilizando equipos. - Procedimientos ejemplificados para desarrollar habilidades de colocación de accesorios utilizando equipos. | 3 | 170 DÍAS CALENDARIO |  | 1 | 2 | 2
1020 | FRANCISCO IRAZOLA | TALLER SFT DE MECÁNICA AUTOMOTRIZ | PEDAGOGICO | MAT-351 | KEFF-85 |  | MANUAL PEDAGÓGICO PARA DESARROLLAR HABILIDADES TÉCNICA PARA REALIZAR MANTENIMIENTO DE SISTEMA DE SUSPECIÓN DIRECCIÓN Y FRENOS DE AUTOMÓVIL UTILIZANDO EL EQUIPO | · Acabado de la carátula: La carátula en papel cuché de 150 gramos plastificado en la tira. · Impresión de carátula: Offset a todo color en tira y retira. · Impresión de texto interior: A todo color tira y retira, en papel cuché de 115 gramos o papel bond de 75 gramos de 80% de blancura como mínimo. · Tamaño: como mínimo 21 cm x 29,7 cm · Tipo de Encuadernación: caballete con 2 grapas cuando sea menos de 80 páginas y encolado cuando sea más de 80 páginas. · Contenido que presenta: - Procesos y procedimientos para el mantenimiento del sistema de suspensión dirección y frenos - Orientaciones pedagógicas desarrollar habilidades técnicas para el mantenimiento del sistema de suspensión dirección y frenos - Desarrollo de proyectos de emprendimiento utilizando el equipamiento para realizar mantenimiento del sistema de suspensión dirección y frenos. | 3 | 170 DÍAS CALENDARIO |  | 1 | 2 | 2
1625 | GUILLERMO E. BILLINGHURST | TALLER SFT DE MECÁNICA AUTOMOTRIZ | PEDAGOGICO | MAT-351 | KEFF-85 |  | MANUAL PEDAGÓGICO PARA DESARROLLAR HABILIDADES TÉCNICA PARA REALIZAR MANTENIMIENTO DE SISTEMA DE SUSPECIÓN DIRECCIÓN Y FRENOS DE AUTOMÓVIL UTILIZANDO EL EQUIPO | · Acabado de la carátula: La carátula en papel cuché de 150 gramos plastificado en la tira. · Impresión de carátula: Offset a todo color en tira y retira. · Impresión de texto interior: A todo color tira y retira, en papel cuché de 115 gramos o papel bond de 75 gramos de 80% de blancura como mínimo. · Tamaño: como mínimo 21 cm x 29,7 cm · Tipo de Encuadernación: caballete con 2 grapas cuando sea menos de 80 páginas y encolado cuando sea más de 80 páginas. · Contenido que presenta: - Procesos y procedimientos para el mantenimiento del sistema de suspensión dirección y frenos - Orientaciones pedagógicas desarrollar habilidades técnicas para el mantenimiento del sistema de suspensión dirección y frenos - Desarrollo de proyectos de emprendimiento utilizando el equipamiento para realizar mantenimiento del sistema de suspensión dirección y frenos. | 3 | 170 DÍAS CALENDARIO |  | 1 | 2 | 2
2316 | JOSE GRANDA | TALLER SFT DE MECÁNICA AUTOMOTRIZ | PEDAGOGICO | MAT-351 | KEFF-85 |  | MANUAL PEDAGÓGICO PARA DESARROLLAR HABILIDADES TÉCNICA PARA REALIZAR MANTENIMIENTO DE SISTEMA DE SUSPECIÓN DIRECCIÓN Y FRENOS DE AUTOMÓVIL UTILIZANDO EL EQUIPO | · Acabado de la carátula: La carátula en papel cuché de 150 gramos plastificado en la tira. · Impresión de carátula: Offset a todo color en tira y retira. · Impresión de texto interior: A todo color tira y retira, en papel cuché de 115 gramos o papel bond de 75 gramos de 80% de blancura como mínimo. · Tamaño: como mínimo 21 cm x 29,7 cm · Tipo de Encuadernación: caballete con 2 grapas cuando sea menos de 80 páginas y encolado cuando sea más de 80 páginas. · Contenido que presenta: - Procesos y procedimientos para el mantenimiento del sistema de suspensión dirección y frenos - Orientaciones pedagógicas desarrollar habilidades técnicas para el mantenimiento del sistema de suspensión dirección y frenos - Desarrollo de proyectos de emprendimiento utilizando el equipamiento para realizar mantenimiento del sistema de suspensión dirección y frenos. | 3 | 170 DÍAS CALENDARIO |  | 1 | 2 | 2
599 | 2026 SIMON BOLIVAR | TALLER SFT DE INDUSTRIA ALIMENTARIA | PEDAGOGICO | MAT-355 | KEFF-52 |  | MANUAL PEDAGÓGICO PARA DESARROLLAR HABILIDADES TECNICA PARA REALIZAR PROCESAMIENTO DE CACAO, CAFÉ, QUINUA Y OTROS | · Acabado de la carátula: La carátula en papel cuché de 150 gramos plastificado en la tira. · Impresión de carátula: Offset a todo color en tira y retira. · Impresión de texto interior: A todo color tira y retira, en papel cuché de 115 gramos o papel bond de 75 gramos de 80% de blancura como mínimo. · Tamaño: como mínimo 21 cm x 29,7 cm · Tipo de Encuadernación: caballete con 2 grapas cuando sea menos de 80 páginas y encolado cuando sea más de 80 págiinas. · Contenido que presenta. - Información sobre análisis y diseño de propuestas de valor - Metodologías y técnicas para desarrollar habilidades técnicas para realizar procesamiento de cacao,café, quinua y otros. - Procedimientos ejemplificados para desarrollar habilidades técnicas para realizar procesamiento de cacao, café, quinua y otros utilizando los equipos. | 3 | 170 DÍAS CALENDARIO |  | 1 | 2 | 2
1225 | FRANCISCO IRAZOLA | TALLER SFT DE INDUSTRIA ALIMENTARIA | PEDAGOGICO | MAT-355 | KEFF-52 |  | MANUAL PEDAGÓGICO PARA DESARROLLAR HABILIDADES TECNICA PARA REALIZAR PROCESAMIENTO DE CACAO, CAFÉ, QUINUA Y OTROS | · Acabado de la carátula: La carátula en papel cuché de 150 gramos plastificado en la tira. · Impresión de carátula: Offset a todo color en tira y retira. · Impresión de texto interior: A todo color tira y retira, en papel cuché de 115 gramos o papel bond de 75 gramos de 80% de blancura como mínimo. · Tamaño: como mínimo 21 cm x 29,7 cm · Tipo de Encuadernación: caballete con 2 grapas cuando sea menos de 80 páginas y encolado cuando sea más de 80 págiinas. · Contenido que presenta. - Información sobre análisis y diseño de propuestas de valor - Metodologías y técnicas para desarrollar habilidades técnicas para realizar procesamiento de cacao,café, quinua y otros. - Procedimientos ejemplificados para desarrollar habilidades técnicas para realizar procesamiento de cacao, café, quinua y otros utilizando los equipos. | 3 | 170 DÍAS CALENDARIO |  | 1 | 2 | 2
1496 | GUILLERMO E. BILLINGHURST | TALLER SFT DE INDUSTRIA ALIMENTARIA | PEDAGOGICO | MAT-355 | KEFF-52 |  | MANUAL PEDAGÓGICO PARA DESARROLLAR HABILIDADES TECNICA PARA REALIZAR PROCESAMIENTO DE CACAO, CAFÉ, QUINUA Y OTROS | · Acabado de la carátula: La carátula en papel cuché de 150 gramos plastificado en la tira. · Impresión de carátula: Offset a todo color en tira y retira. · Impresión de texto interior: A todo color tira y retira, en papel cuché de 115 gramos o papel bond de 75 gramos de 80% de blancura como mínimo. · Tamaño: como mínimo 21 cm x 29,7 cm · Tipo de Encuadernación: caballete con 2 grapas cuando sea menos de 80 páginas y encolado cuando sea más de 80 págiinas. · Contenido que presenta. - Información sobre análisis y diseño de propuestas de valor - Metodologías y técnicas para desarrollar habilidades técnicas para realizar procesamiento de cacao,café, quinua y otros. - Procedimientos ejemplificados para desarrollar habilidades técnicas para realizar procesamiento de cacao, café, quinua y otros utilizando los equipos. | 3 | 170 DÍAS CALENDARIO |  | 1 | 2 | 2
2188 | JOSE GRANDA | TALLER SFT DE INDUSTRIA ALIMENTARIA | PEDAGOGICO | MAT-355 | KEFF-52 |  | MANUAL PEDAGÓGICO PARA DESARROLLAR HABILIDADES TECNICA PARA REALIZAR PROCESAMIENTO DE CACAO, CAFÉ, QUINUA Y OTROS | · Acabado de la carátula: La carátula en papel cuché de 150 gramos plastificado en la tira. · Impresión de carátula: Offset a todo color en tira y retira. · Impresión de texto interior: A todo color tira y retira, en papel cuché de 115 gramos o papel bond de 75 gramos de 80% de blancura como mínimo. · Tamaño: como mínimo 21 cm x 29,7 cm · Tipo de Encuadernación: caballete con 2 grapas cuando sea menos de 80 páginas y encolado cuando sea más de 80 págiinas. · Contenido que presenta. - Información sobre análisis y diseño de propuestas de valor - Metodologías y técnicas para desarrollar habilidades técnicas para realizar procesamiento de cacao,café, quinua y otros. - Procedimientos ejemplificados para desarrollar habilidades técnicas para realizar procesamiento de cacao, café, quinua y otros utilizando los equipos. | 3 | 170 DÍAS CALENDARIO |  | 1 | 2 | 2
584 | 2026 SIMON BOLIVAR | TALLER SFT DE INDUSTRIA ALIMENTARIA | PEDAGOGICO | MAT-352 | KEFF-46 |  | MANUAL PEDAGÓGICO PARA DESARROLLAR HABILIDADES TECNICA PARA REALIZAR PROCESAMIENTO DE FRUTAS Y HORTALIZAS | · Acabado de la carátula: La carátula en papel cuché de 150 gramos plastificado en la tira. · Impresión de carátula: Offset a todo color en tira y retira. · Impresión de texto interior: A todo color tira y retira, en papel cuché de 115 gramos o papel bond de 75 gramos de 80% de blancura como mínimo. · Tamaño: como mínimo 21 cmx 29,7 cm · Tipo de Encuadernación: caballete con 2 grapas cuando sea menos de 80 páginas y encolado cuando sea más de 80 páginas. · Contenido que presenta: - Información sobre análisis y diseño de propuestas de valor. - Metodologías y técnicas para desarrollar habilidades técnicas para realiza el procesamiento de frutas y Hortalizas. - Procedimientos ejemplificados para desarrollar habilidades técnicas para realizar el procesamiento de frutas y hortalizas utilizando los equipos. | 3 | 170 DÍAS CALENDARIO |  | 1 | 2 | 2
1210 | FRANCISCO IRAZOLA | TALLER SFT DE INDUSTRIA ALIMENTARIA | PEDAGOGICO | MAT-352 | KEFF-46 |  | MANUAL PEDAGÓGICO PARA DESARROLLAR HABILIDADES TECNICA PARA REALIZAR PROCESAMIENTO DE FRUTAS Y HORTALIZAS | · Acabado de la carátula: La carátula en papel cuché de 150 gramos plastificado en la tira. · Impresión de carátula: Offset a todo color en tira y retira. · Impresión de texto interior: A todo color tira y retira, en papel cuché de 115 gramos o papel bond de 75 gramos de 80% de blancura como mínimo. · Tamaño: como mínimo 21 cmx 29,7 cm · Tipo de Encuadernación: caballete con 2 grapas cuando sea menos de 80 páginas y encolado cuando sea más de 80 páginas. · Contenido que presenta: - Información sobre análisis y diseño de propuestas de valor. - Metodologías y técnicas para desarrollar habilidades técnicas para realiza el procesamiento de frutas y Hortalizas. - Procedimientos ejemplificados para desarrollar habilidades técnicas para realizar el procesamiento de frutas y hortalizas utilizando los equipos. | 3 | 170 DÍAS CALENDARIO |  | 1 | 2 | 2
1481 | GUILLERMO E. BILLINGHURST | TALLER SFT DE INDUSTRIA ALIMENTARIA | PEDAGOGICO | MAT-352 | KEFF-46 |  | MANUAL PEDAGÓGICO PARA DESARROLLAR HABILIDADES TECNICA PARA REALIZAR PROCESAMIENTO DE FRUTAS Y HORTALIZAS | · Acabado de la carátula: La carátula en papel cuché de 150 gramos plastificado en la tira. · Impresión de carátula: Offset a todo color en tira y retira. · Impresión de texto interior: A todo color tira y retira, en papel cuché de 115 gramos o papel bond de 75 gramos de 80% de blancura como mínimo. · Tamaño: como mínimo 21 cmx 29,7 cm · Tipo de Encuadernación: caballete con 2 grapas cuando sea menos de 80 páginas y encolado cuando sea más de 80 páginas. · Contenido que presenta: - Información sobre análisis y diseño de propuestas de valor. - Metodologías y técnicas para desarrollar habilidades técnicas para realiza el procesamiento de frutas y Hortalizas. - Procedimientos ejemplificados para desarrollar habilidades técnicas para realizar el procesamiento de frutas y hortalizas utilizando los equipos. | 3 | 170 DÍAS CALENDARIO |  | 1 | 2 | 2
2173 | JOSE GRANDA | TALLER SFT DE INDUSTRIA ALIMENTARIA | PEDAGOGICO | MAT-352 | KEFF-46 |  | MANUAL PEDAGÓGICO PARA DESARROLLAR HABILIDADES TECNICA PARA REALIZAR PROCESAMIENTO DE FRUTAS Y HORTALIZAS | · Acabado de la carátula: La carátula en papel cuché de 150 gramos plastificado en la tira. · Impresión de carátula: Offset a todo color en tira y retira. · Impresión de texto interior: A todo color tira y retira, en papel cuché de 115 gramos o papel bond de 75 gramos de 80% de blancura como mínimo. · Tamaño: como mínimo 21 cmx 29,7 cm · Tipo de Encuadernación: caballete con 2 grapas cuando sea menos de 80 páginas y encolado cuando sea más de 80 páginas. · Contenido que presenta: - Información sobre análisis y diseño de propuestas de valor. - Metodologías y técnicas para desarrollar habilidades técnicas para realiza el procesamiento de frutas y Hortalizas. - Procedimientos ejemplificados para desarrollar habilidades técnicas para realizar el procesamiento de frutas y hortalizas utilizando los equipos. | 3 | 170 DÍAS CALENDARIO |  | 1 | 2 | 2
589 | 2026 SIMON BOLIVAR | TALLER SFT DE INDUSTRIA ALIMENTARIA | PEDAGOGICO | MAT-353 | KEFF-49 |  | MANUAL PEDAGÓGICO PARA DESARROLLAR HABILIDADES TECNICA PARA REALIZAR PROCESAMIENTO DE LACTEOS Y SUS DERIVADOS | · Acabado de la carátula: La carátula en papel cuché de 150 gramos plastificado en la tira. · Impresión de carátula: Offset a todo color en tira y retira. · Impresión de texto interior: A todo color tira y retira, en papel cuché de 115 gramos o papel bond de 75 gramos de 80% de blancura como mínimo. · Tamaño: como mínimo 21 cm x 29,7 cm · Tipo de Encuadernación: caballete con 2 grapas cuando sea menos de 80 páginas y encolado cuando sea más de 80 págiinas. · Contenido que presenta. - Información sobre análisis y diseño de propuestas de valor - Metodologías y técnicas para desarrollar habilidades técnicas para realizar procesamiento de lácteos y sus derivados - Procedimientos ejemplificados para desarrollar habilidades técnicas para realizar procesamiento de la leche utilizando los equipos. | 3 | 170 DÍAS CALENDARIO |  | 1 | 2 | 2
1215 | FRANCISCO IRAZOLA | TALLER SFT DE INDUSTRIA ALIMENTARIA | PEDAGOGICO | MAT-353 | KEFF-49 |  | MANUAL PEDAGÓGICO PARA DESARROLLAR HABILIDADES TECNICA PARA REALIZAR PROCESAMIENTO DE LACTEOS Y SUS DERIVADOS | · Acabado de la carátula: La carátula en papel cuché de 150 gramos plastificado en la tira. · Impresión de carátula: Offset a todo color en tira y retira. · Impresión de texto interior: A todo color tira y retira, en papel cuché de 115 gramos o papel bond de 75 gramos de 80% de blancura como mínimo. · Tamaño: como mínimo 21 cm x 29,7 cm · Tipo de Encuadernación: caballete con 2 grapas cuando sea menos de 80 páginas y encolado cuando sea más de 80 págiinas. · Contenido que presenta. - Información sobre análisis y diseño de propuestas de valor - Metodologías y técnicas para desarrollar habilidades técnicas para realizar procesamiento de lácteos y sus derivados - Procedimientos ejemplificados para desarrollar habilidades técnicas para realizar procesamiento de la leche utilizando los equipos. | 3 | 170 DÍAS CALENDARIO |  | 1 | 2 | 2
1486 | GUILLERMO E. BILLINGHURST | TALLER SFT DE INDUSTRIA ALIMENTARIA | PEDAGOGICO | MAT-353 | KEFF-49 |  | MANUAL PEDAGÓGICO PARA DESARROLLAR HABILIDADES TECNICA PARA REALIZAR PROCESAMIENTO DE LACTEOS Y SUS DERIVADOS | · Acabado de la carátula: La carátula en papel cuché de 150 gramos plastificado en la tira. · Impresión de carátula: Offset a todo color en tira y retira. · Impresión de texto interior: A todo color tira y retira, en papel cuché de 115 gramos o papel bond de 75 gramos de 80% de blancura como mínimo. · Tamaño: como mínimo 21 cm x 29,7 cm · Tipo de Encuadernación: caballete con 2 grapas cuando sea menos de 80 páginas y encolado cuando sea más de 80 págiinas. · Contenido que presenta. - Información sobre análisis y diseño de propuestas de valor - Metodologías y técnicas para desarrollar habilidades técnicas para realizar procesamiento de lácteos y sus derivados - Procedimientos ejemplificados para desarrollar habilidades técnicas para realizar procesamiento de la leche utilizando los equipos. | 3 | 170 DÍAS CALENDARIO |  | 1 | 2 | 2
2178 | JOSE GRANDA | TALLER SFT DE INDUSTRIA ALIMENTARIA | PEDAGOGICO | MAT-353 | KEFF-49 |  | MANUAL PEDAGÓGICO PARA DESARROLLAR HABILIDADES TECNICA PARA REALIZAR PROCESAMIENTO DE LACTEOS Y SUS DERIVADOS | · Acabado de la carátula: La carátula en papel cuché de 150 gramos plastificado en la tira. · Impresión de carátula: Offset a todo color en tira y retira. · Impresión de texto interior: A todo color tira y retira, en papel cuché de 115 gramos o papel bond de 75 gramos de 80% de blancura como mínimo. · Tamaño: como mínimo 21 cm x 29,7 cm · Tipo de Encuadernación: caballete con 2 grapas cuando sea menos de 80 páginas y encolado cuando sea más de 80 págiinas. · Contenido que presenta. - Información sobre análisis y diseño de propuestas de valor - Metodologías y técnicas para desarrollar habilidades técnicas para realizar procesamiento de lácteos y sus derivados - Procedimientos ejemplificados para desarrollar habilidades técnicas para realizar procesamiento de la leche utilizando los equipos. | 3 | 170 DÍAS CALENDARIO |  | 1 | 2 | 2
594 | 2026 SIMON BOLIVAR | TALLER SFT DE INDUSTRIA ALIMENTARIA | PEDAGOGICO | MAT-354 | KEFF-55 |  | MANUAL PEDAGÓGICO PARA DESARROLLAR HABILIDADES TECNICA PARA REALIZAR PROCESAMIENTO DE PANADERIA Y PASTELERIA | · Acabado de la carátula: La carátula en papel cuché de 150 gramos plastificado en la tira. · Impresión de carátula: Offset a todo color en tira y retira. · Impresión de texto interior: A todo color tira y retira, en papel cuché de 115 gramos o papel bond de 75 gramos de 80% de blancura como mínimo. · Tamaño: como mínimo 21 cm x 29,7 cm · Tipo de Encuadernación: caballete con 2 grapas cuando sea menos de 80 páginas y encolado cuando sea más de 80 págiinas. · Contenido que presenta. - Información sobre análisis y diseño de propuestas de valor - Metodologías y técnicas para desarrollar habilidades técnicas para realizar procesamiento de panaderia y pasteleria. - Procedimientos ejemplificados para desarrollar habilidades técnicas para realizar procesamiento en panadería y pastelería en todos los equipos. | 3 | 170 DÍAS CALENDARIO |  | 1 | 2 | 2
1220 | FRANCISCO IRAZOLA | TALLER SFT DE INDUSTRIA ALIMENTARIA | PEDAGOGICO | MAT-354 | KEFF-55 |  | MANUAL PEDAGÓGICO PARA DESARROLLAR HABILIDADES TECNICA PARA REALIZAR PROCESAMIENTO DE PANADERIA Y PASTELERIA | · Acabado de la carátula: La carátula en papel cuché de 150 gramos plastificado en la tira. · Impresión de carátula: Offset a todo color en tira y retira. · Impresión de texto interior: A todo color tira y retira, en papel cuché de 115 gramos o papel bond de 75 gramos de 80% de blancura como mínimo. · Tamaño: como mínimo 21 cm x 29,7 cm · Tipo de Encuadernación: caballete con 2 grapas cuando sea menos de 80 páginas y encolado cuando sea más de 80 págiinas. · Contenido que presenta. - Información sobre análisis y diseño de propuestas de valor - Metodologías y técnicas para desarrollar habilidades técnicas para realizar procesamiento de panaderia y pasteleria. - Procedimientos ejemplificados para desarrollar habilidades técnicas para realizar procesamiento en panadería y pastelería en todos los equipos. | 3 | 170 DÍAS CALENDARIO |  | 1 | 2 | 2
1491 | GUILLERMO E. BILLINGHURST | TALLER SFT DE INDUSTRIA ALIMENTARIA | PEDAGOGICO | MAT-354 | KEFF-55 |  | MANUAL PEDAGÓGICO PARA DESARROLLAR HABILIDADES TECNICA PARA REALIZAR PROCESAMIENTO DE PANADERIA Y PASTELERIA | · Acabado de la carátula: La carátula en papel cuché de 150 gramos plastificado en la tira. · Impresión de carátula: Offset a todo color en tira y retira. · Impresión de texto interior: A todo color tira y retira, en papel cuché de 115 gramos o papel bond de 75 gramos de 80% de blancura como mínimo. · Tamaño: como mínimo 21 cm x 29,7 cm · Tipo de Encuadernación: caballete con 2 grapas cuando sea menos de 80 páginas y encolado cuando sea más de 80 págiinas. · Contenido que presenta. - Información sobre análisis y diseño de propuestas de valor - Metodologías y técnicas para desarrollar habilidades técnicas para realizar procesamiento de panaderia y pasteleria. - Procedimientos ejemplificados para desarrollar habilidades técnicas para realizar procesamiento en panadería y pastelería en todos los equipos. | 3 | 170 DÍAS CALENDARIO |  | 1 | 2 | 2
2183 | JOSE GRANDA | TALLER SFT DE INDUSTRIA ALIMENTARIA | PEDAGOGICO | MAT-354 | KEFF-55 |  | MANUAL PEDAGÓGICO PARA DESARROLLAR HABILIDADES TECNICA PARA REALIZAR PROCESAMIENTO DE PANADERIA Y PASTELERIA | · Acabado de la carátula: La carátula en papel cuché de 150 gramos plastificado en la tira. · Impresión de carátula: Offset a todo color en tira y retira. · Impresión de texto interior: A todo color tira y retira, en papel cuché de 115 gramos o papel bond de 75 gramos de 80% de blancura como mínimo. · Tamaño: como mínimo 21 cm x 29,7 cm · Tipo de Encuadernación: caballete con 2 grapas cuando sea menos de 80 páginas y encolado cuando sea más de 80 págiinas. · Contenido que presenta. - Información sobre análisis y diseño de propuestas de valor - Metodologías y técnicas para desarrollar habilidades técnicas para realizar procesamiento de panaderia y pasteleria. - Procedimientos ejemplificados para desarrollar habilidades técnicas para realizar procesamiento en panadería y pastelería en todos los equipos. | 3 | 170 DÍAS CALENDARIO |  | 1 | 2 | 2
112 | 16449 ELOY SOBERON FLORES | TALLER SFT DE COCINA Y REPOSTERÍA | PEDAGOGICO | MAT-348 | KEFF-09 |  | MANUAL PEDAGÓGICO PARA DESARROLLAR HABILIDADES TECNICA PARA REALIZAR REFRIGERACIÓN Y PREPARACIÓN UTILIZANDO LOS EQUIPOS | · Acabado de la carátula: La carátula en papel cuché de 150 gramos plastificado en la tira. · Impresión de carátula: Offset a todo color en tira y retira. · Impresión de texto interior: A todo color tira y retira, en papel cuché de 115 gramos o papel bond de 75 gramos de 80% de blancura como mínimo. · Tamaño: como mínimo 21 cm x 29,7 cm · Tipo de Encuadernación: caballete con 2 grapas cuando sea menos de 80 páginas y encolado cuando sea más de 80 páginas. · Contenido que presenta: - Información sobre comidas - Metodologías y técnicas para desarrollar habilidades técnicas para realizar refrigeración y preparación utilizando el equipo - Procedimientos ejemplificados para desarrollar habilidades de refrigeración y preparación utilizando equipos. | 3 | 170 DÍAS CALENDARIO |  | 1 | 2 | 2
311 | 2026 SIMON BOLIVAR | TALLER SFT DE COMPUTACIÓN E INFORMÁTICA | PEDAGOGICO | MAT-356 | KEFF-23 |  | MANUAL PEDAGÓGICO PARA DESARROLLAR HABILIDADES TÉCNICAS EN EL TALLER DE DISEÑO GRÁFICO UTILIZANDO EL EQUIPO | - Acabado de la carátula: La carátula en papel cuché de 150 gramos plastificado en la tira. - Impresión de carátula: Offset a todo color en tira y retira. - Impresión de texto interior: A todo color tira y retira, en papel cuché de 115 gramos o papel bond de 75 gramos de 80% de blancura como mínimo. - Tamaño: como mínimo 21 cm x 29,7 cm - Tipo de Encuadernación: caballete con 2 grapas cuando sea menos de 80 páginas y encolado cuando sea más de 80 páginas. Contenido que presenta: - Información sobre diseño gráfico - Metodologías y técnicas para desarrollar competencias en el campo del diseño gráfico. - Procedimientos ejemplificados de productos elaborados a partir del diseño gráfico - Fichas de trabajo para el estudiante. | 3 | 170 DÍAS CALENDARIO |  | 1 | 2 | 2
797 | 6049 RICARDO PALMA | TALLER SFT DE COMPUTACIÓN E INFORMÁTICA | PEDAGOGICO | MAT-356 | KEFF-23 |  | MANUAL PEDAGÓGICO PARA DESARROLLAR HABILIDADES TÉCNICAS EN EL TALLER DE DISEÑO GRÁFICO UTILIZANDO EL EQUIPO | - Acabado de la carátula: La carátula en papel cuché de 150 gramos plastificado en la tira. - Impresión de carátula: Offset a todo color en tira y retira. - Impresión de texto interior: A todo color tira y retira, en papel cuché de 115 gramos o papel bond de 75 gramos de 80% de blancura como mínimo. - Tamaño: como mínimo 21 cm x 29,7 cm - Tipo de Encuadernación: caballete con 2 grapas cuando sea menos de 80 páginas y encolado cuando sea más de 80 páginas. Contenido que presenta: - Información sobre diseño gráfico - Metodologías y técnicas para desarrollar competencias en el campo del diseño gráfico. - Procedimientos ejemplificados de productos elaborados a partir del diseño gráfico - Fichas de trabajo para el estudiante. | 3 | 170 DÍAS CALENDARIO |  | 1 | 2 | 2
1735 | GUILLERMO E. BILLINGHURST | TALLER SFT DE COMPUTACIÓN E INFORMÁTICA | PEDAGOGICO | MAT-356 | KEFF-23 |  | MANUAL PEDAGÓGICO PARA DESARROLLAR HABILIDADES TÉCNICAS EN EL TALLER DE DISEÑO GRÁFICO UTILIZANDO EL EQUIPO | - Acabado de la carátula: La carátula en papel cuché de 150 gramos plastificado en la tira. - Impresión de carátula: Offset a todo color en tira y retira. - Impresión de texto interior: A todo color tira y retira, en papel cuché de 115 gramos o papel bond de 75 gramos de 80% de blancura como mínimo. - Tamaño: como mínimo 21 cm x 29,7 cm - Tipo de Encuadernación: caballete con 2 grapas cuando sea menos de 80 páginas y encolado cuando sea más de 80 páginas. Contenido que presenta: - Información sobre diseño gráfico - Metodologías y técnicas para desarrollar competencias en el campo del diseño gráfico. - Procedimientos ejemplificados de productos elaborados a partir del diseño gráfico - Fichas de trabajo para el estudiante. | 3 | 170 DÍAS CALENDARIO |  | 1 | 2 | 2
1985 | JOSE GRANDA | TALLER SFT DE COMPUTACIÓN E INFORMÁTICA | PEDAGOGICO | MAT-356 | KEFF-23 |  | MANUAL PEDAGÓGICO PARA DESARROLLAR HABILIDADES TÉCNICAS EN EL TALLER DE DISEÑO GRÁFICO UTILIZANDO EL EQUIPO | - Acabado de la carátula: La carátula en papel cuché de 150 gramos plastificado en la tira. - Impresión de carátula: Offset a todo color en tira y retira. - Impresión de texto interior: A todo color tira y retira, en papel cuché de 115 gramos o papel bond de 75 gramos de 80% de blancura como mínimo. - Tamaño: como mínimo 21 cm x 29,7 cm - Tipo de Encuadernación: caballete con 2 grapas cuando sea menos de 80 páginas y encolado cuando sea más de 80 páginas. Contenido que presenta: - Información sobre diseño gráfico - Metodologías y técnicas para desarrollar competencias en el campo del diseño gráfico. - Procedimientos ejemplificados de productos elaborados a partir del diseño gráfico - Fichas de trabajo para el estudiante. | 3 | 170 DÍAS CALENDARIO |  | 1 | 2 | 2
319 | 2026 SIMON BOLIVAR | TALLER SFT DE COMPUTACIÓN E INFORMÁTICA | PEDAGOGICO | MAT-358 | KEFF-26 |  | MANUAL PEDAGÓGICO PARA DESARROLLAR HABILIDADES TÉCNICAS EN EL TALLER DE PRODUCCIÓN AUDIO VISUAL UTILIZANDO EL EQUIPO | - Acabado de la carátula: La carátula en papel cuché de 150 gramos plastificado en la tira. - Impresión de carátula: Offset a todo color en tira y retira. - Impresión de texto interior: A todo color tira y retira, en papel cuché de 115 gramos o papel bond de 75 gramos de 80% de blancura como mínimo. - Tamaño: como mínimo 21 cm x 29,7 cm - Tipo de Encuadernación: caballete con 2 grapas cuando sea menos de 80 páginas y encolado cuando sea más de 80 páginas. Contenido que presenta: - Información sobre diseño y producción audiovisual - Metodologías y técnicas para desarrollar competencias: Diseño y producción audiovisual. - Procedimientos ejemplificados de análisis y diseño de la propuesta de valor utilizando los equipos. - Fichas de trabajo para el estudiante | 3 | 170 DÍAS CALENDARIO |  | 1 | 2 | 2
805 | 6049 RICARDO PALMA | TALLER SFT DE COMPUTACIÓN E INFORMÁTICA | PEDAGOGICO | MAT-358 | KEFF-26 |  | MANUAL PEDAGÓGICO PARA DESARROLLAR HABILIDADES TÉCNICAS EN EL TALLER DE PRODUCCIÓN AUDIO VISUAL UTILIZANDO EL EQUIPO | - Acabado de la carátula: La carátula en papel cuché de 150 gramos plastificado en la tira. - Impresión de carátula: Offset a todo color en tira y retira. - Impresión de texto interior: A todo color tira y retira, en papel cuché de 115 gramos o papel bond de 75 gramos de 80% de blancura como mínimo. - Tamaño: como mínimo 21 cm x 29,7 cm - Tipo de Encuadernación: caballete con 2 grapas cuando sea menos de 80 páginas y encolado cuando sea más de 80 páginas. Contenido que presenta: - Información sobre diseño y producción audiovisual - Metodologías y técnicas para desarrollar competencias: Diseño y producción audiovisual. - Procedimientos ejemplificados de análisis y diseño de la propuesta de valor utilizando los equipos. - Fichas de trabajo para el estudiante | 3 | 170 DÍAS CALENDARIO |  | 1 | 2 | 2
1742 | GUILLERMO E. BILLINGHURST | TALLER SFT DE COMPUTACIÓN E INFORMÁTICA | PEDAGOGICO | MAT-358 | KEFF-26 |  | MANUAL PEDAGÓGICO PARA DESARROLLAR HABILIDADES TÉCNICAS EN EL TALLER DE PRODUCCIÓN AUDIO VISUAL UTILIZANDO EL EQUIPO | - Acabado de la carátula: La carátula en papel cuché de 150 gramos plastificado en la tira. - Impresión de carátula: Offset a todo color en tira y retira. - Impresión de texto interior: A todo color tira y retira, en papel cuché de 115 gramos o papel bond de 75 gramos de 80% de blancura como mínimo. - Tamaño: como mínimo 21 cm x 29,7 cm - Tipo de Encuadernación: caballete con 2 grapas cuando sea menos de 80 páginas y encolado cuando sea más de 80 páginas. Contenido que presenta: - Información sobre diseño y producción audiovisual - Metodologías y técnicas para desarrollar competencias: Diseño y producción audiovisual. - Procedimientos ejemplificados de análisis y diseño de la propuesta de valor utilizando los equipos. - Fichas de trabajo para el estudiante | 3 | 170 DÍAS CALENDARIO |  | 1 | 2 | 2
1993 | JOSE GRANDA | TALLER SFT DE COMPUTACIÓN E INFORMÁTICA | PEDAGOGICO | MAT-358 | KEFF-26 |  | MANUAL PEDAGÓGICO PARA DESARROLLAR HABILIDADES TÉCNICAS EN EL TALLER DE PRODUCCIÓN AUDIO VISUAL UTILIZANDO EL EQUIPO | - Acabado de la carátula: La carátula en papel cuché de 150 gramos plastificado en la tira. - Impresión de carátula: Offset a todo color en tira y retira. - Impresión de texto interior: A todo color tira y retira, en papel cuché de 115 gramos o papel bond de 75 gramos de 80% de blancura como mínimo. - Tamaño: como mínimo 21 cm x 29,7 cm - Tipo de Encuadernación: caballete con 2 grapas cuando sea menos de 80 páginas y encolado cuando sea más de 80 páginas. Contenido que presenta: - Información sobre diseño y producción audiovisual - Metodologías y técnicas para desarrollar competencias: Diseño y producción audiovisual. - Procedimientos ejemplificados de análisis y diseño de la propuesta de valor utilizando los equipos. - Fichas de trabajo para el estudiante | 3 | 170 DÍAS CALENDARIO |  | 1 | 2 | 2
306 | 2026 SIMON BOLIVAR | TALLER SFT DE COMPUTACIÓN E INFORMÁTICA | PEDAGOGICO | MAT-359 | KEFF-16 |  | MANUAL PEDAGÓGICO PARA DESARROLLAR HABILIDADES TÉCNICAS EN EL TALLER DE PROGRAMACIÓN UTILIZANDO EL EQUIPO | - Acabado de la carátula: La carátula en papel cuché de 150 gramos plastificado en la tira. - Impresión de carátula: Offset a todo color en tira y retira. - Impresión de texto interior: A todo color tira y retira, en papel cuché de 115 gramos o papel bond de 75 gramos de 80% de blancura como mínimo. - Tamaño: como mínimo 21 cm x 29,7 cm - Tipo de Encuadernación: caballete con 2 grapas cuando sea menos de 80 páginas y encolado cuando sea más de 80 páginas. Contenido que presenta: - Información sobre fundamentos de programación - Metodologías y técnicas desarrollar pensamiento computacional y lenguaje de programación. - Procedimientos ejemplificados de uso y aplicación de lenguajes de programación en la solución de problemas utilizando los equipos. - Fichas de trabajo para el estudiante | 3 | 170 DÍAS CALENDARIO |  | 1 | 2 | 2
792 | 6049 RICARDO PALMA | TALLER SFT DE COMPUTACIÓN E INFORMÁTICA | PEDAGOGICO | MAT-359 | KEFF-16 |  | MANUAL PEDAGÓGICO PARA DESARROLLAR HABILIDADES TÉCNICAS EN EL TALLER DE PROGRAMACIÓN UTILIZANDO EL EQUIPO | - Acabado de la carátula: La carátula en papel cuché de 150 gramos plastificado en la tira. - Impresión de carátula: Offset a todo color en tira y retira. - Impresión de texto interior: A todo color tira y retira, en papel cuché de 115 gramos o papel bond de 75 gramos de 80% de blancura como mínimo. - Tamaño: como mínimo 21 cm x 29,7 cm - Tipo de Encuadernación: caballete con 2 grapas cuando sea menos de 80 páginas y encolado cuando sea más de 80 páginas. Contenido que presenta: - Información sobre fundamentos de programación - Metodologías y técnicas desarrollar pensamiento computacional y lenguaje de programación. - Procedimientos ejemplificados de uso y aplicación de lenguajes de programación en la solución de problemas utilizando los equipos. - Fichas de trabajo para el estudiante | 3 | 170 DÍAS CALENDARIO |  | 1 | 2 | 2
1730 | GUILLERMO E. BILLINGHURST | TALLER SFT DE COMPUTACIÓN E INFORMÁTICA | PEDAGOGICO | MAT-359 | KEFF-16 |  | MANUAL PEDAGÓGICO PARA DESARROLLAR HABILIDADES TÉCNICAS EN EL TALLER DE PROGRAMACIÓN UTILIZANDO EL EQUIPO | - Acabado de la carátula: La carátula en papel cuché de 150 gramos plastificado en la tira. - Impresión de carátula: Offset a todo color en tira y retira. - Impresión de texto interior: A todo color tira y retira, en papel cuché de 115 gramos o papel bond de 75 gramos de 80% de blancura como mínimo. - Tamaño: como mínimo 21 cm x 29,7 cm - Tipo de Encuadernación: caballete con 2 grapas cuando sea menos de 80 páginas y encolado cuando sea más de 80 páginas. Contenido que presenta: - Información sobre fundamentos de programación - Metodologías y técnicas desarrollar pensamiento computacional y lenguaje de programación. - Procedimientos ejemplificados de uso y aplicación de lenguajes de programación en la solución de problemas utilizando los equipos. - Fichas de trabajo para el estudiante | 3 | 170 DÍAS CALENDARIO |  | 1 | 2 | 2
1980 | JOSE GRANDA | TALLER SFT DE COMPUTACIÓN E INFORMÁTICA | PEDAGOGICO | MAT-359 | KEFF-16 |  | MANUAL PEDAGÓGICO PARA DESARROLLAR HABILIDADES TÉCNICAS EN EL TALLER DE PROGRAMACIÓN UTILIZANDO EL EQUIPO | - Acabado de la carátula: La carátula en papel cuché de 150 gramos plastificado en la tira. - Impresión de carátula: Offset a todo color en tira y retira. - Impresión de texto interior: A todo color tira y retira, en papel cuché de 115 gramos o papel bond de 75 gramos de 80% de blancura como mínimo. - Tamaño: como mínimo 21 cm x 29,7 cm - Tipo de Encuadernación: caballete con 2 grapas cuando sea menos de 80 páginas y encolado cuando sea más de 80 páginas. Contenido que presenta: - Información sobre fundamentos de programación - Metodologías y técnicas desarrollar pensamiento computacional y lenguaje de programación. - Procedimientos ejemplificados de uso y aplicación de lenguajes de programación en la solución de problemas utilizando los equipos. - Fichas de trabajo para el estudiante | 3 | 170 DÍAS CALENDARIO |  | 1 | 2 | 2
329 | 2026 SIMON BOLIVAR | TALLER SFT DE COMPUTACIÓN E INFORMÁTICA | PEDAGOGICO | MAT-360 | KEFF-29 |  | MANUAL PEDAGÓGICO PARA DESARROLLAR HABILIDADES TÉCNICAS EN EL TALLER DE REDES Y ROBÓTICA UTILIZANDO EL EQUIPO | - Acabado de la carátula: La carátula en papel cuché de 150 gramos plastificado en la tira. - Impresión de carátula: Offset a todo color en tira y retira. - Impresión de texto interior: A todo color tira y retira, en papel cuché de 115 gramos o papel bond de 75 gramos de 80% de blancura como mínimo. - Tamaño: como mínimo 21 cm x 29,7 cm - Tipo de Encuadernación: caballete con 2 grapas cuando sea menos de 80 páginas y encolado cuando sea más de 80 páginas. Contenido que presenta: - Información sobre instalación, gestión y mantenimiento de redes. - Información sobre fundamentos y aplicaciones de sistemas embebidos y robóticos en la solución de problemas. - Metodologías y técnicas para desarrollar competencias con temas de redes y robótica. - Procedimientos ejemplificados de aplicación utilizando los equipos. - Fichas de trabajo para el estudiante. | 3 | 170 DÍAS CALENDARIO |  | 1 | 2 | 2
815 | 6049 RICARDO PALMA | TALLER SFT DE COMPUTACIÓN E INFORMÁTICA | PEDAGOGICO | MAT-360 | KEFF-29 |  | MANUAL PEDAGÓGICO PARA DESARROLLAR HABILIDADES TÉCNICAS EN EL TALLER DE REDES Y ROBÓTICA UTILIZANDO EL EQUIPO | - Acabado de la carátula: La carátula en papel cuché de 150 gramos plastificado en la tira. - Impresión de carátula: Offset a todo color en tira y retira. - Impresión de texto interior: A todo color tira y retira, en papel cuché de 115 gramos o papel bond de 75 gramos de 80% de blancura como mínimo. - Tamaño: como mínimo 21 cm x 29,7 cm - Tipo de Encuadernación: caballete con 2 grapas cuando sea menos de 80 páginas y encolado cuando sea más de 80 páginas. Contenido que presenta: - Información sobre instalación, gestión y mantenimiento de redes. - Información sobre fundamentos y aplicaciones de sistemas embebidos y robóticos en la solución de problemas. - Metodologías y técnicas para desarrollar competencias con temas de redes y robótica. - Procedimientos ejemplificados de aplicación utilizando los equipos. - Fichas de trabajo para el estudiante. | 3 | 170 DÍAS CALENDARIO |  | 1 | 2 | 2
1752 | GUILLERMO E. BILLINGHURST | TALLER SFT DE COMPUTACIÓN E INFORMÁTICA | PEDAGOGICO | MAT-360 | KEFF-29 |  | MANUAL PEDAGÓGICO PARA DESARROLLAR HABILIDADES TÉCNICAS EN EL TALLER DE REDES Y ROBÓTICA UTILIZANDO EL EQUIPO | - Acabado de la carátula: La carátula en papel cuché de 150 gramos plastificado en la tira. - Impresión de carátula: Offset a todo color en tira y retira. - Impresión de texto interior: A todo color tira y retira, en papel cuché de 115 gramos o papel bond de 75 gramos de 80% de blancura como mínimo. - Tamaño: como mínimo 21 cm x 29,7 cm - Tipo de Encuadernación: caballete con 2 grapas cuando sea menos de 80 páginas y encolado cuando sea más de 80 páginas. Contenido que presenta: - Información sobre instalación, gestión y mantenimiento de redes. - Información sobre fundamentos y aplicaciones de sistemas embebidos y robóticos en la solución de problemas. - Metodologías y técnicas para desarrollar competencias con temas de redes y robótica. - Procedimientos ejemplificados de aplicación utilizando los equipos. - Fichas de trabajo para el estudiante. | 3 | 170 DÍAS CALENDARIO |  | 1 | 2 | 2
2003 | JOSE GRANDA | TALLER SFT DE COMPUTACIÓN E INFORMÁTICA | PEDAGOGICO | MAT-360 | KEFF-29 |  | MANUAL PEDAGÓGICO PARA DESARROLLAR HABILIDADES TÉCNICAS EN EL TALLER DE REDES Y ROBÓTICA UTILIZANDO EL EQUIPO | - Acabado de la carátula: La carátula en papel cuché de 150 gramos plastificado en la tira. - Impresión de carátula: Offset a todo color en tira y retira. - Impresión de texto interior: A todo color tira y retira, en papel cuché de 115 gramos o papel bond de 75 gramos de 80% de blancura como mínimo. - Tamaño: como mínimo 21 cm x 29,7 cm - Tipo de Encuadernación: caballete con 2 grapas cuando sea menos de 80 páginas y encolado cuando sea más de 80 páginas. Contenido que presenta: - Información sobre instalación, gestión y mantenimiento de redes. - Información sobre fundamentos y aplicaciones de sistemas embebidos y robóticos en la solución de problemas. - Metodologías y técnicas para desarrollar competencias con temas de redes y robótica. - Procedimientos ejemplificados de aplicación utilizando los equipos. - Fichas de trabajo para el estudiante. | 3 | 170 DÍAS CALENDARIO |  | 1 | 2 | 2
233 | 2026 SIMON BOLIVAR | TALLER SFT DE INDUSTRIA DEL VESTIDO | PEDAGOGICO | MAT-361 | KEFF-79 |  | MANUAL PEDAGÓGICO PARA DESARROLLAR HABILIDADES TECNICAS PARA BORDAR UTILIZANDO EL EQUIPO | · Acabado de la carátula: La carátula en papel cuché de 150 gramos plastificado en la tira. · Impresión de carátula: Offset a todo color en tira y retira. · Impresión de texto interior: A todo color tira y retira, en papel cuché de 115 gramos o papel bond de 75 gramos de 80% de blancura como mínimo. · Tamaño: como mínimo 21 cmx 29,7 cm · Tipo de Encuadernación: caballete con 2 grapas cuando sea menos de 80 páginas y encolado cuando sea más de 80 páginas. Contenido que presenta: - Información sobre formas de realizar bordados - Metodologías y técnicas realizar bordados · Procedimientos ejemplificados utilizando los equipos para elaborar bordados | 3 | 170 DÍAS CALENDARIO |  | 1 | 2 | 2
2447 | MANUEL ANTONIO MESONES MURO | TALLER SFT DE INDUSTRIA DEL VESTIDO | PEDAGOGICO | MAT-361 | KEFF-79 |  | MANUAL PEDAGÓGICO PARA DESARROLLAR HABILIDADES TECNICAS PARA BORDAR UTILIZANDO EL EQUIPO | · Acabado de la carátula: La carátula en papel cuché de 150 gramos plastificado en la tira. · Impresión de carátula: Offset a todo color en tira y retira. · Impresión de texto interior: A todo color tira y retira, en papel cuché de 115 gramos o papel bond de 75 gramos de 80% de blancura como mínimo. · Tamaño: como mínimo 21 cmx 29,7 cm · Tipo de Encuadernación: caballete con 2 grapas cuando sea menos de 80 páginas y encolado cuando sea más de 80 páginas. Contenido que presenta: - Información sobre formas de realizar bordados - Metodologías y técnicas realizar bordados · Procedimientos ejemplificados utilizando los equipos para elaborar bordados | 3 | 170 DÍAS CALENDARIO |  | 1 | 2 | 2
237 | 2026 SIMON BOLIVAR | TALLER SFT DE INDUSTRIA DEL VESTIDO | PEDAGOGICO | MAT-362 | KEFF-82 |  | MANUAL PEDAGÓGICO PARA DESARROLLAR HABILIDADES TECNICAS PARA ESTAMPAR UTILIZANDO EL EQUIPO | - Acabado de la carátula: La carátula en papel cuché de 150 gramos plastificado en la tira. - Impresión de carátula: Offset a todo color en tira y retira. - Impresión de texto interior: A todo color tira y retira, en papel cuché de 115 gramos o papel bond de 75 gramos de 80% de blancura como mínimo. - Tamaño: como mínimo 21 cm x 29,7 cm - Tipo de Encuadernación: caballete con 2 grapas cuando sea menos de 80 páginas y encolado cuando sea más de 80 páginas. Contenido que presenta: - Información sobre formas de realizar el estampado al elaborar los productos. - Metodologías y técnicas para realizar estampados al elaborar los productos. - Procedimientos ejemplificados utilizando los equipos para estampado al elaborar los productos. | 3 | 170 DÍAS CALENDARIO |  | 1 | 2 | 2
2451 | MANUEL ANTONIO MESONES MURO | TALLER SFT DE INDUSTRIA DEL VESTIDO | PEDAGOGICO | MAT-362 | KEFF-82 |  | MANUAL PEDAGÓGICO PARA DESARROLLAR HABILIDADES TECNICAS PARA ESTAMPAR UTILIZANDO EL EQUIPO | - Acabado de la carátula: La carátula en papel cuché de 150 gramos plastificado en la tira. - Impresión de carátula: Offset a todo color en tira y retira. - Impresión de texto interior: A todo color tira y retira, en papel cuché de 115 gramos o papel bond de 75 gramos de 80% de blancura como mínimo. - Tamaño: como mínimo 21 cm x 29,7 cm - Tipo de Encuadernación: caballete con 2 grapas cuando sea menos de 80 páginas y encolado cuando sea más de 80 páginas. Contenido que presenta: - Información sobre formas de realizar el estampado al elaborar los productos. - Metodologías y técnicas para realizar estampados al elaborar los productos. - Procedimientos ejemplificados utilizando los equipos para estampado al elaborar los productos. | 3 | 170 DÍAS CALENDARIO |  | 1 | 2 | 2
2670 | MANUEL ANTONIO MESONES MURO | TALLER SFT DE EBANISTERÍA | PEDAGOGICO | MAT-366 | KEFF-35 |  | MANUAL PEDAGÓGICO PARA DESARROLLAR HABILIDADES TECNICAS PARA REALIZAR CONSTRUCCIÓN CON TABLEROS PREFABRICADOS UTILIZANDO EQUIPO | · Acabado de la carátula: La carátula en papel cuché de 150 gramos plastificado en la tira. · Impresión de carátula: Offset a todo color en tira y retira. · Impresión de texto interior: A todo color tira y retira, en papel cuché de 115 gramos o papel bond de 75 gramos de 80% de blancura como mínimo. · Tamaño: como mínimo 21 cm x 29,7 cm · Tipo de Encuadernación: caballete con 2 grapas cuando sea menos de 80 páginas y encolado cuando sea más de 80 páginas. Contenido que presenta: - Información sobre análisis y diseño de propuestas de valor . Metodologías y técnicas para desarrollar habilidades tecnica para realizar construcción con tableros prefabricados utilizando el equipo. . Procedimientos ejemplificados para desarrollar habilidades tecnica para realizar construcción con tableros prefabricados utilizando los equipos. | 3 | 170 DÍAS CALENDARIO |  | 1 | 2 | 2 | [29 empty] | 0
1889 | GUILLERMO E. BILLINGHURST | TALLER SFT DE EBANISTERÍA | PEDAGOGICO | MAT-366 | KEFF-35 |  | MANUAL PEDAGÓGICO PARA DESARROLLAR HABILIDADES TECNICAS PARA REALIZAR CONSTRUCCIÓN CON TABLEROS PREFABRICADOS UTILIZANDO EQUIPO | · Acabado de la carátula: La carátula en papel cuché de 150 gramos plastificado en la tira. · Impresión de carátula: Offset a todo color en tira y retira. · Impresión de texto interior: A todo color tira y retira, en papel cuché de 115 gramos o papel bond de 75 gramos de 80% de blancura como mínimo. · Tamaño: como mínimo 21 cm x 29,7 cm · Tipo de Encuadernación: caballete con 2 grapas cuando sea menos de 80 páginas y encolado cuando sea más de 80 páginas. Contenido que presenta: - Información sobre análisis y diseño de propuestas de valor . Metodologías y técnicas para desarrollar habilidades tecnica para realizar construcción con tableros prefabricados utilizando el equipo. . Procedimientos ejemplificados para desarrollar habilidades tecnica para realizar construcción con tableros prefabricados utilizando los equipos. | 3 | 170 DÍAS CALENDARIO |  | 1 | 2 | 2 | [29 empty] | 0
1036 | FRANCISCO IRAZOLA | TALLER SFT DE MECÁNICA AUTOMOTRIZ | PEDAGOGICO | MAT-342 | KEFF-94 |  | MANUAL PEDAGÓGICO PARA DESARROLLAR HABILIDADES TÉCNICAS PARA REALIZAR MANTENIMIENTO DE MOTORES A GASOLINA Y DIESEL, UTILIZANDO EL EQUIPO | · Acabado de la carátula: La carátula en papel cuché de 150 gramos plastificado en la tira. · Impresión de carátula: Offset a todo color en tira y retira. · Impresión de texto interior: A todo color tira y retira, en papel cuché de 115 gramos o papel bond de 75 gramos de 80% de blancura como mínimo. · Tamaño: como mínimo 21 cm x 29,7 cm · Tipo de Encuadernación: caballete con 2 grapas cuando sea menos de 80 páginas y encolado cuando sea más de 80 páginas. · Contenido que presenta: - Procesos y procedimientos para el mantenimiento de motores Otto y diesel. - Orientaciones pedagógicas desarrollar habilidades técnicas para el mantenimiento de motores Otto y Diesel - Desarrollo de proyectos de emprendimiento utilizando el equipamiento para realizar mantenimiento de motores Otto y diesel. | 3 | 170 DÍAS CALENDARIO |  | 1 | 2 | 2
1641 | GUILLERMO E. BILLINGHURST | TALLER SFT DE MECÁNICA AUTOMOTRIZ | PEDAGOGICO | MAT-342 | KEFF-94 |  | MANUAL PEDAGÓGICO PARA DESARROLLAR HABILIDADES TÉCNICAS PARA REALIZAR MANTENIMIENTO DE MOTORES A GASOLINA Y DIESEL, UTILIZANDO EL EQUIPO | · Acabado de la carátula: La carátula en papel cuché de 150 gramos plastificado en la tira. · Impresión de carátula: Offset a todo color en tira y retira. · Impresión de texto interior: A todo color tira y retira, en papel cuché de 115 gramos o papel bond de 75 gramos de 80% de blancura como mínimo. · Tamaño: como mínimo 21 cm x 29,7 cm · Tipo de Encuadernación: caballete con 2 grapas cuando sea menos de 80 páginas y encolado cuando sea más de 80 páginas. · Contenido que presenta: - Procesos y procedimientos para el mantenimiento de motores Otto y diesel. - Orientaciones pedagógicas desarrollar habilidades técnicas para el mantenimiento de motores Otto y Diesel - Desarrollo de proyectos de emprendimiento utilizando el equipamiento para realizar mantenimiento de motores Otto y diesel. | 3 | 170 DÍAS CALENDARIO |  | 1 | 2 | 2
2332 | JOSE GRANDA | TALLER SFT DE MECÁNICA AUTOMOTRIZ | PEDAGOGICO | MAT-342 | KEFF-94 |  | MANUAL PEDAGÓGICO PARA DESARROLLAR HABILIDADES TÉCNICAS PARA REALIZAR MANTENIMIENTO DE MOTORES A GASOLINA Y DIESEL, UTILIZANDO EL EQUIPO | · Acabado de la carátula: La carátula en papel cuché de 150 gramos plastificado en la tira. · Impresión de carátula: Offset a todo color en tira y retira. · Impresión de texto interior: A todo color tira y retira, en papel cuché de 115 gramos o papel bond de 75 gramos de 80% de blancura como mínimo. · Tamaño: como mínimo 21 cm x 29,7 cm · Tipo de Encuadernación: caballete con 2 grapas cuando sea menos de 80 páginas y encolado cuando sea más de 80 páginas. · Contenido que presenta: - Procesos y procedimientos para el mantenimiento de motores Otto y diesel. - Orientaciones pedagógicas desarrollar habilidades técnicas para el mantenimiento de motores Otto y Diesel - Desarrollo de proyectos de emprendimiento utilizando el equipamiento para realizar mantenimiento de motores Otto y diesel. | 3 | 170 DÍAS CALENDARIO |  | 1 | 2 | 2
2666 | MANUEL ANTONIO MESONES MURO | TALLER SFT DE EBANISTERÍA | PEDAGOGICO | MAT-367 | KEFF-32 |  | MANUAL PEDAGÓGICO PARA DESARROLLAR HHABILIDADES TECNICA PARA REALIZAR CONSTRUCCIONES DE ESTRUCTURAS DE MADERA UTILIZANDO EQUIPO | · Acabado de la carátula: La carátula en papel cuché de 150 gramos plastificado en la tira. · Impresión de carátula: Offset a todo color en tira y retira. · Impresión de texto interior: A todo color tira y retira, en papel cuché de 115 gramos o papel bond de 75 gramos de 80% de blancura como mínimo. · Tamaño: como mínimo 21 cm x 29,7 cm · Tipo de Encuadernación: caballete con 2 grapas cuando sea menos de 80 páginas y encolado cuando sea más de 80 páginas. Contenido que presenta: - Información sobre análisis y diseño de propuestas de valor . Metodologías y técnicas para desarrollar hhabilidades tecnica para realizar construccion de estructuras de madera utilizando equipos. . Procedimientos ejemplificados para desarrollar habilidades tecnica para realizar construccion de estructuras de madera utilizando equipos. | 3 | 170 DÍAS CALENDARIO |  | 1 | 2 | 2
1885 | GUILLERMO E. BILLINGHURST | TALLER SFT DE EBANISTERÍA | PEDAGOGICO | MAT-367 | KEFF-32 |  | MANUAL PEDAGÓGICO PARA DESARROLLAR HHABILIDADES TECNICA PARA REALIZAR CONSTRUCCIONES DE ESTRUCTURAS DE MADERA UTILIZANDO EQUIPO | · Acabado de la carátula: La carátula en papel cuché de 150 gramos plastificado en la tira. · Impresión de carátula: Offset a todo color en tira y retira. · Impresión de texto interior: A todo color tira y retira, en papel cuché de 115 gramos o papel bond de 75 gramos de 80% de blancura como mínimo. · Tamaño: como mínimo 21 cm x 29,7 cm · Tipo de Encuadernación: caballete con 2 grapas cuando sea menos de 80 páginas y encolado cuando sea más de 80 páginas. Contenido que presenta: - Información sobre análisis y diseño de propuestas de valor . Metodologías y técnicas para desarrollar hhabilidades tecnica para realizar construccion de estructuras de madera utilizando equipos. . Procedimientos ejemplificados para desarrollar habilidades tecnica para realizar construccion de estructuras de madera utilizando equipos. | 3 | 170 DÍAS CALENDARIO |  | 1 | 2 | 2
104 | 16449 ELOY SOBERON FLORES | TALLER SFT DE COCINA Y REPOSTERÍA | PEDAGOGICO | MAT-370 | KEFF-06 |  | MANUAL PEDAGÓGICO PARA DISEÑAR LA PROPUESTA DE VALOR UTILIZANDO LOS EQUIPOS | · Acabado de la carátula: La carátula en papel cuché de 150 gramos plastificado en la tira. · Impresión de carátula: Offset a todo color en tira y retira. · Impresión de texto interior: A todo color tira y retira, en papel cuché de 115 gramos o papel bond de 75 gramos de 80% de blancura como mínimo. · Tamaño: como mínimo 21 cm x 29,7 cm · Tipo de Encuadernación: caballete con 2 grapas cuando sea menos de 80 páginas y encolado cuando sea más de 80 páginas. · Contenido que presenta: - Información sobre análisis y diseño de propuestas de valor - Metodologías y técnicas para analizar y diseñar propuesta de valor. - Procedimientos ejemplificados de análisis y diseño de la propuesta de valor utilizando los equipos. - Fichas de trabajo para el estudiante. | 3 | 170 DÍAS CALENDARIO |  | 1 | 2 | 2
215 | 2026 SIMON BOLIVAR | TALLER SFT DE INDUSTRIA DEL VESTIDO | PEDAGOGICO | MAT-370 | KEFF-06 |  | MANUAL PEDAGÓGICO PARA DISEÑAR LA PROPUESTA DE VALOR UTILIZANDO LOS EQUIPOS | · Acabado de la carátula: La carátula en papel cuché de 150 gramos plastificado en la tira. · Impresión de carátula: Offset a todo color en tira y retira. · Impresión de texto interior: A todo color tira y retira, en papel cuché de 115 gramos o papel bond de 75 gramos de 80% de blancura como mínimo. · Tamaño: como mínimo 21 cm x 29,7 cm · Tipo de Encuadernación: caballete con 2 grapas cuando sea menos de 80 páginas y encolado cuando sea más de 80 páginas. Contenido que presenta: - Información sobre análisis y diseño de propuestas de valor - Metodologías y técnicas para analizar y diseñar propuesta de valor. - Procedimientos ejemplificados de análisis y diseño de la propuesta de valor utilizando los equipos. - Fichas de trabajo para el estudiante. | 3 | 170 DÍAS CALENDARIO |  | 1 | 2 | 2
302 | 2026 SIMON BOLIVAR | TALLER SFT DE COMPUTACIÓN E INFORMÁTICA | PEDAGOGICO | MAT-370 | KEFF-06 |  | MANUAL PEDAGÓGICO PARA DISEÑAR LA PROPUESTA DE VALOR UTILIZANDO LOS EQUIPOS | · Acabado de la carátula: La carátula en papel cuché de 150 gramos plastificado en la tira. · Impresión de carátula: Offset a todo color en tira y retira. · Impresión de texto interior: A todo color tira y retira, en papel cuché de 115 gramos o papel bond de 75 gramos de 80% de blancura como mínimo. · Tamaño: como mínimo 21 cm x 29,7 cm · Tipo de Encuadernación: caballete con 2 grapas cuando sea menos de 80 páginas y encolado cuando sea más de 80 páginas. Contenido que presenta: - Información sobre análisis y diseño de propuestas de valor - Metodologías y técnicas para analizar y diseñar propuesta de valor. - Procedimientos ejemplificados de análisis y diseño de la propuesta de valor utilizando los equipos. - Fichas de trabajo para el estudiante. | 3 | 170 DÍAS CALENDARIO |  | 1 | 2 | 2
382 | 2026 SIMON BOLIVAR | TALLER SFT DE ELECTRICIDAD | PEDAGOGICO | MAT-370 | KEFF-06 |  | MANUAL PEDAGÓGICO PARA DISEÑAR LA PROPUESTA DE VALOR UTILIZANDO LOS EQUIPOS | · Acabado de la carátula: La carátula en papel cuché de 150 gramos plastificado en la tira. · Impresión de carátula: Offset a todo color en tira y retira. · Impresión de texto interior: A todo color tira y retira, en papel cuché de 115 gramos o papel bond de 75 gramos de 80% de blancura como mínimo. · Tamaño: como mínimo 21 x 29,7 cm · Tipo de Encuadernación: caballete con 2 grapas cuando sea menos de 80 páginas y encolado cuando sea más de 80 páginas. · Contenido que presenta: - Información sobre análisis y diseño de propuestas de valor - Metodologías y técnicas para analizar y diseñar propuesta de valor. - Procedimientos ejemplificados de análisis y diseño de la propuesta de valor utilizando los equipos. - Fichas de trabajo para el estudiante. | 3 | 170 DÍAS CALENDARIO |  | 1 | 2 | 2
579 | 2026 SIMON BOLIVAR | TALLER SFT DE INDUSTRIA ALIMENTARIA | PEDAGOGICO | MAT-370 | KEFF-06 |  | MANUAL PEDAGÓGICO PARA DISEÑAR LA PROPUESTA DE VALOR UTILIZANDO LOS EQUIPOS | · Acabado de la carátula: La carátula en papel cuché de 150 gramos plastificado en la tira. · Impresión de carátula: Offset a todo color en tira y retira. · Impresión de texto interior: A todo color tira y retira, en papel cuché de 115 gramos o papel bond de 75 gramos de 80% de blancura como mínimo. · Tamaño: como mínimo 21 x 29,7 cm · Tipo de Encuadernación: caballete con 2 grapas cuando sea menos de 80 páginas y encolado cuando sea más de 80 páginas. · Contenido que presenta: - Información sobre análisis y diseño de propuestas de valor - Metodologías y técnicas para analizar y diseñar propuesta de valor. - Procedimientos ejemplificados de análisis y diseño de la propuesta de valor utilizando los equipos. - Fichas de trabajo para el estudiante. | 3 | 170 DÍAS CALENDARIO |  | 1 | 2 | 2
667 | 6049 RICARDO PALMA | TALLER SFT DE ELECTRÓNICA | PEDAGOGICO | MAT-370 | KEFF-06 |  | MANUAL PEDAGÓGICO PARA DISEÑAR LA PROPUESTA DE VALOR UTILIZANDO LOS EQUIPOS | · Acabado de la carátula: La carátula en papel cuché de 150 gramos plastificado en la tira. · Impresión de carátula: Offset a todo color en tira y retira. · Impresión de texto interior: A todo color tira y retira, en papel cuché de 115 gramos o papel bond de 75 gramos de 80% de blancura como mínimo. · Tamaño: como mínimo 21 cm x 29,7 cm · Tipo de Encuadernación: caballete con 2 grapas cuando sea menos de 80 páginas y encolado cuando sea más de 80 páginas. · Contenido que presenta: - Información sobre análisis y diseño de propuestas de valor - Metodologías y técnicas para analizar y diseñar propuesta de valor. - Procedimientos ejemplificados de análisis y diseño de la propuesta de valor utilizando los equipos. - Fichas de trabajo para el estudiante. | 3 | 170 DÍAS CALENDARIO |  | 1 | 2 | 2
788 | 6049 RICARDO PALMA | TALLER SFT DE COMPUTACIÓN E INFORMÁTICA | PEDAGOGICO | MAT-370 | KEFF-06 |  | MANUAL PEDAGÓGICO PARA DISEÑAR LA PROPUESTA DE VALOR UTILIZANDO LOS EQUIPOS | · Acabado de la carátula: La carátula en papel cuché de 150 gramos plastificado en la tira. · Impresión de carátula: Offset a todo color en tira y retira. · Impresión de texto interior: A todo color tira y retira, en papel cuché de 115 gramos o papel bond de 75 gramos de 80% de blancura como mínimo. · Tamaño: como mínimo 21 cm x 29,7 cm · Tipo de Encuadernación: caballete con 2 grapas cuando sea menos de 80 páginas y encolado cuando sea más de 80 páginas. Contenido que presenta: - Información sobre análisis y diseño de propuestas de valor - Metodologías y técnicas para analizar y diseñar propuesta de valor. - Procedimientos ejemplificados de análisis y diseño de la propuesta de valor utilizando los equipos. - Fichas de trabajo para el estudiante. | 3 | 170 DÍAS CALENDARIO |  | 1 | 2 | 2
868 | 6049 RICARDO PALMA | TALLER SFT DE ELECTRICIDAD | PEDAGOGICO | MAT-370 | KEFF-06 |  | MANUAL PEDAGÓGICO PARA DISEÑAR LA PROPUESTA DE VALOR UTILIZANDO LOS EQUIPOS | · Acabado de la carátula: La carátula en papel cuché de 150 gramos plastificado en la tira. · Impresión de carátula: Offset a todo color en tira y retira. · Impresión de texto interior: A todo color tira y retira, en papel cuché de 115 gramos o papel bond de 75 gramos de 80% de blancura como mínimo. · Tamaño: como mínimo 21 x 29,7 cm · Tipo de Encuadernación: caballete con 2 grapas cuando sea menos de 80 páginas y encolado cuando sea más de 80 páginas. · Contenido que presenta: - Información sobre análisis y diseño de propuestas de valor - Metodologías y técnicas para analizar y diseñar propuesta de valor. - Procedimientos ejemplificados de análisis y diseño de la propuesta de valor utilizando los equipos. - Fichas de trabajo para el estudiante. | 3 | 170 DÍAS CALENDARIO |  | 1 | 2 | 2
1013 | FRANCISCO IRAZOLA | TALLER SFT DE MECÁNICA AUTOMOTRIZ | PEDAGOGICO | MAT-370 | KEFF-06 |  | MANUAL PEDAGÓGICO PARA DISEÑAR LA PROPUESTA DE VALOR UTILIZANDO LOS EQUIPOS | · Acabado de la carátula: La carátula en papel cuché de 150 gramos plastificado en la tira. · Impresión de carátula: Offset a todo color en tira y retira. · Impresión de texto interior: A todo color tira y retira, en papel cuché de 115 gramos o papel bond de 75 gramos de 80% de blancura como mínimo. · Tamaño: como mínimo 21 cm x 29,7 cm · Tipo de Encuadernación: caballete con 2 grapas cuando sea menos de 80 páginas y encolado cuando sea más de 80 páginas. · Contenido que presenta: - Información sobre análisis y diseño de propuestas de valor - Metodologías y técnicas para analizar y diseñar propuesta de valor. - Procedimientos ejemplificados de análisis y diseño de la propuesta de valor utilizando los equipos. - Fichas de trabajo para el estudiante. | 3 | 170 DÍAS CALENDARIO |  | 1 | 2 | 2
1205 | FRANCISCO IRAZOLA | TALLER SFT DE INDUSTRIA ALIMENTARIA | PEDAGOGICO | MAT-370 | KEFF-06 |  | MANUAL PEDAGÓGICO PARA DISEÑAR LA PROPUESTA DE VALOR UTILIZANDO LOS EQUIPOS | · Acabado de la carátula: La carátula en papel cuché de 150 gramos plastificado en la tira. · Impresión de carátula: Offset a todo color en tira y retira. · Impresión de texto interior: A todo color tira y retira, en papel cuché de 115 gramos o papel bond de 75 gramos de 80% de blancura como mínimo. · Tamaño: como mínimo 21 x 29,7 cm · Tipo de Encuadernación: caballete con 2 grapas cuando sea menos de 80 páginas y encolado cuando sea más de 80 páginas. · Contenido que presenta: - Información sobre análisis y diseño de propuestas de valor - Metodologías y técnicas para analizar y diseñar propuesta de valor. - Procedimientos ejemplificados de análisis y diseño de la propuesta de valor utilizando los equipos. - Fichas de trabajo para el estudiante. | 3 | 170 DÍAS CALENDARIO |  | 1 | 2 | 2
1290 | GUILLERMO E. BILLINGHURST | TALLER SFT DE ELECTRICIDAD | PEDAGOGICO | MAT-370 | KEFF-06 |  | MANUAL PEDAGÓGICO PARA DISEÑAR LA PROPUESTA DE VALOR UTILIZANDO LOS EQUIPOS | · Acabado de la carátula: La carátula en papel cuché de 150 gramos plastificado en la tira. · Impresión de carátula: Offset a todo color en tira y retira. · Impresión de texto interior: A todo color tira y retira, en papel cuché de 115 gramos o papel bond de 75 gramos de 80% de blancura como mínimo. · Tamaño: como mínimo 21 x 29,7 cm · Tipo de Encuadernación: caballete con 2 grapas cuando sea menos de 80 páginas y encolado cuando sea más de 80 páginas. · Contenido que presenta: - Información sobre análisis y diseño de propuestas de valor - Metodologías y técnicas para analizar y diseñar propuesta de valor. - Procedimientos ejemplificados de análisis y diseño de la propuesta de valor utilizando los equipos. - Fichas de trabajo para el estudiante. | 3 | 170 DÍAS CALENDARIO |  | 1 | 2 | 2
1476 | GUILLERMO E. BILLINGHURST | TALLER SFT DE INDUSTRIA ALIMENTARIA | PEDAGOGICO | MAT-370 | KEFF-06 |  | MANUAL PEDAGÓGICO PARA DISEÑAR LA PROPUESTA DE VALOR UTILIZANDO LOS EQUIPOS | · Acabado de la carátula: La carátula en papel cuché de 150 gramos plastificado en la tira. · Impresión de carátula: Offset a todo color en tira y retira. · Impresión de texto interior: A todo color tira y retira, en papel cuché de 115 gramos o papel bond de 75 gramos de 80% de blancura como mínimo. · Tamaño: como mínimo 21 x 29,7 cm · Tipo de Encuadernación: caballete con 2 grapas cuando sea menos de 80 páginas y encolado cuando sea más de 80 páginas. · Contenido que presenta: - Información sobre análisis y diseño de propuestas de valor - Metodologías y técnicas para analizar y diseñar propuesta de valor. - Procedimientos ejemplificados de análisis y diseño de la propuesta de valor utilizando los equipos. - Fichas de trabajo para el estudiante. | 3 | 170 DÍAS CALENDARIO |  | 1 | 2 | 2
1618 | GUILLERMO E. BILLINGHURST | TALLER SFT DE MECÁNICA AUTOMOTRIZ | PEDAGOGICO | MAT-370 | KEFF-06 |  | MANUAL PEDAGÓGICO PARA DISEÑAR LA PROPUESTA DE VALOR UTILIZANDO LOS EQUIPOS | · Acabado de la carátula: La carátula en papel cuché de 150 gramos plastificado en la tira. · Impresión de carátula: Offset a todo color en tira y retira. · Impresión de texto interior: A todo color tira y retira, en papel cuché de 115 gramos o papel bond de 75 gramos de 80% de blancura como mínimo. · Tamaño: como mínimo 21 cm x 29,7 cm · Tipo de Encuadernación: caballete con 2 grapas cuando sea menos de 80 páginas y encolado cuando sea más de 80 páginas. · Contenido que presenta: - Información sobre análisis y diseño de propuestas de valor - Metodologías y técnicas para analizar y diseñar propuesta de valor. - Procedimientos ejemplificados de análisis y diseño de la propuesta de valor utilizando los equipos. - Fichas de trabajo para el estudiante. | 3 | 170 DÍAS CALENDARIO |  | 1 | 2 | 2
1726 | GUILLERMO E. BILLINGHURST | TALLER SFT DE COMPUTACIÓN E INFORMÁTICA | PEDAGOGICO | MAT-370 | KEFF-06 |  | MANUAL PEDAGÓGICO PARA DISEÑAR LA PROPUESTA DE VALOR UTILIZANDO LOS EQUIPOS | · Acabado de la carátula: La carátula en papel cuché de 150 gramos plastificado en la tira. · Impresión de carátula: Offset a todo color en tira y retira. · Impresión de texto interior: A todo color tira y retira, en papel cuché de 115 gramos o papel bond de 75 gramos de 80% de blancura como mínimo. · Tamaño: como mínimo 21 cm x 29,7 cm · Tipo de Encuadernación: caballete con 2 grapas cuando sea menos de 80 páginas y encolado cuando sea más de 80 páginas. Contenido que presenta: - Información sobre análisis y diseño de propuestas de valor - Metodologías y técnicas para analizar y diseñar propuesta de valor. - Procedimientos ejemplificados de análisis y diseño de la propuesta de valor utilizando los equipos. - Fichas de trabajo para el estudiante. | 3 | 170 DÍAS CALENDARIO |  | 1 | 2 | 2
1881 | GUILLERMO E. BILLINGHURST | TALLER SFT DE EBANISTERÍA | PEDAGOGICO | MAT-370 | KEFF-06 |  | MANUAL PEDAGÓGICO PARA DISEÑAR LA PROPUESTA DE VALOR UTILIZANDO LOS EQUIPOS | · Acabado de la carátula: La carátula en papel cuché de 150 gramos plastificado en la tira. · Impresión de carátula: Offset a todo color en tira y retira. · Impresión de texto interior: A todo color tira y retira, en papel cuché de 115 gramos o papel bond de 75 gramos de 80% de blancura como mínimo. · Tamaño: como mínimo 21 cm x 29,7 cm · Tipo de Encuadernación: caballete con 2 grapas cuando sea menos de 80 páginas y encolado cuando sea más de 80 paaginas. Contenido que presenta: - Información sobre análisis y diseño de propuestas de valor - Metodologías y técnicas para analizar y diseñar propuesta de valor. - Procedimientos ejemplificados de análisis y diseño de la propuesta de valor utilizando los equipos. | 3 | 170 DÍAS CALENDARIO |  | 1 | 2 | 2
1976 | JOSE GRANDA | TALLER SFT DE COMPUTACIÓN E INFORMÁTICA | PEDAGOGICO | MAT-370 | KEFF-06 |  | MANUAL PEDAGÓGICO PARA DISEÑAR LA PROPUESTA DE VALOR UTILIZANDO LOS EQUIPOS | · Acabado de la carátula: La carátula en papel cuché de 150 gramos plastificado en la tira. · Impresión de carátula: Offset a todo color en tira y retira. · Impresión de texto interior: A todo color tira y retira, en papel cuché de 115 gramos o papel bond de 75 gramos de 80% de blancura como mínimo. · Tamaño: como mínimo 21 cm x 29,7 cm · Tipo de Encuadernación: caballete con 2 grapas cuando sea menos de 80 páginas y encolado cuando sea más de 80 páginas. Contenido que presenta: - Información sobre análisis y diseño de propuestas de valor - Metodologías y técnicas para analizar y diseñar propuesta de valor. - Procedimientos ejemplificados de análisis y diseño de la propuesta de valor utilizando los equipos. - Fichas de trabajo para el estudiante. | 3 | 170 DÍAS CALENDARIO |  | 1 | 2 | 2
2168 | JOSE GRANDA | TALLER SFT DE INDUSTRIA ALIMENTARIA | PEDAGOGICO | MAT-370 | KEFF-06 |  | MANUAL PEDAGÓGICO PARA DISEÑAR LA PROPUESTA DE VALOR UTILIZANDO LOS EQUIPOS | · Acabado de la carátula: La carátula en papel cuché de 150 gramos plastificado en la tira. · Impresión de carátula: Offset a todo color en tira y retira. · Impresión de texto interior: A todo color tira y retira, en papel cuché de 115 gramos o papel bond de 75 gramos de 80% de blancura como mínimo. · Tamaño: como mínimo 21 x 29,7 cm · Tipo de Encuadernación: caballete con 2 grapas cuando sea menos de 80 páginas y encolado cuando sea más de 80 páginas. · Contenido que presenta: - Información sobre análisis y diseño de propuestas de valor - Metodologías y técnicas para analizar y diseñar propuesta de valor. - Procedimientos ejemplificados de análisis y diseño de la propuesta de valor utilizando los equipos. - Fichas de trabajo para el estudiante. | 3 | 170 DÍAS CALENDARIO |  | 1 | 2 | 2
2309 | JOSE GRANDA | TALLER SFT DE MECÁNICA AUTOMOTRIZ | PEDAGOGICO | MAT-370 | KEFF-06 |  | MANUAL PEDAGÓGICO PARA DISEÑAR LA PROPUESTA DE VALOR UTILIZANDO LOS EQUIPOS | · Acabado de la carátula: La carátula en papel cuché de 150 gramos plastificado en la tira. · Impresión de carátula: Offset a todo color en tira y retira. · Impresión de texto interior: A todo color tira y retira, en papel cuché de 115 gramos o papel bond de 75 gramos de 80% de blancura como mínimo. · Tamaño: como mínimo 21 cm x 29,7 cm · Tipo de Encuadernación: caballete con 2 grapas cuando sea menos de 80 páginas y encolado cuando sea más de 80 páginas. · Contenido que presenta: - Información sobre análisis y diseño de propuestas de valor - Metodologías y técnicas para analizar y diseñar propuesta de valor. - Procedimientos ejemplificados de análisis y diseño de la propuesta de valor utilizando los equipos. - Fichas de trabajo para el estudiante. | 3 | 170 DÍAS CALENDARIO |  | 1 | 2 | 2
2437 | MANUEL ANTONIO MESONES MURO | TALLER SFT DE INDUSTRIA DEL VESTIDO | PEDAGOGICO | MAT-370 | KEFF-06 |  | MANUAL PEDAGÓGICO PARA DISEÑAR LA PROPUESTA DE VALOR UTILIZANDO LOS EQUIPOS | · Acabado de la carátula: La carátula en papel cuché de 150 gramos plastificado en la tira. · Impresión de carátula: Offset a todo color en tira y retira. · Impresión de texto interior: A todo color tira y retira, en papel cuché de 115 gramos o papel bond de 75 gramos de 80% de blancura como mínimo. · Tamaño: como mínimo 21 cm x 29,7 cm · Tipo de Encuadernación: caballete con 2 grapas cuando sea menos de 80 páginas y encolado cuando sea más de 80 páginas. Contenido que presenta: - Información sobre análisis y diseño de propuestas de valor - Metodologías y técnicas para analizar y diseñar propuesta de valor. - Procedimientos ejemplificados de análisis y diseño de la propuesta de valor utilizando los equipos. - Fichas de trabajo para el estudiante. | 3 | 170 DÍAS CALENDARIO |  | 1 | 2 | 2
2662 | MANUEL ANTONIO MESONES MURO | TALLER SFT DE EBANISTERÍA | PEDAGOGICO | MAT-370 | KEFF-06 |  | MANUAL PEDAGÓGICO PARA DISEÑAR LA PROPUESTA DE VALOR UTILIZANDO LOS EQUIPOS | · Acabado de la carátula: La carátula en papel cuché de 150 gramos plastificado en la tira. · Impresión de carátula: Offset a todo color en tira y retira. · Impresión de texto interior: A todo color tira y retira, en papel cuché de 115 gramos o papel bond de 75 gramos de 80% de blancura como mínimo. · Tamaño: como mínimo 21 cm x 29,7 cm · Tipo de Encuadernación: caballete con 2 grapas cuando sea menos de 80 páginas y encolado cuando sea más de 80 paaginas. Contenido que presenta: - Información sobre análisis y diseño de propuestas de valor - Metodologías y técnicas para analizar y diseñar propuesta de valor. - Procedimientos ejemplificados de análisis y diseño de la propuesta de valor utilizando los equipos. | 3 | 170 DÍAS CALENDARIO |  | 1 | 2 | 2
683 | 6049 RICARDO PALMA | TALLER SFT DE ELECTRÓNICA | PEDAGOGICO | MAT-371 | KEFF-64 |  | MANUAL PEDAGÓGICO PARA EL DESARROLLO DE PROYECTOS CON PLATAFORMA ELECTRÓNICA DE CÓDIGO ABIERTO | · Acabado de la carátula: La carátula en papel cuché de 150 gramos plastificado en la tira. · Impresión de carátula: Offset a todo color en tira y retira. · Impresión de texto interior: A todo color tira y retira, en papel cuché de 115 gramos o papel bond de 75 gramos de 80% de blancura como mínimo. · Tamaño: como mínimo 21 x 29,7 cm · Tipo de Encuadernación: caballete con 2 grapas cuando sea menos de 80 páginas y encolado cuando sea más de 80 páginas. · Contenido que presenta: - Información sobre los kit de electrónica. · Metodologías y técnicas para desarrollar pedagógicamente el uso de kit y módulo de · electrónica. | 3 | 170 DÍAS CALENDARIO |  | 1 | 2 | 2 | [29 empty] | 0
672 | 6049 RICARDO PALMA | TALLER SFT DE ELECTRÓNICA | PEDAGOGICO | MAT-373 | KEFF-58 |  | MANUAL PEDAGÓGICO PARA EL USO DE LOS EQUIPOS DE ELECTRICIDAD (OSCILOSCOPIO, FRECUENCÍMETRO, ETC | · Acabado de la carátula: La carátula en papel cuché de 150 gramos plastificado en la tira. · Impresión de carátula: Offset a todo color en tira y retira. · Impresión de texto interior: A todo color tira y retira, en papel cuché de 115 gramos o papel bond de 75 gramos de 80% de blancura como mínimo. · Tamaño: como mínimo 21 cm x 29,7 cm · Tipo de Encuadernación: caballete con 2 grapas cuando sea menos de 80 páginas y encolado cuando sea más de 80 páginas. · Contenido que presenta: - Información sobre los equipos electrónicos - Metodologías y técnicas para desarrollar pedagógicamente el uso de los equipos electrónicos | 3 | 170 DÍAS CALENDARIO |  | 1 | 2 | 2 | [29 empty] | 0
677 | 6049 RICARDO PALMA | TALLER SFT DE ELECTRÓNICA | PEDAGOGICO | MAT-373 | KEFF-61 |  | MANUAL PEDAGÓGICO PARA EL USO DE LOS EQUIPOS | · Acabado de la carátula: La carátula en papel cuché de 150 gramos plastificado en la tira. · Impresión de carátula: Offset a todo color en tira y retira. · Impresión de texto interior: A todo color tira y retira, en papel cuché de 115 gramos o papel bond de 75 gramos de 80% de blancura como mínimo. · Tamaño: como mínimo 21 cm x 29,7 cm · Tipo de Encuadernación: caballete con 2 grapas cuando sea menos de 80 páginas y encolado cuando sea más de 80 páginas. · Contenido que presenta: - Información sobre los equipos electrónicos - Metodologías y técnicas para desarrollar pedagógicamente el uso de los equipos electrónicos | 3 | 170 DÍAS CALENDARIO |  | 1 | 2 | 2 | [29 empty] | 0
689 | 6049 RICARDO PALMA | TALLER SFT DE ELECTRÓNICA | PEDAGOGICO | MAT-373 | KEFF-67 |  | MANUAL PEDAGÓGICO PARA EL USO DE LOS EQUIPOS | · Acabado de la carátula: La carátula en papel cuché de 150 gramos plastificado en la tira. · Impresión de carátula: Offset a todo color en tira y retira. · Impresión de texto interior: A todo color tira y retira, en papel cuché de 115 gramos o papel bond de 75 gramos de 80% de blancura como mínimo. · Tamaño: como mínimo 21 cm x 29,7 cm · Tipo de Encuadernación: caballete con 2 grapas cuando sea menos de 80 páginas y encolado cuando sea más de 80 páginas. · Contenido que presenta: - Información sobre los equipos electrónicos - Metodologías y técnicas para desarrollar pedagógicamente el uso de los equipos electrónicos | 3 | 170 DÍAS CALENDARIO |  | 1 | 2 | 2 | [29 empty] | 0
715 | 6049 RICARDO PALMA | TALLER SFT DE ELECTRÓNICA | PEDAGOGICO | MAT-373 | KEFF-70 |  | MANUAL PEDAGÓGICO PARA EL USO DE LOS EQUIPOS | · Acabado de la carátula: La carátula en papel cuché de 150 gramos plastificado en la tira. · Impresión de carátula: Offset a todo color en tira y retira. · Impresión de texto interior: A todo color tira y retira, en papel cuché de 115 gramos o papel bond de 75 gramos de 80% de blancura como mínimo. · Tamaño: como mínimo 21 cm x 29,7 cm · Tipo de Encuadernación: caballete con 2 grapas cuando sea menos de 80 páginas y encolado cuando sea más de 80 páginas. · Contenido que presenta: - Información sobre los equipos electrónicos - Metodologías y técnicas para desarrollar pedagógicamente el uso de los equipos electrónicos | 3 | 170 DÍAS CALENDARIO |  | 1 | 2 | 2 | [29 empty] | 0
722 | 6049 RICARDO PALMA | TALLER SFT DE ELECTRÓNICA | PEDAGOGICO | MAT-373 | KEFF-73 |  | MANUAL PEDAGÓGICO PARA EL USO DE LOS EQUIPOS | · Acabado de la carátula: La carátula en papel cuché de 150 gramos plastificado en la tira. · Impresión de carátula: Offset a todo color en tira y retira. · Impresión de texto interior: A todo color tira y retira, en papel cuché de 115 gramos o papel bond de 75 gramos de 80% de blancura como mínimo. · Tamaño: como mínimo 21 cm x 29,7 cm · Tipo de Encuadernación: caballete con 2 grapas cuando sea menos de 80 páginas y encolado cuando sea más de 80 páginas. · Contenido que presenta: - Información sobre los equipos electrónicos - Metodologías y técnicas para desarrollar pedagógicamente el uso de los equipos electrónicos | 3 | 170 DÍAS CALENDARIO |  | 1 | 2 | 2 | [29 empty] | 0
229 | 2026 SIMON BOLIVAR | TALLER SFT DE INDUSTRIA DEL VESTIDO | PEDAGOGICO | MAT-343 | KEFF-76 |  | MANUAL PEDAGÓGICO PARA ELABORAR PROCESOS DE CONFECCIÓN UTILIZANDO EL EQUIPO (CONFECCIONES) | - Acabado de la carátula: La carátula en papel cuché de 150 gramos plastificado en la tira. - Impresión de carátula: Offset a todo color en tira y retira. - Impresión de texto interior: A todo color tira y retira, en papel cuché de 115 gramos o papel bond de 75 gramos de 80% de blancura como mínimo. - Tamaño: como mínimo 21 cm x 29,7 cm - Tipo de Encuadernación: caballete con 2 grapas cuando sea menos de 80 páginas y encolado cuando sea más de 80 páginas. Contenido que presenta: - Información sobre los procesos de confección - Metodologías y técnicas para elaborar los procesos de confección. - Procedimientos ejemplificados de la confección utilizando los equipos. | 3 | 170 DÍAS CALENDARIO |  | 1 | 2 | 2 | [29 empty] | 0
2443 | MANUEL ANTONIO MESONES MURO | TALLER SFT DE INDUSTRIA DEL VESTIDO | PEDAGOGICO | MAT-343 | KEFF-76 |  | MANUAL PEDAGÓGICO PARA ELABORAR PROCESOS DE CONFECCIÓN UTILIZANDO EL EQUIPO (CONFECCIONES) | - Acabado de la carátula: La carátula en papel cuché de 150 gramos plastificado en la tira. - Impresión de carátula: Offset a todo color en tira y retira. - Impresión de texto interior: A todo color tira y retira, en papel cuché de 115 gramos o papel bond de 75 gramos de 80% de blancura como mínimo. - Tamaño: como mínimo 21 cm x 29,7 cm - Tipo de Encuadernación: caballete con 2 grapas cuando sea menos de 80 páginas y encolado cuando sea más de 80 páginas. Contenido que presenta: - Información sobre los procesos de confección - Metodologías y técnicas para elaborar los procesos de confección. - Procedimientos ejemplificados de la confección utilizando los equipos. | 3 | 170 DÍAS CALENDARIO |  | 1 | 2 | 2 | [29 empty] | 0
99 | 16449 ELOY SOBERON FLORES | TALLER SFT DE COCINA Y REPOSTERÍA | PEDAGOGICO | MAT-376 | KEFF-03 |  | MANUAL PEDAGÓGICO PARA IDENTIFICAR NECESIDADES Y PROBLEMAS UTILIZANDO LOS EQUIPOS | · Acabado de la carátula: La carátula en papel cuché de 150 gramos plastificado en la tira. · Impresión de carátula: Offset a todo color en tira y retira. · Impresión de texto interior: A todo color tira y retira, en papel cuché de 115 gramos o papel bond de 75 gramos de 80% de blancura como mínimo. · Tamaño: como mínimo 21 cm x 29,7 cm · Tipo de Encuadernación: caballete con 2 grapas cuando sea menos de 80 páginas y encolado cuando sea más de 80 páginas. · Contenido que presenta: - Teoría del estudio de necesidades y problemas del cliente. - Técnicas e instrumentos para identificar necesidades y problemas. - Procedimientos ejemplificados de diseño, aplicación, procesamiento de información de entrevistas y encuestas utilizando los equipos. · Procedimientos de diseño, aplicación y procesamiento de información de estudios de necesidades y problemas utilizando la filmadora y cámara fotográfica. - Instrumentos de evaluación. - Enlaces de interés para ampliar información (Cod. QR) | 3 | 170 DÍAS CALENDARIO |  | 1 | 2 | 2
209 | 2026 SIMON BOLIVAR | TALLER SFT DE INDUSTRIA DEL VESTIDO | PEDAGOGICO | MAT-375 | KEFF-03 |  | MANUAL PEDAGÓGICO PARA IDENTIFICAR NECESIDADES Y PROBLEMAS UTILIZANDO LOS EQUIPOS | · Acabado de la carátula: La carátula en papel cuché de 150 gramos plastificado en la tira. · Impresión de carátula: Offset a todo color en tira y retira. · Impresión de texto interior: A todo color tira y retira, en papel cuché de 115 gramos o papel bond de 75 gramos de 80% de blancura como mínimo. · Tamaño: como mínimo 21 cm x 29,7 cm · Tipo de Encuadernación: caballete con 2 grapas cuando sea menos de 80 páginas y encolado cuando sea más de 80 páginas. Contenido que presenta: - Teoría del estudio de necesidades y problemas del cliente. - Técnicas e instrumentos para identificar necesidades y problemas. - Procedimientos ejemplificados de diseño, aplicación, procesamiento de información de entrevistas y encuestas utilizando los equipos. · Procedimientos de diseño, aplicación y procesamiento de información de estudios de necesidades y problemas utilizando la filmadora y cámara fotográfica. - Instrumentos de evaluación. - Enlaces de interés para ampliar información (Cod. QR) | 3 | 170 DÍAS CALENDARIO |  | 1 | 2 | 2
296 | 2026 SIMON BOLIVAR | TALLER SFT DE COMPUTACIÓN E INFORMÁTICA | PEDAGOGICO | MAT-375 | KEFF-03 |  | MANUAL PEDAGÓGICO PARA IDENTIFICAR NECESIDADES Y PROBLEMAS UTILIZANDO LOS EQUIPOS | · Acabado de la carátula: La carátula en papel cuché de 150 gramos plastificado en la tira. · Impresión de carátula: Offset a todo color en tira y retira. · Impresión de texto interior: A todo color tira y retira, en papel cuché de 115 gramos o papel bond de 75 gramos de 80% de blancura como mínimo. · Tamaño: como mínimo 21 x 29,7 cm · Tipo de Encuadernación: caballete con 2 grapas cuando sea menos de 80 páginas y encolado cuando sea más de 80 páginas. Contenido que presenta: - Teoría del estudio de necesidades y problemas del cliente. - Técnicas e instrumentos para identificar necesidades y problemas. - Procedimientos ejemplificados de diseño, aplicación, procesamiento de información de entrevistas y encuestas utilizando los equipos (fichas de trabajo). · Procedimientos de diseño, procesamiento de información, estudios de necesidades y problemas utilizando la filmadora y cámara fotográfica. - Instrumentos de evaluación. - Enlaces de interés para ampliar información (Cod. QR) | 3 | 170 DÍAS CALENDARIO |  | 1 | 2 | 2
376 | 2026 SIMON BOLIVAR | TALLER SFT DE ELECTRICIDAD | PEDAGOGICO | MAT-375 | KEFF-03 |  | MANUAL PEDAGÓGICO PARA IDENTIFICAR NECESIDADES Y PROBLEMAS UTILIZANDO LOS EQUIPOS | · Acabado de la carátula: La carátula en papel cuché de 150 gramos plastificado en la tira. · Impresión de carátula: Offset a todo color en tira y retira. · Impresión de texto interior: A todo color tira y retira, en papel cuché de 115 gramos o papel bond de 75 gramos de 80% de blancura como mínimo. · Tamaño: como mínimo 21 x 29,7 cm · Tipo de Encuadernación: caballete con 2 grapas cuando sea menos de 80 páginas y encolado cuando sea más de 80 páginas. · Contenido que presenta: - Teoría del estudio de necesidades y problemas del cliente. - Técnicas e instrumentos para identificar necesidades y problemas. - Procedimientos ejemplificados de diseño, aplicación, procesamiento de información de entrevistas y encuestas utilizando los equipos. · Procedimientos de diseño, aplicación y procesamiento de información de estudios de necesidades y problemas utilizando la filmadora y cámara fotográfica. - Instrumentos de evaluación. - Enlaces de interés para ampliar información (Cod. QR) | 3 | 170 DÍAS CALENDARIO |  | 1 | 2 | 2
573 | 2026 SIMON BOLIVAR | TALLER SFT DE INDUSTRIA ALIMENTARIA | PEDAGOGICO | MAT-376 | KEFF-03 |  | MANUAL PEDAGÓGICO PARA IDENTIFICAR NECESIDADES Y PROBLEMAS UTILIZANDO LOS EQUIPOS | · Acabado de la carátula: La carátula en papel cuché de 150 gramos plastificado en la tira. · Impresión de carátula: Offset a todo color en tira y retira. · Impresión de texto interior: A todo color tira y retira, en papel cuché de 115 gramos o papel bond de 75 gramos de 80% de blancura como mínimo. · Tamaño: como mínimo 21 x 29,7 cm · Tipo de Encuadernación: caballete con 2 grapas cuando sea menos de 80 páginas y encolado cuando sea más de 80 páginas. · Contenido que presenta: - Teoría del estudio de necesidades y problemas del cliente. - Técnicas e instrumentos para identificar necesidades y problemas. - Procedimientos ejemplificados de diseño, aplicación, procesamiento de información de entrevistas y encuestas utilizando los equipos. · Procedimientos de diseño, aplicación y procesamiento de información de estudios de necesidades y problemas utilizando la filmadora y cámara fotográfica. - Instrumentos de evaluación. - Enlaces de interés para ampliar información (Cod. QR) | 3 | 170 DÍAS CALENDARIO |  | 1 | 2 | 2
661 | 6049 RICARDO PALMA | TALLER SFT DE ELECTRÓNICA | PEDAGOGICO | MAT-375 | KEFF-03 |  | MANUAL PEDAGÓGICO PARA IDENTIFICAR NECESIDADES Y PROBLEMAS UTILIZANDO LOS EQUIPOS | · Acabado de la carátula: La carátula en papel cuché de 150 gramos plastificado en la tira. · Impresión de carátula: Offset a todo color en tira y retira. · Impresión de texto interior: A todo color tira y retira, en papel cuché de 115 gramos o papel bond de 75 gramos de 80% de blancura como mínimo. · Tamaño: como mínimo 21 cm x 29,7 cm · Tipo de Encuadernación: caballete con 2 grapas cuando sea menos de 80 páginas y encolado cuando sea más de 80 páginas. · Contenido que presenta: - Teoría del estudio de necesidades y problemas del cliente. - Técnicas e instrumentos para identificar necesidades y problemas. - Procedimientos ejemplificados de diseño, aplicación, procesamiento de información de entrevistas y encuestas utilizando los equipos. · Procedimientos de diseño, aplicación y procesamiento de información de estudios de necesidades y problemas utilizando la filmadora y cámara fotográfica. - Instrumentos de evaluación. - Enlaces de interés para ampliar información (Cod. QR) | 3 | 170 DÍAS CALENDARIO |  | 1 | 2 | 2
782 | 6049 RICARDO PALMA | TALLER SFT DE COMPUTACIÓN E INFORMÁTICA | PEDAGOGICO | MAT-375 | KEFF-03 |  | MANUAL PEDAGÓGICO PARA IDENTIFICAR NECESIDADES Y PROBLEMAS UTILIZANDO LOS EQUIPOS | · Acabado de la carátula: La carátula en papel cuché de 150 gramos plastificado en la tira. · Impresión de carátula: Offset a todo color en tira y retira. · Impresión de texto interior: A todo color tira y retira, en papel cuché de 115 gramos o papel bond de 75 gramos de 80% de blancura como mínimo. · Tamaño: como mínimo 21 x 29,7 cm · Tipo de Encuadernación: caballete con 2 grapas cuando sea menos de 80 páginas y encolado cuando sea más de 80 páginas. Contenido que presenta: - Teoría del estudio de necesidades y problemas del cliente. - Técnicas e instrumentos para identificar necesidades y problemas. - Procedimientos ejemplificados de diseño, aplicación, procesamiento de información de entrevistas y encuestas utilizando los equipos (fichas de trabajo). · Procedimientos de diseño, procesamiento de información, estudios de necesidades y problemas utilizando la filmadora y cámara fotográfica. - Instrumentos de evaluación. - Enlaces de interés para ampliar información (Cod. QR) | 3 | 170 DÍAS CALENDARIO |  | 1 | 2 | 2
862 | 6049 RICARDO PALMA | TALLER SFT DE ELECTRICIDAD | PEDAGOGICO | MAT-375 | KEFF-03 |  | MANUAL PEDAGÓGICO PARA IDENTIFICAR NECESIDADES Y PROBLEMAS UTILIZANDO LOS EQUIPOS | · Acabado de la carátula: La carátula en papel cuché de 150 gramos plastificado en la tira. · Impresión de carátula: Offset a todo color en tira y retira. · Impresión de texto interior: A todo color tira y retira, en papel cuché de 115 gramos o papel bond de 75 gramos de 80% de blancura como mínimo. · Tamaño: como mínimo 21 x 29,7 cm · Tipo de Encuadernación: caballete con 2 grapas cuando sea menos de 80 páginas y encolado cuando sea más de 80 páginas. · Contenido que presenta: - Teoría del estudio de necesidades y problemas del cliente. - Técnicas e instrumentos para identificar necesidades y problemas. - Procedimientos ejemplificados de diseño, aplicación, procesamiento de información de entrevistas y encuestas utilizando los equipos. · Procedimientos de diseño, aplicación y procesamiento de información de estudios de necesidades y problemas utilizando la filmadora y cámara fotográfica. - Instrumentos de evaluación. - Enlaces de interés para ampliar información (Cod. QR) | 3 | 170 DÍAS CALENDARIO |  | 1 | 2 | 2
1007 | FRANCISCO IRAZOLA | TALLER SFT DE MECÁNICA AUTOMOTRIZ | PEDAGOGICO | MAT-375 | KEFF-03 |  | MANUAL PEDAGÓGICO PARA IDENTIFICAR NECESIDADES Y PROBLEMAS UTILIZANDO LOS EQUIPOS | · Acabado de la carátula: La carátula en papel cuché de 150 gramos plastificado en la tira. · Impresión de carátula: Offset a todo color en tira y retira. · Impresión de texto interior: A todo color tira y retira, en papel cuché de 115 gramos o papel bond de 75 gramos de 80% de blancura como mínimo. · Tamaño: como mínimo 21 cm x 29,7 cm · Tipo de Encuadernación: caballete con 2 grapas cuando sea menos de 80 páginas y encolado cuando sea más de 80 páginas. · Contenido que presenta: - Teoría del estudio de necesidades y problemas del cliente. - Técnicas e instrumentos para identificar necesidades y problemas. - Procedimientos ejemplificados de diseño, aplicación, procesamiento de información de entrevistas y encuestas utilizando los equipos. · Procedimientos de diseño, aplicación y procesamiento de información de estudios de necesidades y problemas utilizando la filmadora y cámara fotográfica. - Instrumentos de evaluación. - Enlaces de interés para ampliar información (Cod. QR) | 3 | 170 DÍAS CALENDARIO |  | 1 | 2 | 2
1200 | FRANCISCO IRAZOLA | TALLER SFT DE INDUSTRIA ALIMENTARIA | PEDAGOGICO | MAT-376 | KEFF-03 |  | MANUAL PEDAGÓGICO PARA IDENTIFICAR NECESIDADES Y PROBLEMAS UTILIZANDO LOS EQUIPOS | · Acabado de la carátula: La carátula en papel cuché de 150 gramos plastificado en la tira. · Impresión de carátula: Offset a todo color en tira y retira. · Impresión de texto interior: A todo color tira y retira, en papel cuché de 115 gramos o papel bond de 75 gramos de 80% de blancura como mínimo. · Tamaño: como mínimo 21 x 29,7 cm · Tipo de Encuadernación: caballete con 2 grapas cuando sea menos de 80 páginas y encolado cuando sea más de 80 páginas. · Contenido que presenta: - Teoría del estudio de necesidades y problemas del cliente. - Técnicas e instrumentos para identificar necesidades y problemas. - Procedimientos ejemplificados de diseño, aplicación, procesamiento de información de entrevistas y encuestas utilizando los equipos. · Procedimientos de diseño, aplicación y procesamiento de información de estudios de necesidades y problemas utilizando la filmadora y cámara fotográfica. - Instrumentos de evaluación. - Enlaces de interés para ampliar información (Cod. QR) | 3 | 170 DÍAS CALENDARIO |  | 1 | 2 | 2
1284 | GUILLERMO E. BILLINGHURST | TALLER SFT DE ELECTRICIDAD | PEDAGOGICO | MAT-375 | KEFF-03 |  | MANUAL PEDAGÓGICO PARA IDENTIFICAR NECESIDADES Y PROBLEMAS UTILIZANDO LOS EQUIPOS | · Acabado de la carátula: La carátula en papel cuché de 150 gramos plastificado en la tira. · Impresión de carátula: Offset a todo color en tira y retira. · Impresión de texto interior: A todo color tira y retira, en papel cuché de 115 gramos o papel bond de 75 gramos de 80% de blancura como mínimo. · Tamaño: como mínimo 21 x 29,7 cm · Tipo de Encuadernación: caballete con 2 grapas cuando sea menos de 80 páginas y encolado cuando sea más de 80 páginas. · Contenido que presenta: - Teoría del estudio de necesidades y problemas del cliente. - Técnicas e instrumentos para identificar necesidades y problemas. - Procedimientos ejemplificados de diseño, aplicación, procesamiento de información de entrevistas y encuestas utilizando los equipos. · Procedimientos de diseño, aplicación y procesamiento de información de estudios de necesidades y problemas utilizando la filmadora y cámara fotográfica. - Instrumentos de evaluación. - Enlaces de interés para ampliar información (Cod. QR) | 3 | 170 DÍAS CALENDARIO |  | 1 | 2 | 2
1471 | GUILLERMO E. BILLINGHURST | TALLER SFT DE INDUSTRIA ALIMENTARIA | PEDAGOGICO | MAT-376 | KEFF-03 |  | MANUAL PEDAGÓGICO PARA IDENTIFICAR NECESIDADES Y PROBLEMAS UTILIZANDO LOS EQUIPOS | · Acabado de la carátula: La carátula en papel cuché de 150 gramos plastificado en la tira. · Impresión de carátula: Offset a todo color en tira y retira. · Impresión de texto interior: A todo color tira y retira, en papel cuché de 115 gramos o papel bond de 75 gramos de 80% de blancura como mínimo. · Tamaño: como mínimo 21 x 29,7 cm · Tipo de Encuadernación: caballete con 2 grapas cuando sea menos de 80 páginas y encolado cuando sea más de 80 páginas. · Contenido que presenta: - Teoría del estudio de necesidades y problemas del cliente. - Técnicas e instrumentos para identificar necesidades y problemas. - Procedimientos ejemplificados de diseño, aplicación, procesamiento de información de entrevistas y encuestas utilizando los equipos. · Procedimientos de diseño, aplicación y procesamiento de información de estudios de necesidades y problemas utilizando la filmadora y cámara fotográfica. - Instrumentos de evaluación. - Enlaces de interés para ampliar información (Cod. QR) | 3 | 170 DÍAS CALENDARIO |  | 1 | 2 | 2
1612 | GUILLERMO E. BILLINGHURST | TALLER SFT DE MECÁNICA AUTOMOTRIZ | PEDAGOGICO | MAT-375 | KEFF-03 |  | MANUAL PEDAGÓGICO PARA IDENTIFICAR NECESIDADES Y PROBLEMAS UTILIZANDO LOS EQUIPOS | · Acabado de la carátula: La carátula en papel cuché de 150 gramos plastificado en la tira. · Impresión de carátula: Offset a todo color en tira y retira. · Impresión de texto interior: A todo color tira y retira, en papel cuché de 115 gramos o papel bond de 75 gramos de 80% de blancura como mínimo. · Tamaño: como mínimo 21 cm x 29,7 cm · Tipo de Encuadernación: caballete con 2 grapas cuando sea menos de 80 páginas y encolado cuando sea más de 80 páginas. · Contenido que presenta: - Teoría del estudio de necesidades y problemas del cliente. - Técnicas e instrumentos para identificar necesidades y problemas. - Procedimientos ejemplificados de diseño, aplicación, procesamiento de información de entrevistas y encuestas utilizando los equipos. · Procedimientos de diseño, aplicación y procesamiento de información de estudios de necesidades y problemas utilizando la filmadora y cámara fotográfica. - Instrumentos de evaluación. - Enlaces de interés para ampliar información (Cod. QR) | 3 | 170 DÍAS CALENDARIO |  | 1 | 2 | 2
1720 | GUILLERMO E. BILLINGHURST | TALLER SFT DE COMPUTACIÓN E INFORMÁTICA | PEDAGOGICO | MAT-375 | KEFF-03 |  | MANUAL PEDAGÓGICO PARA IDENTIFICAR NECESIDADES Y PROBLEMAS UTILIZANDO LOS EQUIPOS | · Acabado de la carátula: La carátula en papel cuché de 150 gramos plastificado en la tira. · Impresión de carátula: Offset a todo color en tira y retira. · Impresión de texto interior: A todo color tira y retira, en papel cuché de 115 gramos o papel bond de 75 gramos de 80% de blancura como mínimo. · Tamaño: como mínimo 21 x 29,7 cm · Tipo de Encuadernación: caballete con 2 grapas cuando sea menos de 80 páginas y encolado cuando sea más de 80 páginas. Contenido que presenta: - Teoría del estudio de necesidades y problemas del cliente. - Técnicas e instrumentos para identificar necesidades y problemas. - Procedimientos ejemplificados de diseño, aplicación, procesamiento de información de entrevistas y encuestas utilizando los equipos (fichas de trabajo). · Procedimientos de diseño, procesamiento de información, estudios de necesidades y problemas utilizando la filmadora y cámara fotográfica. - Instrumentos de evaluación. - Enlaces de interés para ampliar información (Cod. QR) | 3 | 170 DÍAS CALENDARIO |  | 1 | 2 | 2
1875 | GUILLERMO E. BILLINGHURST | TALLER SFT DE EBANISTERÍA | PEDAGOGICO | MAT-376 | KEFF-03 |  | MANUAL PEDAGÓGICO PARA IDENTIFICAR NECESIDADES Y PROBLEMAS UTILIZANDO LOS EQUIPOS | · Acabado de la carátula: La carátula en papel cuché de 150 gramos plastificado en la tira. · Impresión de carátula: Offset a todo color en tira y retira. · Impresión de texto interior: A todo color tira y retira, en papel cuché de 115 gramos o papel bond de 75 gramos de 80% de blancura como mínimo. · Tamaño: como mínimo 21 cm x 29,7 cm · Tipo de Encuadernación: caballete con 2 grapas cuando sea menos de 80 páginas y encolado cuando sea más de 80 páginas. · Contenido que presenta: - Teoría del estudio de necesidades y problemas del cliente. - Técnicas e instrumentos para identificar necesidades y problemas. - Procedimientos ejemplificados de diseño, aplicación, procesamiento de información de entrevistas y encuestas utilizando los equipos. · Procedimientos de diseño, aplicación y procesamiento de información de estudios de necesidades y problemas utilizando la filmadora y cámara fotográfica. - Instrumentos de evaluación. - Enlaces de interés para ampliar información (Cod. QR) | 3 | 170 DÍAS CALENDARIO |  | 1 | 2 | 2
1970 | JOSE GRANDA | TALLER SFT DE COMPUTACIÓN E INFORMÁTICA | PEDAGOGICO | MAT-375 | KEFF-03 |  | MANUAL PEDAGÓGICO PARA IDENTIFICAR NECESIDADES Y PROBLEMAS UTILIZANDO LOS EQUIPOS | · Acabado de la carátula: La carátula en papel cuché de 150 gramos plastificado en la tira. · Impresión de carátula: Offset a todo color en tira y retira. · Impresión de texto interior: A todo color tira y retira, en papel cuché de 115 gramos o papel bond de 75 gramos de 80% de blancura como mínimo. · Tamaño: como mínimo 21 x 29,7 cm · Tipo de Encuadernación: caballete con 2 grapas cuando sea menos de 80 páginas y encolado cuando sea más de 80 páginas. Contenido que presenta: - Teoría del estudio de necesidades y problemas del cliente. - Técnicas e instrumentos para identificar necesidades y problemas. - Procedimientos ejemplificados de diseño, aplicación, procesamiento de información de entrevistas y encuestas utilizando los equipos (fichas de trabajo). · Procedimientos de diseño, procesamiento de información, estudios de necesidades y problemas utilizando la filmadora y cámara fotográfica. - Instrumentos de evaluación. - Enlaces de interés para ampliar información (Cod. QR) | 3 | 170 DÍAS CALENDARIO |  | 1 | 2 | 2
2162 | JOSE GRANDA | TALLER SFT DE INDUSTRIA ALIMENTARIA | PEDAGOGICO | MAT-376 | KEFF-03 |  | MANUAL PEDAGÓGICO PARA IDENTIFICAR NECESIDADES Y PROBLEMAS UTILIZANDO LOS EQUIPOS | · Acabado de la carátula: La carátula en papel cuché de 150 gramos plastificado en la tira. · Impresión de carátula: Offset a todo color en tira y retira. · Impresión de texto interior: A todo color tira y retira, en papel cuché de 115 gramos o papel bond de 75 gramos de 80% de blancura como mínimo. · Tamaño: como mínimo 21 x 29,7 cm · Tipo de Encuadernación: caballete con 2 grapas cuando sea menos de 80 páginas y encolado cuando sea más de 80 páginas. · Contenido que presenta: - Teoría del estudio de necesidades y problemas del cliente. - Técnicas e instrumentos para identificar necesidades y problemas. - Procedimientos ejemplificados de diseño, aplicación, procesamiento de información de entrevistas y encuestas utilizando los equipos. · Procedimientos de diseño, aplicación y procesamiento de información de estudios de necesidades y problemas utilizando la filmadora y cámara fotográfica. - Instrumentos de evaluación. - Enlaces de interés para ampliar información (Cod. QR) | 3 | 170 DÍAS CALENDARIO |  | 1 | 2 | 2
2304 | JOSE GRANDA | TALLER SFT DE MECÁNICA AUTOMOTRIZ | PEDAGOGICO | MAT-375 | KEFF-03 |  | MANUAL PEDAGÓGICO PARA IDENTIFICAR NECESIDADES Y PROBLEMAS UTILIZANDO LOS EQUIPOS | · Acabado de la carátula: La carátula en papel cuché de 150 gramos plastificado en la tira. · Impresión de carátula: Offset a todo color en tira y retira. · Impresión de texto interior: A todo color tira y retira, en papel cuché de 115 gramos o papel bond de 75 gramos de 80% de blancura como mínimo. · Tamaño: como mínimo 21 cm x 29,7 cm · Tipo de Encuadernación: caballete con 2 grapas cuando sea menos de 80 páginas y encolado cuando sea más de 80 páginas. · Contenido que presenta: - Teoría del estudio de necesidades y problemas del cliente. - Técnicas e instrumentos para identificar necesidades y problemas. - Procedimientos ejemplificados de diseño, aplicación, procesamiento de información de entrevistas y encuestas utilizando los equipos. · Procedimientos de diseño, aplicación y procesamiento de información de estudios de necesidades y problemas utilizando la filmadora y cámara fotográfica. - Instrumentos de evaluación. - Enlaces de interés para ampliar información (Cod. QR) | 3 | 170 DÍAS CALENDARIO |  | 1 | 2 | 2
2431 | MANUEL ANTONIO MESONES MURO | TALLER SFT DE INDUSTRIA DEL VESTIDO | PEDAGOGICO | MAT-375 | KEFF-03 |  | MANUAL PEDAGÓGICO PARA IDENTIFICAR NECESIDADES Y PROBLEMAS UTILIZANDO LOS EQUIPOS | · Acabado de la carátula: La carátula en papel cuché de 150 gramos plastificado en la tira. · Impresión de carátula: Offset a todo color en tira y retira. · Impresión de texto interior: A todo color tira y retira, en papel cuché de 115 gramos o papel bond de 75 gramos de 80% de blancura como mínimo. · Tamaño: como mínimo 21 cm x 29,7 cm · Tipo de Encuadernación: caballete con 2 grapas cuando sea menos de 80 páginas y encolado cuando sea más de 80 páginas. Contenido que presenta: - Teoría del estudio de necesidades y problemas del cliente. - Técnicas e instrumentos para identificar necesidades y problemas. - Procedimientos ejemplificados de diseño, aplicación, procesamiento de información de entrevistas y encuestas utilizando los equipos. · Procedimientos de diseño, aplicación y procesamiento de información de estudios de necesidades y problemas utilizando la filmadora y cámara fotográfica. - Instrumentos de evaluación. - Enlaces de interés para ampliar información (Cod. QR) | 3 | 170 DÍAS CALENDARIO |  | 1 | 2 | 2
2462 | MANUEL ANTONIO MESONES MURO | TALLER SFT DE CONSTRUCCIONES METÁLICAS | MOBILIARIO | MOB-152 | MOB-152 |  | MUEBLE BAJO (1000 X 600 X 900 MM.) | · Construido íntegramente con tableros aglomerados con recubrimiento de melamine tropicalizado de e=18 mm. · Las puertas deberán contar con tiradores de acero inoxidable o materiales no oxidables, sujetados preferiblemente mediante tornillos. · Las repisas serán de melanina tropicalizado de espesor de e=18 mm y serán fijadas mediante tornillos · Todas las uniones estarán realizadas con tornillos tipo SPAX o tipo de tornillo que garantice el correcto funcionamiento del bien · Bisagras tipo cangrejo de 110° – 35 mm con doble baño de níquel. · Se colocarán 2 bisagras de tipo cangrejo como mínimo por cada hoja de puerta, con cierre retardado. · Las uniones y borden estarán limpios de rebabas, suave al tacto. · Dimensiones: L 1000 mm x An 600 mm x Al 900 mm. | 3 | 90 DÍAS CALENDARIO |  | 1 | 5 | 5
2656 | MANUEL ANTONIO MESONES MURO | TALLER SFT DE EBANISTERÍA | PEDAGOGICO | MAT-376 | KEFF-03 |  | MANUAL PEDAGÓGICO PARA IDENTIFICAR NECESIDADES Y PROBLEMAS UTILIZANDO LOS EQUIPOS | · Acabado de la carátula: La carátula en papel cuché de 150 gramos plastificado en la tira. · Impresión de carátula: Offset a todo color en tira y retira. · Impresión de texto interior: A todo color tira y retira, en papel cuché de 115 gramos o papel bond de 75 gramos de 80% de blancura como mínimo. · Tamaño: como mínimo 21 cm x 29,7 cm · Tipo de Encuadernación: caballete con 2 grapas cuando sea menos de 80 páginas y encolado cuando sea más de 80 páginas. · Contenido que presenta: - Teoría del estudio de necesidades y problemas del cliente. - Técnicas e instrumentos para identificar necesidades y problemas. - Procedimientos ejemplificados de diseño, aplicación, procesamiento de información de entrevistas y encuestas utilizando los equipos. · Procedimientos de diseño, aplicación y procesamiento de información de estudios de necesidades y problemas utilizando la filmadora y cámara fotográfica. - Instrumentos de evaluación. - Enlaces de interés para ampliar información (Cod. QR) | 3 | 170 DÍAS CALENDARIO |  | 1 | 2 | 2
71 | 16449 ELOY SOBERON FLORES | TALLER SFT DE COCINA Y REPOSTERÍA | HERRAMIENTAS | MAT-153 | MAT-153 |  | ESCOBILLA | · Mango y base de plástico sólido. · Fibras suaves y firmes. | 3 | 90 DÍAS CALENDARIO | COCINA Y REPOSTERÍA, INDUSTRIA ALIMENTARIA | 1 | 4 | 4 |  |  |  |  | SI | SI | - | - | Eterna | Escobilla de lavandería | https://www.promart.pe/escobilla-de-lavanderia/p | MAT-153 ESCOBILLA - CET | [14 empty] | LUIS
535 | 2026 SIMON BOLIVAR | TALLER SFT DE INDUSTRIA ALIMENTARIA | HERRAMIENTAS | MAT-153 | MAT-153 |  | ESCOBILLA | · Mango y base de plástico sólido. · Fibras suaves y firmes. | 3 | 90 DÍAS CALENDARIO | COCINA Y REPOSTERÍA, INDUSTRIA ALIMENTARIA | 1 | 4 | 4 |  |  |  |  | SI | SI | - | - | Eterna | Escobilla de lavandería | https://www.promart.pe/escobilla-de-lavanderia/p | MAT-153 ESCOBILLA - CET | [14 empty] | BRUNO
196 | 2026 SIMON BOLIVAR | TALLER SFT DE INDUSTRIA DEL VESTIDO | EQUIPOS | ESP-223 | ESP-223 |  | MÁQUINA BORDADORA SEMI INDUSTRIAL | - Con pantalla LCD de fácil visualización, una cabeza con 15 agujas. - Con sistema de corta-hilos automático - Cambio de color automático - Velocidad máxima 1,000 ppm - Bastidores de gorros - Bastidores estándar 5 medidas - Detectores de rotura de hilos superior e inferior - Panel de control: Monitor color con bordado en pantalla, touchscreen - Memoria con capacidad de almacenamiento: 1,000,000 de puntadas· - Longitud de puntada: 0.1 - 12.7 mm - Puerto de entrada USB. - Área de bordado: 360 mm x 500 mm - Función de restauración ante falla eléctrica - Alimentación eléctrica : 220V/60Hz - Motor principal Servo - Incluye software licenciado en español, compatible con windows y siftwear libre - Incluye porta conos y accesorios (bobinas, lámparas y carreteles), un ciento de agujas para coser, grosor N° 18. - Con mueble completo, estructura de metal y tablero. - Dimensiones Alto: 160 cm, Largo: 80 cm, Ancho: 80 cm VERA Hilda 998 soft | 3 | 170 DÍAS CALENDARIO |  | 1 | 1 | 1 |  |  |  | SI | SI | NO | SUSTENTO |  | SIERRA TECH | ZMG JC-1501 | https://drive.google.com/file/d/1BZ2N5EASu7KqA43xkUocI7QoYhjba-W1/view | ESP-223 MÁQUINA BORDADORA SEMI INDUSTRIAL - CET | https://drive.google.com/file/d/1Fqlrnerg5z0ZZDjz0DYTLjtJtuk9rroT/view?usp=sharing | [5 empty] | IMPORTADO | [7 empty] | ANTONELLA | Se solicita software de diseño libre, pero no existe ese tipo de software de diseño. Se sustenta que se proveerá la licencia permanente. |  | SOFTWARE DE DISEÑO CON LICENCIA PERMANENTE. Es de mayor dimensión a la solicitada, pero es la máquina adecuada. BASTIDORES ESTÁNDAR 5 MEDIDAS PORTA CONOS BOBINAS LÁMPARAS CARRETELES 100 AGUJAS PARA COSER
2419 | MANUEL ANTONIO MESONES MURO | TALLER SFT DE INDUSTRIA DEL VESTIDO | EQUIPOS | ESP-223 | ESP-223 |  | MÁQUINA BORDADORA SEMI INDUSTRIAL | - Con pantalla LCD de fácil visualización, una cabeza con 15 agujas. - Con sistema de corta-hilos automático - Cambio de color automático - Velocidad máxima 1,000 ppm - Bastidores de gorros - Bastidores estándar 5 medidas - Detectores de rotura de hilos superior e inferior - Panel de control: Monitor color con bordado en pantalla, touchscreen - Memoria con capacidad de almacenamiento: 1,000,000 de puntadas· - Longitud de puntada: 0.1 - 12.7 mm - Puerto de entrada USB. - Área de bordado: 360 mm x 500 mm - Función de restauración ante falla eléctrica - Alimentación eléctrica : 220V/60Hz - Motor principal Servo - Incluye software licenciado en español, compatible con windows y siftwear libre - Incluye porta conos y accesorios (bobinas, lámparas y carreteles), un ciento de agujas para coser, grosor N° 18. - Con mueble completo, estructura de metal y tablero. - Dimensiones Alto: 160 cm, Largo: 80 cm, Ancho: 80 cm VERA Hilda 998 soft | 3 | 170 DÍAS CALENDARIO |  | 1 | 1 | 1 |  |  |  | SI | SI | NO | SUSTENTO |  | SIERRA TECH | ZMG JC-1501 | https://drive.google.com/file/d/1BZ2N5EASu7KqA43xkUocI7QoYhjba-W1/view | ESP-223 MÁQUINA BORDADORA SEMI INDUSTRIAL - CET | https://drive.google.com/file/d/1Fqlrnerg5z0ZZDjz0DYTLjtJtuk9rroT/view?usp=sharing | [5 empty] | IMPORTADO | [7 empty] | ANTONELLA | Se solicita software de diseño libre, pero no existe ese tipo de software de diseño. Se sustenta que se proveerá la licencia permanente. |  | SOFTWARE DE DISEÑO CON LICENCIA PERMANENTE BASTIDORES ESTÁNDAR 5 MEDIDAS PORTA CONOS BOBINAS LÁMPARAS CARRETELES 100 AGUJAS PARA COSER
222 | 2026 SIMON BOLIVAR | TALLER SFT DE INDUSTRIA DEL VESTIDO | EQUIPOS | ESP-224 | ESP-224 |  | MÁQUINA CORTADORA MANUAL DE DISCO | · Es ideal para cortar algodón, lana, lino, seda y cualquier otro tipo de tela sintética · Bajo nivel de ruido · Fácil de operar y alta eficiencia · Afilador de cuchilla automático incorporado · Revoluciones máximas: 660 rpm · Altura máxima de corte: 25 mm · Alimentación eléctrica : 220V/60Hz | 3 | 170 DÍAS CALENDARIO |  | 1 | 2 | 2 |  |  |  | SI | CONSULTA FINAL | SI | - | - | RELIABLE | 1500FR | https://reliablecorporation.com/en-eu/products/1500fr-octogonal-cutting-machine | ESP-224 MÁQUINA CORTADORA MANUAL DE DISCO - CET | [6 empty] | IMPORTADO | [7 empty] | ANTONELLA |  |  | -
2439 | MANUEL ANTONIO MESONES MURO | TALLER SFT DE INDUSTRIA DEL VESTIDO | EQUIPOS | ESP-224 | ESP-224 |  | MÁQUINA CORTADORA MANUAL DE DISCO | · Es ideal para cortar algodón, lana, lino, seda y cualquier otro tipo de tela sintética · Bajo nivel de ruido · Fácil de operar y alta eficiencia · Afilador de cuchilla automático incorporado · Revoluciones máximas: 660 rpm · Altura máxima de corte: 25 mm · Alimentación eléctrica : 220V/60Hz | 3 | 170 DÍAS CALENDARIO |  | 1 | 2 | 2 |  |  |  | SI | CONSULTA FINAL | SI | - | - | RELIABLE | 1500FR | https://reliablecorporation.com/en-eu/products/1500fr-octogonal-cutting-machine | ESP-224 MÁQUINA CORTADORA MANUAL DE DISCO - CET | [6 empty] | IMPORTADO | [7 empty] | ANTONELLA |  |  | -
191 | 2026 SIMON BOLIVAR | TALLER SFT DE INDUSTRIA DEL VESTIDO | EQUIPOS | ESP-227 | ESP-227 |  | MÁQUINA DE COSER DOMÉSTICA ELECTRÓNICA DIGITAL 1200 PUNTADAS POR MINUTO | · 200 tipos de puntadas · Sistema de alimentación varias capas de tela. · Pantalla: LCD · Iluminación LED · Velocidad: 1200 ppm · Control de velocidad regulable · Ancho de puntada: hasta 9 mm. · Longitud de puntada: hasta 5 mm · Remate automático · Cama plana de 10” · Mesa de extensión · Sistema START/STOP coser con o sin pedal · Enhebrador de aguja automático · Cortador de hilo automático · Ajuste de presión de prensatela · Levantador de prensatela · Dimensiones de la máquina 516x300x200 (mm) aproximadamente · Voltaje: 220 / 60 Hz · Peso: 10 Kg aproximado | 3 | 170 DÍAS CALENDARIO |  | 1 | 7 | 7 |  |  |  | SI | SI | SI | - | - | JANOME | MC6700P | https://drive.google.com/file/d/1pr-p_4UQyf3qQt43Dds_N142IuFfCXDk/view | ESP-227 MÁQUINA DE COSER DOMÉSTICA ELECTRÓNICA DIGITAL 1200 PUNTADAS POR MINUTO - CET | https://drive.google.com/file/d/1pr-p_4UQyf3qQt43Dds_N142IuFfCXDk/view | [5 empty] | IMPORTADO | [7 empty] | ANTONELLA |  |  | -
2414 | MANUEL ANTONIO MESONES MURO | TALLER SFT DE INDUSTRIA DEL VESTIDO | EQUIPOS | ESP-227 | ESP-227 |  | MÁQUINA DE COSER DOMÉSTICA ELECTRÓNICA DIGITAL 1200 PUNTADAS POR MINUTO | · 200 tipos de puntadas · Sistema de alimentación varias capas de tela. · Pantalla: LCD · Iluminación LED · Velocidad: 1200 ppm · Control de velocidad regulable · Ancho de puntada: hasta 9 mm. · Longitud de puntada: hasta 5 mm · Remate automático · Cama plana de 10” · Mesa de extensión · Sistema START/STOP coser con o sin pedal · Enhebrador de aguja automático · Cortador de hilo automático · Ajuste de presión de prensatela · Levantador de prensatela · Dimensiones de la máquina 516x300x200 (mm) aproximadamente · Voltaje: 220 / 60 Hz · Peso: 10 Kg aproximado | 3 | 170 DÍAS CALENDARIO |  | 1 | 6 | 6 |  |  |  | SI | SI | SI | - | - | JANOME | MC6700P | https://drive.google.com/file/d/1pr-p_4UQyf3qQt43Dds_N142IuFfCXDk/view | ESP-227 MÁQUINA DE COSER DOMÉSTICA ELECTRÓNICA DIGITAL 1200 PUNTADAS POR MINUTO - CET | https://drive.google.com/file/d/1pr-p_4UQyf3qQt43Dds_N142IuFfCXDk/view | [5 empty] | IMPORTADO | [7 empty] | ANTONELLA |  |  | -
192 | 2026 SIMON BOLIVAR | TALLER SFT DE INDUSTRIA DEL VESTIDO | EQUIPOS | ESP-228 | ESP-228 |  | MÁQUINA DE COSER SEMI INDUSTRIAL MECÁNICA | · Pantalla mínimo LCD de 3" a color, de control tactil. · Puerto USB. Selector de velocidades. · Doble altura de prénsatela ·Enhebrador automático. · Corte de hilo automático. · Mínimo 70 tipos de puntadas y capacidad de realizar remates de costura. Selector de puntada: largo y ancho· Aguja simple y doble · Luz incorporada · Velocidad máxima de ecostrura: 700 ppm · Voltaje: 220V/60HZ. VDiEmRenAsiHoniledsade la maquina aproximadas(+-10mm) : 407 x305x175 mm 998 soft | 3 | 170 DÍAS CALENDARIO |  | 1 | 7 | 7 |  |  |  | SI | SI | NO | SUSTENTO |  | JANOME | MC 9850 | https://www.janome.com/product/memory-craft-9850/ | ESP-228 MÁQUINA DE COSER SEMI INDUSTRIAL MECÁNICA - CET | https://drive.google.com/file/d/10VjmSdV8yuPQkuDC8a-wJHXuPXDa4mqa/view | [5 empty] | IMPORTADO | [7 empty] | ANTONELLA | Dimensiones son ligeramente mayores pero es sustentable.
2415 | MANUEL ANTONIO MESONES MURO | TALLER SFT DE INDUSTRIA DEL VESTIDO | EQUIPOS | ESP-228 | ESP-228 |  | MÁQUINA DE COSER SEMI INDUSTRIAL MECÁNICA | · Pantalla mínimo LCD de 3" a color, de control tactil. · Puerto USB. Selector de velocidades. · Doble altura de prénsatela ·Enhebrador automático. · Corte de hilo automático. · Mínimo 70 tipos de puntadas y capacidad de realizar remates de costura. Selector de puntada: largo y ancho· Aguja simple y doble · Luz incorporada · Velocidad máxima de ecostrura: 700 ppm · Voltaje: 220V/60HZ. VDiEmRenAsiHoniledsade la maquina aproximadas(+-10mm) : 407 x305x175 mm 998 soft | 3 | 170 DÍAS CALENDARIO |  | 1 | 6 | 6 |  |  |  | SI | SI | NO | SUSTENTO |  | JANOME | MC 9850 | https://www.janome.com/product/memory-craft-9850/ | ESP-228 MÁQUINA DE COSER SEMI INDUSTRIAL MECÁNICA - CET | https://drive.google.com/file/d/10VjmSdV8yuPQkuDC8a-wJHXuPXDa4mqa/view | [5 empty] | IMPORTADO | [7 empty] | ANTONELLA | Dimensiones son ligeramente mayores pero es sustentable.
201 | 2026 SIMON BOLIVAR | TALLER SFT DE INDUSTRIA DEL VESTIDO | EQUIPOS | ESP-229 | ESP-229 |  | MÁQUINA DE COSTURA RECTA INDUSTRIAL | · Apropiada para costura recta en prendas livianas, medianos y pesados. · Motor Monofásico de 3/4 HP, velocidad 3,450 rpm · Velocidad de costura: 4500 ppm · Elevación de prensatelas: Manual 5.5 mm. Rodilla 13 mm · Recorrido de la barra de aguja: 30.7 mm · Longitud de puntada: 0 – 5 mm · Tipo de aguja: DBx1 · Número de agujas: 1 · Mecanismo de lubricación automática · Alimentación eléctrica : 220V/60Hz · Incluye mueble completo, porta conos y accesorios (bobinas, lámpara, carreteles y depósitos de aceite), un ciento de agujas para coser, grosores N° 12, 14. · Dimensiones de la máquina: 41cm x 31cm x 18cm aprox. | 3 | 170 DÍAS CALENDARIO |  | 1 | 7 | 7 |  |  |  | SI | CONSULTA FINAL | NO | SUSTENTO |  | JUKI | DDL-8700H | https://famatex.pe/recta-juki-ddl-8700.php | ESP-229 MÁQUINA DE COSTURA RECTA INDUSTRIAL - CET | [6 empty] | IMPORTADO | [7 empty] | ANTONELLA | Se ha justificado que sí opera telas livianas, medianas y gruesas pero falta confirmar que sea el motor sea 3/4 HP monofásico, las dimensiones y accesorios. En PAQ-02 se ofreció la ZOJE A6000P, pero no se indica recorrido de la aguja, también se está consultando al proveedor.. |  | MUEBLE PORTA CONOS BOBINAS LÁMPARA CARRETELES DEPÓSITOS DE ACEITE 100 AGUJAS DE COSER N° 12, 14
2423 | MANUEL ANTONIO MESONES MURO | TALLER SFT DE INDUSTRIA DEL VESTIDO | EQUIPOS | ESP-229 | ESP-229 |  | MÁQUINA DE COSTURA RECTA INDUSTRIAL | · Apropiada para costura recta en prendas livianas, medianos y pesados. · Motor Monofásico de 3/4 HP, velocidad 3,450 rpm · Velocidad de costura: 4500 ppm · Elevación de prensatelas: Manual 5.5 mm. Rodilla 13 mm · Recorrido de la barra de aguja: 30.7 mm · Longitud de puntada: 0 – 5 mm · Tipo de aguja: DBx1 · Número de agujas: 1 · Mecanismo de lubricación automática · Alimentación eléctrica : 220V/60Hz · Incluye mueble completo, porta conos y accesorios (bobinas, lámpara, carreteles y depósitos de aceite), un ciento de agujas para coser, grosores N° 12, 14. · Dimensiones de la máquina: 41cm x 31cm x 18cm aprox. | 3 | 170 DÍAS CALENDARIO |  | 1 | 6 | 6 |  |  |  | SI | CONSULTA FINAL | NO | SUSTENTO |  | JUKI | DDL-8700H | https://famatex.pe/recta-juki-ddl-8700.php | ESP-229 MÁQUINA DE COSTURA RECTA INDUSTRIAL - CET | [6 empty] | IMPORTADO | [7 empty] | ANTONELLA | Se ha justificado que sí opera telas livianas, medianas y gruesas pero falta confirmar que sea el motor sea 3/4 HP monofásico, las dimensiones y accesorios. En PAQ-02 se ofreció la ZOJE A6000P, pero no se indica recorrido de la aguja, también se está consultando al proveedor.. |  | MUEBLE PORTA CONOS BOBINAS LÁMPARA CARRETELES DEPÓSITOS DE ACEITE 100 AGUJAS DE COSER N° 12, 14
554 | 2026 SIMON BOLIVAR | TALLER SFT DE INDUSTRIA ALIMENTARIA | EQUIPOS | ESP-230 | ESP-230 |  | MÁQUINA DE HELADOS CON TEMPORIZADOR | . Capacidad: 1.5 Litros . Potencia 10.90vatios . Volataje 220V/60HZ. . Libre de BPA . Duración de Bach 15 a 20 minutos . Peso aproximado del producto 1,45 Kg . Dimensiones aproximadas del producto 17,5 cmx 16 cm x 24,5 cm . Capacidad 1.50 litros" . Incluye funda protectora impermeable para su almacenamiento. | 3 | 170 DÍAS CALENDARIO |  | 1 | 1 | 1 |  |  |  | SI | SI | SI | - | - | PRINCESS | 282605 | https://www.princesshome.eu/es-es/productos-princess/heladeras/princess-282605-heladera-01.282605.01.001 | ESP-230 MÁQUINA DE HELADOS CON TEMPORIZADOR - CET | https://drive.google.com/file/d/11o8NuJf-uWDOajz-SxKF0rHq5R6_sbbb/view | [13 empty] | ANTONELLA |  |  | FUNDA IMPERMEABLE
1181 | FRANCISCO IRAZOLA | TALLER SFT DE INDUSTRIA ALIMENTARIA | EQUIPOS | ESP-230 | ESP-230 |  | MÁQUINA DE HELADOS CON TEMPORIZADOR | . Capacidad: 1.5 Litros . Potencia 10.90vatios . Volataje 220V/60HZ. . Libre de BPA . Duración de Bach 15 a 20 minutos . Peso aproximado del producto 1,45 Kg . Dimensiones aproximadas del producto 17,5 cmx 16 cm x 24,5 cm . Capacidad 1.50 litros" . Incluye funda protectora impermeable para su almacenamiento. | 3 | 170 DÍAS CALENDARIO |  | 1 | 1 | 1 |  |  |  | SI | SI | SI | - | - | PRINCESS | 282605 | https://www.princesshome.eu/es-es/productos-princess/heladeras/princess-282605-heladera-01.282605.01.001 | ESP-230 MÁQUINA DE HELADOS CON TEMPORIZADOR - CET | https://drive.google.com/file/d/11o8NuJf-uWDOajz-SxKF0rHq5R6_sbbb/view | [13 empty] | ANTONELLA |  |  | FUNDA IMPERMEABLE
1456 | GUILLERMO E. BILLINGHURST | TALLER SFT DE INDUSTRIA ALIMENTARIA | EQUIPOS | ESP-230 | ESP-230 |  | MÁQUINA DE HELADOS CON TEMPORIZADOR | . Capacidad: 1.5 Litros . Potencia 10.90vatios . Volataje 220V/60HZ. . Libre de BPA . Duración de Bach 15 a 20 minutos . Peso aproximado del producto 1,45 Kg . Dimensiones aproximadas del producto 17,5 cmx 16 cm x 24,5 cm . Capacidad 1.50 litros" . Incluye funda protectora impermeable para su almacenamiento. | 3 | 170 DÍAS CALENDARIO |  | 1 | 1 | 1 |  |  |  | SI | SI | SI | - | - | PRINCESS | 282605 | https://www.princesshome.eu/es-es/productos-princess/heladeras/princess-282605-heladera-01.282605.01.001 | ESP-230 MÁQUINA DE HELADOS CON TEMPORIZADOR - CET | https://drive.google.com/file/d/11o8NuJf-uWDOajz-SxKF0rHq5R6_sbbb/view | [13 empty] | ANTONELLA |  |  | FUNDA IMPERMEABLE
2143 | JOSE GRANDA | TALLER SFT DE INDUSTRIA ALIMENTARIA | EQUIPOS | ESP-230 | ESP-230 |  | MÁQUINA DE HELADOS CON TEMPORIZADOR | . Capacidad: 1.5 Litros . Potencia 10.90vatios . Volataje 220V/60HZ. . Libre de BPA . Duración de Bach 15 a 20 minutos . Peso aproximado del producto 1,45 Kg . Dimensiones aproximadas del producto 17,5 cmx 16 cm x 24,5 cm . Capacidad 1.50 litros" . Incluye funda protectora impermeable para su almacenamiento. | 3 | 170 DÍAS CALENDARIO |  | 1 | 1 | 1 |  |  |  | SI | SI | SI | - | - | PRINCESS | 282605 | https://www.princesshome.eu/es-es/productos-princess/heladeras/princess-282605-heladera-01.282605.01.001 | ESP-230 MÁQUINA DE HELADOS CON TEMPORIZADOR - CET | https://drive.google.com/file/d/11o8NuJf-uWDOajz-SxKF0rHq5R6_sbbb/view | [13 empty] | ANTONELLA |  |  | FUNDA IMPERMEABLE
2471 | MANUEL ANTONIO MESONES MURO | TALLER SFT DE CONSTRUCCIONES METÁLICAS | MOBILIARIO | MOB-152 | MOB-152 |  | MUEBLE BAJO (1000 X 600 X 900 MM.) | · Construido íntegramente con tableros aglomerados con recubrimiento de melamine tropicalizado de e=18 mm. · Las puertas deberán contar con tiradores de acero inoxidable o materiales no oxidables, sujetados preferiblemente mediante tornillos. · Las repisas serán de melanina tropicalizado de espesor de e=18 mm y serán fijadas mediante tornillos · Todas las uniones estarán realizadas con tornillos tipo SPAX o tipo de tornillo que garantice el correcto funcionamiento del bien · Bisagras tipo cangrejo de 110° – 35 mm con doble baño de níquel. · Se colocarán 2 bisagras de tipo cangrejo como mínimo por cada hoja de puerta, con cierre retardado. · Las uniones y borden estarán limpios de rebabas, suave al tacto. · Dimensiones: L 1000 mm x An 600 mm x Al 900 mm. | 3 | 90 DÍAS CALENDARIO |  | 1 | 4 | 4
998 | FRANCISCO IRAZOLA | TALLER SFT DE MECÁNICA AUTOMOTRIZ | EQUIPOS | ESP-233 | ESP-233 |  | MÁQUINA DE SOLDAR MULTIPROCESO CON CARRO DE TRANSPORTE | Equipo de soldar multiproceso, para aplicaciones en capacitación, entrenamiento, construcción, y fabricación. Fuente de poder diseñada para en múltiples procesos de soldeo: mínimo con electrodo revestido SMAW, arco con alambre y protección gaseosa MIG/MAG, soldadura por arco con electrodo de tungsteno y protección gaseosa TIG; opcionalmente, arco con alambre tubular relleno de fundente (FCAW). Diseñado mínimo para procesos de soldadura: de electrodo revestido SMAW, arco con alambre y protección gaseosa MIG/MAG, soldadura por arco con electrodo de tungsteno y protección gaseosa TIG, y arco con alambre tubular relleno de fundente (FCAW). Rango de salida de corriente: entre: 5 a 300 A. Voltaje de operación del circuito: entre 10V a 34V. Salida nominal mínima: 200 A con ciclo de trabajo al 35%. En soldeo con electrodo revestido (SMAW), la máquina podrá soldar mínimo 4,0 mm. Soldeo de MIG/MAG: con el diámetro del alambre solido (electrodo), la máquina podrá soldar mínimo 1,0 mm; con diámetro del alambre tubular (FCAW), la máquina podrá soldar mínimo: 1,2 mm. En soldeo con electrodo de tungsteno TIG (GTAW), la máquina podrá soldar con diámetro de electrodo, mínimo: 2.4 mm. Voltaje, frecuencia: 220 V, 60 Hz. Incluye carro de transporte de acero de medidas aproximadas (L70 x A35 x H75 cm), herramientas y accesorios para el soldeo. | 3 | 170 DÍAS CALENDARIO |  | 1 | 1 | 1 |  |  |  | SI | CONSULTA FINAL | NO | SUSTENTO | DIMENSIONAL, ELÉCTRICO | ESAB | WarriorTM 350MV CC/CV | https://drive.google.com/file/d/11NnGPL-rHW4IGl_acabYYZZVq8qNYqqK/view | ESP-233 MÁQUINA DE SOLDAR MULTIPROCESO CON CARRO DE TRANSPORTE - CET | [6 empty] | NACIONAL | [7 empty] | NALDI |  |  | Trolley 0465 510 880 y accesorios para el soldeo.?
1603 | GUILLERMO E. BILLINGHURST | TALLER SFT DE MECÁNICA AUTOMOTRIZ | EQUIPOS | ESP-233 | ESP-233 |  | MÁQUINA DE SOLDAR MULTIPROCESO CON CARRO DE TRANSPORTE | Equipo de soldar multiproceso, para aplicaciones en capacitación, entrenamiento, construcción, y fabricación. Fuente de poder diseñada para en múltiples procesos de soldeo: mínimo con electrodo revestido SMAW, arco con alambre y protección gaseosa MIG/MAG, soldadura por arco con electrodo de tungsteno y protección gaseosa TIG; opcionalmente, arco con alambre tubular relleno de fundente (FCAW). Diseñado mínimo para procesos de soldadura: de electrodo revestido SMAW, arco con alambre y protección gaseosa MIG/MAG, soldadura por arco con electrodo de tungsteno y protección gaseosa TIG, y arco con alambre tubular relleno de fundente (FCAW). Rango de salida de corriente: entre: 5 a 300 A. Voltaje de operación del circuito: entre 10V a 34V. Salida nominal mínima: 200 A con ciclo de trabajo al 35%. En soldeo con electrodo revestido (SMAW), la máquina podrá soldar mínimo 4,0 mm. Soldeo de MIG/MAG: con el diámetro del alambre solido (electrodo), la máquina podrá soldar mínimo 1,0 mm; con diámetro del alambre tubular (FCAW), la máquina podrá soldar mínimo: 1,2 mm. En soldeo con electrodo de tungsteno TIG (GTAW), la máquina podrá soldar con diámetro de electrodo, mínimo: 2.4 mm. Voltaje, frecuencia: 220 V, 60 Hz. Incluye carro de transporte de acero de medidas aproximadas (L70 x A35 x H75 cm), herramientas y accesorios para el soldeo. | 3 | 170 DÍAS CALENDARIO |  | 1 | 1 | 1 |  |  |  | SI | CONSULTA FINAL | NO | SUSTENTO | DIMENSIONAL, ELÉCTRICO | ESAB | WarriorTM 350MV CC/CV | https://drive.google.com/file/d/11NnGPL-rHW4IGl_acabYYZZVq8qNYqqK/view | ESP-233 MÁQUINA DE SOLDAR MULTIPROCESO CON CARRO DE TRANSPORTE - CET | [6 empty] | NACIONAL | [7 empty] | NALDI |  |  | Trolley 0465 510 880 y accesorios para el soldeo.?
2290 | JOSE GRANDA | TALLER SFT DE MECÁNICA AUTOMOTRIZ | EQUIPOS | ESP-233 | ESP-233 |  | MÁQUINA DE SOLDAR MULTIPROCESO CON CARRO DE TRANSPORTE | Equipo de soldar multiproceso, para aplicaciones en capacitación, entrenamiento, construcción, y fabricación. Fuente de poder diseñada para en múltiples procesos de soldeo: mínimo con electrodo revestido SMAW, arco con alambre y protección gaseosa MIG/MAG, soldadura por arco con electrodo de tungsteno y protección gaseosa TIG; opcionalmente, arco con alambre tubular relleno de fundente (FCAW). Diseñado mínimo para procesos de soldadura: de electrodo revestido SMAW, arco con alambre y protección gaseosa MIG/MAG, soldadura por arco con electrodo de tungsteno y protección gaseosa TIG, y arco con alambre tubular relleno de fundente (FCAW). Rango de salida de corriente: entre: 5 a 300 A. Voltaje de operación del circuito: entre 10V a 34V. Salida nominal mínima: 200 A con ciclo de trabajo al 35%. En soldeo con electrodo revestido (SMAW), la máquina podrá soldar mínimo 4,0 mm. Soldeo de MIG/MAG: con el diámetro del alambre solido (electrodo), la máquina podrá soldar mínimo 1,0 mm; con diámetro del alambre tubular (FCAW), la máquina podrá soldar mínimo: 1,2 mm. En soldeo con electrodo de tungsteno TIG (GTAW), la máquina podrá soldar con diámetro de electrodo, mínimo: 2.4 mm. Voltaje, frecuencia: 220 V, 60 Hz. Incluye carro de transporte de acero de medidas aproximadas (L70 x A35 x H75 cm), herramientas y accesorios para el soldeo. | 3 | 170 DÍAS CALENDARIO |  | 1 | 1 | 1 |  |  |  | SI | CONSULTA FINAL | NO | SUSTENTO | DIMENSIONAL, ELÉCTRICO | ESAB | WarriorTM 350MV CC/CV | https://drive.google.com/file/d/11NnGPL-rHW4IGl_acabYYZZVq8qNYqqK/view | ESP-233 MÁQUINA DE SOLDAR MULTIPROCESO CON CARRO DE TRANSPORTE - CET | [6 empty] | NACIONAL | [7 empty] | NALDI |  |  | Trolley 0465 510 880 y accesorios para el soldeo.?
2485 | MANUEL ANTONIO MESONES MURO | TALLER SFT DE CONSTRUCCIONES METÁLICAS | HERRAMIENTAS | COM-245 | COM-245 |  | NIVEL DE BURBUJAS | Nivel de burbuja simple - Longitud mínima 45 cm - Base magnética (para manos libres) - Burbuja resistente a rayos UV - Con 3 burbujas horizontal, vertical y oblicua | 3 | 90 DÍAS CALENDARIO |  | 1 | 5 | 5 |  |  | SI |  | SI | SI | - | - | TOTAL | TOTAL | https://www.itools.pe/product/nivel-de-burbuja-manual-magnetico-60cm-profesional-total-tmt26056 | COM-245 NIVEL DE BURBUJAS - CET | [14 empty] | LUIS
193 | 2026 SIMON BOLIVAR | TALLER SFT DE INDUSTRIA DEL VESTIDO | EQUIPOS | ESP-237 | ESP-237 |  | MÁQUINA DOMÉSTICA RECUBRIDORA (COLLARETERA) | · Máquina recubridora de 3 agujas y 5 hilos · Área de trabajo 155 x 100 mm aproximadamente · Liberación automática de la tensión del hilo · Cortador de hilo · Enhebrado con indicación a color · Presión ajustable del prensatelas · Función de brazo libre para recubrimiento y cosido de prendas tubulares · Área de trabajo iluminada con LED · Ajuste de alimentación del diferencial · Ajuste de longitud de puntada · .Regula el ancho de la puntada de 3 - 6 mm · Regula el largo de la puntada de 3 - 4 mm · Velocidad: 1000 ppm aproximadamente. · Tamaño aproximado: 38.2 x 32.2 x 32.3 cms · Peso: 7.7 kg. · 220 V. / 60 Hz | 3 | 170 DÍAS CALENDARIO |  | 1 | 2 | 2 |  |  |  | SI | SI | SI | - | - | BROTHER | CV3550 | https://drive.google.com/file/d/1O0MdC-jJ5YaA-92iz1RDQ8JYDmr8oXzl/view | ESP-237 MÁQUINA DOMÉSTICA RECUBRIDORA (COLLARETERA) - CET | https://drive.google.com/file/d/1O0MdC-jJ5YaA-92iz1RDQ8JYDmr8oXzl/view | [13 empty] | ANTONELLA | La máquina cumpla completamente, solo hay una especificación que fue copiada de una página que podría interpretarse como que no cumple, pero es 100% la máquina solicitada. |  | -
2416 | MANUEL ANTONIO MESONES MURO | TALLER SFT DE INDUSTRIA DEL VESTIDO | EQUIPOS | ESP-237 | ESP-237 |  | MÁQUINA DOMÉSTICA RECUBRIDORA (COLLARETERA) | · Máquina recubridora de 3 agujas y 5 hilos · Área de trabajo 155 x 100 mm aproximadamente · Liberación automática de la tensión del hilo · Cortador de hilo · Enhebrado con indicación a color · Presión ajustable del prensatelas · Función de brazo libre para recubrimiento y cosido de prendas tubulares · Área de trabajo iluminada con LED · Ajuste de alimentación del diferencial · Ajuste de longitud de puntada · .Regula el ancho de la puntada de 3 - 6 mm · Regula el largo de la puntada de 3 - 4 mm · Velocidad: 1000 ppm aproximadamente. · Tamaño aproximado: 38.2 x 32.2 x 32.3 cms · Peso: 7.7 kg. · 220 V. / 60 Hz | 3 | 170 DÍAS CALENDARIO |  | 1 | 2 | 2 |  |  |  | SI | SI | SI | - | - | BROTHER | CV3550 | https://drive.google.com/file/d/1O0MdC-jJ5YaA-92iz1RDQ8JYDmr8oXzl/view | ESP-237 MÁQUINA DOMÉSTICA RECUBRIDORA (COLLARETERA) - CET | https://drive.google.com/file/d/1O0MdC-jJ5YaA-92iz1RDQ8JYDmr8oXzl/view | [13 empty] | ANTONELLA | La máquina cumpla completamente, solo hay una especificación que fue copiada de una página que podría interpretarse como que no cumple, pero es 100% la máquina solicitada. |  | -
200 | 2026 SIMON BOLIVAR | TALLER SFT DE INDUSTRIA DEL VESTIDO | EQUIPOS | ESP-238 | ESP-238 |  | MÁQUINA DOMÉSTICA REMALLADORA (FILETEADORA) | · Máquina de sobre mesa con motor incorporado · De 2 a 4 hilos, corta y cose puntadas de sobrehilados · De 1 a 2 agujas · Puntada de remalle con 4 y 3 hilos · Puntada de remalle plana de 2 hilos · Pedal automático para regular velocidad · Guías hilos con código de color para el enhebrado · Base convertible libre o plana para trabajos abiertos y tubulares · Luz LED incorporada · Ajuste de ancho y largo de puntada de remallado · Aguja estándar. · Largo de puntada de 5 – 7 mm · Ajuste de diferencial para compensar tejidos · Medidas aproximadas 30 x 30 x 28 cms, · Peso aproximado 8 kg, · Voltaje 220V / 60 Hz | 3 | 170 DÍAS CALENDARIO |  | 1 | 7 | 7 |  |  |  | SI | CONSULTA FINAL | NO | SUSTENTO |  | JUKI | MO-80CB | https://www.juki.co.jp/household_en/serger/pdf/MO-80CB_instruction.pdf | ESP-238 MÁQUINA DOMÉSTICA REMALLADORA (FILETEADORA) - CET | [14 empty] | ANTONELLA | Las especificaciones provienen de una página que se refiere al modelo 3534DT, pero no necesariamente el equipo real cumple con todo eso. No se ha encontrado remalladora que cumpla con pedal automático.
2422 | MANUEL ANTONIO MESONES MURO | TALLER SFT DE INDUSTRIA DEL VESTIDO | EQUIPOS | ESP-238 | ESP-238 |  | MÁQUINA DOMÉSTICA REMALLADORA (FILETEADORA) | · Máquina de sobre mesa con motor incorporado · De 2 a 4 hilos, corta y cose puntadas de sobrehilados · De 1 a 2 agujas · Puntada de remalle con 4 y 3 hilos · Puntada de remalle plana de 2 hilos · Pedal automático para regular velocidad · Guías hilos con código de color para el enhebrado · Base convertible libre o plana para trabajos abiertos y tubulares · Luz LED incorporada · Ajuste de ancho y largo de puntada de remallado · Aguja estándar. · Largo de puntada de 5 – 7 mm · Ajuste de diferencial para compensar tejidos · Medidas aproximadas 30 x 30 x 28 cms, · Peso aproximado 8 kg, · Voltaje 220V / 60 Hz | 3 | 170 DÍAS CALENDARIO |  | 1 | 6 | 6 |  |  |  | SI | CONSULTA FINAL | NO | SUSTENTO |  | JUKI | MO-80CB | https://www.juki.co.jp/household_en/serger/pdf/MO-80CB_instruction.pdf | ESP-238 MÁQUINA DOMÉSTICA REMALLADORA (FILETEADORA) - CET | [14 empty] | ANTONELLA | Las especificaciones provienen de una página que se refiere al modelo 3534DT, pero no necesariamente el equipo real cumple con todo eso. No se ha encontrado remalladora que cumpla con pedal automático.
1907 | GUILLERMO E. BILLINGHURST | TALLER SFT DE EBANISTERÍA | EQUIPOS | ESP-239 | ESP-239 |  | MÁQUINA ENGALLETADORA | Máquina ensambladora diseñada para realizar el ranurado en paneles de forma cómoda. Guia frontal regulable entre 0° - 90°. Posibilidad de ranurar en varias posiciones. Velocidad de giro: mínimo 10 000 rpm. Potencia: mínima 600 W. Profundidad de fresado: mínimo 20 mm. Voltaje, frecuencia: 220 V, 60 Hz. | 3 | 170 DÍAS CALENDARIO |  | 1 | 1 | 1 |  |  |  | SI | SI | SI | - | - | MAKITA | PJ7000 | https://www.makita.es/product/pj7000.html | ESP-239 MÁQUINA ENGALLETADORA - CET | https://drive.google.com/file/d/1BtToORnRgrOEnYTaHrlevlV6X2PPT1-g/view?usp=drive_link | [13 empty] | MICHEL | Verificar que los accesorios estén dentro del pedido / contenido o comprarlo de AMAZON. https://www.makita.es/product/b-20644.html https://www.makita.es/product/123150-5.html https://www.makita.es/product/782401-1.html https://www.makita.es/product/123149-0.html https://www.makita.es/product/415579-2.html https://www.amazon.com/-/es/Makita-Bolsa-polvo-123150-5-Full/dp/B00C3INM9I https://www.amazon.com/-/es/Makita-95118-carburo-pulgadas-carpintero/dp/B00C3JJ4UI https://www.amazon.com/Makita-123148-2-Plate-Joiner-Assembly/dp/B00K5V4K7I https://www.amazon.es/Makita-415579-2-Placa-de-ajuste/dp/B00WSQPIGU
2688 | MANUEL ANTONIO MESONES MURO | TALLER SFT DE EBANISTERÍA | EQUIPOS | ESP-239 | ESP-239 |  | MÁQUINA ENGALLETADORA | Máquina ensambladora diseñada para realizar el ranurado en paneles de forma cómoda. Guia frontal regulable entre 0° - 90°. Posibilidad de ranurar en varias posiciones. Velocidad de giro: mínimo 10 000 rpm. Potencia: mínima 600 W. Profundidad de fresado: mínimo 20 mm. Voltaje, frecuencia: 220 V, 60 Hz. | 3 | 170 DÍAS CALENDARIO |  | 1 | 1 | 1 |  |  |  | SI | SI | SI | - | - | MAKITA | PJ7000 | https://www.makita.es/product/pj7000.html | ESP-239 MÁQUINA ENGALLETADORA - CET | https://drive.google.com/file/d/1BtToORnRgrOEnYTaHrlevlV6X2PPT1-g/view?usp=drive_link | [13 empty] | MICHEL | Verificar que los accesorios estén dentro del pedido / contenido o comprarlo de AMAZON. https://www.makita.es/product/b-20644.html https://www.makita.es/product/123150-5.html https://www.makita.es/product/782401-1.html https://www.makita.es/product/123149-0.html https://www.makita.es/product/415579-2.html https://www.amazon.com/-/es/Makita-Bolsa-polvo-123150-5-Full/dp/B00C3INM9I https://www.amazon.com/-/es/Makita-95118-carburo-pulgadas-carpintero/dp/B00C3JJ4UI https://www.amazon.com/Makita-123148-2-Plate-Joiner-Assembly/dp/B00K5V4K7I https://www.amazon.es/Makita-415579-2-Placa-de-ajuste/dp/B00WSQPIGU
1859 | GUILLERMO E. BILLINGHURST | TALLER SFT DE EBANISTERÍA | EQUIPOS | ESP-242 | ESP-242 |  | MÁQUINA GARLOPA | · Para cepillar tablas de madera maciza, tablones, y listones. · Ancho de trabajo mínimo a cepillar: 310 mm. · Profundidad de corte mínima al cepillar: 3 mm. · N° de cuchillas a cortar: 3. · Velocidad del eje planeador: mínimo 4500 rpm. · Diámetro del eje planeador: mínimo 70 mm. · Dimensiones de la mesa: mínimo 1200 mm x 320 mm. · Interruptor de parada de emergencia. · Equipado con toma de aspiración. · Ajuste de la cepilladora por medio manual. · Potencia del motor: mínimo 2.75 kW. · Voltaje, frecuencia: 220 V, 60 Hz. · Medidas aproximadas (+-5cm) : L120 cm x A65 cm x H110 cm VERA Hilda 998 soft | 3 | 170 DÍAS CALENDARIO |  | 1 | 1 | 1 |  |  |  | SI | SI | NO | SUSTENTO | DIMENSIONAL, ELÉCTRICO | BERNARDO | FS 310PS (230V) | https://www.bernardo.at/es/shop/Cepilladora-y-regruesadora-FS-310-PS--230-V~p86126 | ESP-242 MÁQUINA GARLOPA - CET | https://drive.google.com/file/d/1zKSk8LDEHjy-fb3ulUuW8I_SQgn1NpIp/view?usp=sharing | [13 empty] | MICHEL | Solicitar la versión compatible con 220V 60Hz monofásico. Consultar con vendedor / fabricante acerca de las dimensiones de la mesa, o buscar la forma de sustentar.
2640 | MANUEL ANTONIO MESONES MURO | TALLER SFT DE EBANISTERÍA | EQUIPOS | ESP-242 | ESP-242 |  | MÁQUINA GARLOPA | · Para cepillar tablas de madera maciza, tablones, y listones. · Ancho de trabajo mínimo a cepillar: 310 mm. · Profundidad de corte mínima al cepillar: 3 mm. · N° de cuchillas a cortar: 3. · Velocidad del eje planeador: mínimo 4500 rpm. · Diámetro del eje planeador: mínimo 70 mm. · Dimensiones de la mesa: mínimo 1200 mm x 320 mm. · Interruptor de parada de emergencia. · Equipado con toma de aspiración. · Ajuste de la cepilladora por medio manual. · Potencia del motor: mínimo 2.75 kW. · Voltaje, frecuencia: 220 V, 60 Hz. · Medidas aproximadas (+-5cm) : L120 cm x A65 cm x H110 cm VERA Hilda 998 soft | 3 | 170 DÍAS CALENDARIO |  | 1 | 1 | 1 |  |  |  | SI | SI | NO | SUSTENTO | DIMENSIONAL, ELÉCTRICO | BERNARDO | FS 310PS (230V) | https://www.bernardo.at/es/shop/Cepilladora-y-regruesadora-FS-310-PS--230-V~p86126 | ESP-242 MÁQUINA GARLOPA - CET | https://drive.google.com/file/d/1zKSk8LDEHjy-fb3ulUuW8I_SQgn1NpIp/view?usp=sharing | [13 empty] | MICHEL | Solicitar la versión compatible con 220V 60Hz monofásico. Consultar con vendedor / fabricante acerca de las dimensiones de la mesa, o buscar la forma de sustentar.
653 | 6049 RICARDO PALMA | TALLER SFT DE ELECTRÓNICA | EQUIPOS | ESP-243 | ESP-243 |  | MÁQUINA PARA EL REVELADO POR INMERSIÓN | . Máquina para el revelado por inmersión, enjuague, ataque por spray, estañado químico y secado. . Sistema de grabado sin mantenimiento con boquillas de chorro sólido. . Gran ventana a la cámara de grabado hecha de PVC transparente. . Tamaño máximo de la placa: 210 mm x 300 mm. / splash-center XL: 300 x 400 . Tapa de la cámara de grabado con interruptor de seguridad. . Soporte de tabla removible hecho de titanio y PVC. . Fuerte calentador de 1000W Quarz, temperatura de grabado controlada por termostato. . Fusible de sobrecalentamiento. . Temporizador digital con cuenta atrás, auto reset y beeper. . Zona de enjuague integrada con soporte de goteo. . 3 válvulas de engranaje para todos los tanques. . Adecuado para el desarrollo de aerosoles. . Fuente de alimentación: 220V / 60HZ. . Dimensiones aproximadas (LxWxH): 1.00 m x 0.75 m x 1.20m. | 3 | 170 DÍAS CALENDARIO |  | 1 | 1 | 1 |  |  |  | SI | SI | NO | SUSTENTO | DIMENSIONAL | Bungard | Splash Center/Splash Center | https://www.bungard.de/en/machines/etching-developing-machines/splash-center | ESP-243 MÁQUINA PARA EL REVELADO POR INMERSIÓN - CET | [14 empty] | BRUNO | HACER ANÁLISIS DE ACCESORIOS ADICIONALES Y DE LA LICENCIA DE SOFTWARE ISOCAM PARA EL EQUIPO DE RUTEO.
651 | 6049 RICARDO PALMA | TALLER SFT DE ELECTRÓNICA | EQUIPOS | ESP-244 | ESP-244 |  | MÁQUINA PARA EL RUTEADO DE CONTORNO Y PERFORADO | . Máquina para el ruteado de contorno y perforado: Resolución de líneas: mejor a 100μm. Tiempo total de proceso: 10 min a 60 min dependiendo del número de perforaciones. . Tiene un área de trabajo de tamaño medio de 270 mm x 325 mm x 38 mm. . Bastidor de chapa muy robusto que absorbe las vibraciones producidas en el mecanizado. . Fuente de alimentación: 220 V/60 Hz + aspiradora (1500 W) . Rango de RPM: 5.000 - 63.000 . Velocidad de desplazamiento: 1 - 9000 mm / min . Resolución: 0,01 µm . Resolución de paso: seleccionable por software: 1 mil, ½ mil, ¼ mil, 1/8 mil, opcional: 1/16 mil + 1/32 mil . Diámetro de la herramienta: 0,1 mm - 3175 mm (recomendado, es posible un diámetro de herramienta mayor) . Precisión de posición: 3,2 µm . Velocidad máxima de posición por eje: 9000 / mm / min (= 150 mm / s) . Velocidad máxima de trabajo por eje: 9000 / mm / min (= 150 mm / s), ajuste individual por herramienta, independiente de la velocidad de posición . Velocidad de taladrado: 5 / s (= 18.000 agujeros / h = 300 agujeros / min) . Dimensiones aproximdas (LxWxH): 0.70 m x 0.55 m x 0.30m. | 3 | 170 DÍAS CALENDARIO |  | 1 | 1 | 1 |  |  |  | SI | SI | SI | - | - | Bungard | CCD/2/ATC | https://www.bungard.de/en/machines/cnc-machines/ccd-2-atc | ESP-244 MÁQUINA PARA EL RUTEADO DE CONTORNO Y PERFORADO - CET | [14 empty] | BRUNO | HACER ANÁLISIS DE ACCESORIOS ADICIONALES PARA SU CORRECTO FUNCIONAMIENTO (ASPIRADORA, KIT DE INICIACION, FRESAS, PLACAS PCB FR4, ETC)
652 | 6049 RICARDO PALMA | TALLER SFT DE ELECTRÓNICA | EQUIPOS | ESP-245 | ESP-245 |  | MÁQUINA PARA LA EXPOSICIÓN FOTOGRÁFICA | . Máquina para la exposición fotográfica: Producción de negativos con láser printer o bubble jet o proveedor local. . 2 X 6 tubos UV superactinicos, cada uno de 20W. . Reflectores especiales para la subcotización minima. . Pantalle de emisión de luz analógica. . La superficie de exposición inferior de un vidrio especial de 8mm. . Área de trabajo aproximadamente 570 mm x 300 mm. . Temporizador digital 1 segundo 9 min 59 seg. con cuenta atrás. . El ventilador de refrigeración incorporado permite un largo tiempo de exposición o procesos de cocción. . Dimensiones aproximadas (LxWxH): 0.60 mm x 0.65 mm x 0.25m. . Voltaje: 220V / 60HZ. | 3 | 170 DÍAS CALENDARIO |  | 1 | 1 | 1 |  |  |  | SI | SI | NO | SUSTENTO | DIMENSIONAL | Bungard | Hellas double sided | https://www.bungard.de/en/machines/exposure-units/hellas | ESP-245 MÁQUINA PARA LA EXPOSICIÓN FOTOGRÁFICA - CET | [14 empty] | BRUNO | HACER ANÁLISIS DE ACCESORIOS ADICIONALES
654 | 6049 RICARDO PALMA | TALLER SFT DE ELECTRÓNICA | EQUIPOS | ESP-246 | ESP-246 |  | MÁQUINA PARA LA PREPARACIÓN DE OJALILLOS | . Máquina para la Preparación de ojalillos. . Máquina manual para propósitos de perforación mecánica. . Limitador de profundidad ajustable. . Tamaño máximo de la tabla: 400 mm . Incluye herramientas y remaches . Dimensiones aproximadas ( +-0.05 mm) (LxWxH): 0.15 m x 0.35 m x 0.25m. | 3 | 170 DÍAS CALENDARIO |  | 1 | 1 | 1 |  |  |  | SI | SI | NO | SUSTENTO | DIMENSIONAL | Bungard | Favorit | https://www.bungard.de/en/machines/through-hole-plating/favorit | ESP-246 MÁQUINA PARA LA PREPARACIÓN DE OJALILLOS - CET | https://drive.google.com/drive/folders/16X4eYzafRw3ud61SDvHI4zFJsEL-8Fc_ | [13 empty] | BRUNO | TOMAR EN CUENTA COSTO PARA COMPARATIVO. HACER ANÁLISIS DE ACCESORIOS ADICIONALES
199 | 2026 SIMON BOLIVAR | TALLER SFT DE INDUSTRIA DEL VESTIDO | EQUIPOS | ESP-247 | ESP-247 |  | MÁQUINA TRANSFER BASE CURVA DIGITAL | · Prensa térmica con base curva para gorras · Rango de tiempo de 0-999 segundos · Máxima temperatura: 225 C° · Potencia mínimo: 300W. · Con accesorio para sostener las gorras · Alimentación eléctrica : 220V/60Hz . Dimensiones aproximadas: largo: 40cm x 30cm x 65 cm.(LxAxH) | 3 | 170 DÍAS CALENDARIO |  | 1 | 1 | 1 |  |  |  | SI | SI | SI | - | - | DOCEPRINT | MÁQUINA DE GORRAS | https://drive.google.com/file/d/1Lnbof1hrsNcq-qhUnqeuQChl9Xo1FObH/view | ESP-247 MÁQUINA TRANSFER BASE CURVA DIGITAL - CET | https://drive.google.com/file/d/1Lnbof1hrsNcq-qhUnqeuQChl9Xo1FObH/view | [5 empty] | NACIONAL | [7 empty] | ANTONELLA |  |  | Accesorios para sostener gorras
2421 | MANUEL ANTONIO MESONES MURO | TALLER SFT DE INDUSTRIA DEL VESTIDO | EQUIPOS | ESP-247 | ESP-247 |  | MÁQUINA TRANSFER BASE CURVA DIGITAL | · Prensa térmica con base curva para gorras · Rango de tiempo de 0-999 segundos · Máxima temperatura: 225 C° · Potencia mínimo: 300W. · Con accesorio para sostener las gorras · Alimentación eléctrica : 220V/60Hz . Dimensiones aproximadas: largo: 40cm x 30cm x 65 cm.(LxAxH) | 3 | 170 DÍAS CALENDARIO |  | 1 | 1 | 1 |  |  |  | SI | SI | SI | - | - | DOCEPRINT | MÁQUINA DE GORRAS | https://drive.google.com/file/d/1Lnbof1hrsNcq-qhUnqeuQChl9Xo1FObH/view | ESP-247 MÁQUINA TRANSFER BASE CURVA DIGITAL - CET | https://drive.google.com/file/d/1Lnbof1hrsNcq-qhUnqeuQChl9Xo1FObH/view | [5 empty] | NACIONAL | [7 empty] | ANTONELLA |  |  | Accesorios para sostener gorras
198 | 2026 SIMON BOLIVAR | TALLER SFT DE INDUSTRIA DEL VESTIDO | EQUIPOS | ESP-248 | ESP-248 |  | MÁQUINA TRANSFER BASE PLANA DIGITAL | · De superficie plana para estampados e impresiones en telas, nylon y algodón, conserva el patrón del color. · Área de trabajo aproximado 40 cm x 60 cm · Apertura y cierre manual · Cabezal con calentador eléctrico · Termostato digital de 0°C – 999°C · Rango normal de temperatura: 200°C · Temporizador de 0 a 60 segundos · Control de tiempo con timbre automático · Teflón resistente (temperatura máxima 225°C) · Potencia mínima: 1300 W · Alimentación eléctrica: 220V/60Hz . Dimensiones aproximadas (+-5cm): 90cm x 45cm x 55cm (LxAxH) | 3 | 170 DÍAS CALENDARIO |  | 1 | 1 | 1 |  |  |  | SI | SI | NO | SUSTENTO |  | IMPORTECDIGITAL | Plancha Plana con apertura Automatica medida 40x60cm | https://drive.google.com/file/d/1exMBFhzf-zOtwPGEUQx0NZFWfp_qYKrM/view?usp=sharing | ESP-248 MÁQUINA TRANSFER BASE PLANA DIGITAL - CET | https://drive.google.com/file/d/1exMBFhzf-zOtwPGEUQx0NZFWfp_qYKrM/view?usp=sharing | [5 empty] | NACIONAL | [7 empty] | ANTONELLA | El modelo DOCE es el mejor, pero podría dispararse en cuanto a potencia.
2420 | MANUEL ANTONIO MESONES MURO | TALLER SFT DE INDUSTRIA DEL VESTIDO | EQUIPOS | ESP-248 | ESP-248 |  | MÁQUINA TRANSFER BASE PLANA DIGITAL | · De superficie plana para estampados e impresiones en telas, nylon y algodón, conserva el patrón del color. · Área de trabajo aproximado 40 cm x 60 cm · Apertura y cierre manual · Cabezal con calentador eléctrico · Termostato digital de 0°C – 999°C · Rango normal de temperatura: 200°C · Temporizador de 0 a 60 segundos · Control de tiempo con timbre automático · Teflón resistente (temperatura máxima 225°C) · Potencia mínima: 1300 W · Alimentación eléctrica: 220V/60Hz . Dimensiones aproximadas (+-5cm): 90cm x 45cm x 55cm (LxAxH) | 3 | 170 DÍAS CALENDARIO |  | 1 | 1 | 1 |  |  |  | SI | SI | NO | SUSTENTO |  | IMPORTECDIGITAL | Plancha Plana con apertura Automatica medida 40x60cm | https://drive.google.com/file/d/1exMBFhzf-zOtwPGEUQx0NZFWfp_qYKrM/view?usp=sharing | ESP-248 MÁQUINA TRANSFER BASE PLANA DIGITAL - CET | https://drive.google.com/file/d/1exMBFhzf-zOtwPGEUQx0NZFWfp_qYKrM/view?usp=sharing | [5 empty] | NACIONAL | [7 empty] | ANTONELLA | El modelo DOCE es el mejor, pero podría dispararse en cuanto a potencia.
275 | 2026 SIMON BOLIVAR | TALLER SFT DE COMPUTACIÓN E INFORMÁTICA | EQUIPOS | ESP-249 | ESP-249 |  | MÁQUINA TRANSFER DIGITAL CON ACCESORIOS PARA PRENDAS, GORRO, PLATOS, TAZAS, BOTELLAS | · Para estampar polos, gorros u otras prendas u objetos textiles planos. · Controlador digital de temperatura y tiempo de LED · Rotación completa de 360 grados de oscilación-lejos el diseño · Escala Fahrenheit y Celsius son seleccionables · Rango de temperatura:32-480ºF (0-250 º C) · Temporizador: 0-999 segundos · Altura ajustable: 13 1/2""-17"" (34-43cm) · Potencia: 1400W · Entrada de energía: 220 V · Plataforma inferior desmontable INCLUYE: - Plancha térmica de 12” x 15” como mínimo - Resistencia para gorros de 6” x 3” como mínimo · Resistencia para tazas, tomatodos, chops, taza cónica de diversos tamaños. . Dimensiones: L0.80 m x A0.60 m x H0.60 m. | 3 | 170 DÍAS CALENDARIO |  | 1 | 1 | 1 |  |  |  | SI | CONSULTA FINAL | NO | SUSTENTO | DIMENSIONAL, ELÉCTRICO, ERROR EETT, EQU TEC | Sunmeta Digital Graphic Co., Ltd | SB-400E | EPT GENERAL | ESP-249 MÁQUINA TRANSFER DIGITAL CON ACCESORIOS PARA PRENDAS, GORRO, PLATOS, TAZAS, BOTELLAS - CET | [14 empty] | ANTONELLA | Las EETT están peculiarmente indicadas, por lo que no se puede cumplir precisamente con todos los puntos. Algún tambien estan dispuestos a la interpretación.
760 | 6049 RICARDO PALMA | TALLER SFT DE COMPUTACIÓN E INFORMÁTICA | EQUIPOS | ESP-249 | ESP-249 |  | MÁQUINA TRANSFER DIGITAL CON ACCESORIOS PARA PRENDAS, GORRO, PLATOS, TAZAS, BOTELLAS | · Para estampar polos, gorros u otras prendas u objetos textiles planos. · Controlador digital de temperatura y tiempo de LED · Rotación completa de 360 grados de oscilación-lejos el diseño · Escala Fahrenheit y Celsius son seleccionables · Rango de temperatura:32-480ºF (0-250 º C) · Temporizador: 0-999 segundos · Altura ajustable: 13 1/2""-17"" (34-43cm) · Potencia: 1400W · Entrada de energía: 220 V · Plataforma inferior desmontable INCLUYE: - Plancha térmica de 12” x 15” como mínimo - Resistencia para gorros de 6” x 3” como mínimo · Resistencia para tazas, tomatodos, chops, taza cónica de diversos tamaños. . Dimensiones: L0.80 m x A0.60 m x H0.60 m. | 3 | 170 DÍAS CALENDARIO |  | 1 | 1 | 1 |  |  |  | SI | CONSULTA FINAL | NO | SUSTENTO | DIMENSIONAL, ELÉCTRICO, ERROR EETT, EQU TEC | Sunmeta Digital Graphic Co., Ltd | SB-400E | EPT GENERAL | ESP-249 MÁQUINA TRANSFER DIGITAL CON ACCESORIOS PARA PRENDAS, GORRO, PLATOS, TAZAS, BOTELLAS - CET | [14 empty] | ANTONELLA | Las EETT están peculiarmente indicadas, por lo que no se puede cumplir precisamente con todos los puntos. Algún tambien estan dispuestos a la interpretación.
1698 | GUILLERMO E. BILLINGHURST | TALLER SFT DE COMPUTACIÓN E INFORMÁTICA | EQUIPOS | ESP-249 | ESP-249 |  | MÁQUINA TRANSFER DIGITAL CON ACCESORIOS PARA PRENDAS, GORRO, PLATOS, TAZAS, BOTELLAS | · Para estampar polos, gorros u otras prendas u objetos textiles planos. · Controlador digital de temperatura y tiempo de LED · Rotación completa de 360 grados de oscilación-lejos el diseño · Escala Fahrenheit y Celsius son seleccionables · Rango de temperatura:32-480ºF (0-250 º C) · Temporizador: 0-999 segundos · Altura ajustable: 13 1/2""-17"" (34-43cm) · Potencia: 1400W · Entrada de energía: 220 V · Plataforma inferior desmontable INCLUYE: - Plancha térmica de 12” x 15” como mínimo - Resistencia para gorros de 6” x 3” como mínimo · Resistencia para tazas, tomatodos, chops, taza cónica de diversos tamaños. . Dimensiones: L0.80 m x A0.60 m x H0.60 m. | 3 | 170 DÍAS CALENDARIO |  | 1 | 1 | 1 |  |  |  | SI | CONSULTA FINAL | NO | SUSTENTO | DIMENSIONAL, ELÉCTRICO, ERROR EETT, EQU TEC | Sunmeta Digital Graphic Co., Ltd | SB-400E | EPT GENERAL | ESP-249 MÁQUINA TRANSFER DIGITAL CON ACCESORIOS PARA PRENDAS, GORRO, PLATOS, TAZAS, BOTELLAS - CET | [14 empty] | ANTONELLA | Las EETT están peculiarmente indicadas, por lo que no se puede cumplir precisamente con todos los puntos. Algún tambien estan dispuestos a la interpretación.
1950 | JOSE GRANDA | TALLER SFT DE COMPUTACIÓN E INFORMÁTICA | EQUIPOS | ESP-249 | ESP-249 |  | MÁQUINA TRANSFER DIGITAL CON ACCESORIOS PARA PRENDAS, GORRO, PLATOS, TAZAS, BOTELLAS | · Para estampar polos, gorros u otras prendas u objetos textiles planos. · Controlador digital de temperatura y tiempo de LED · Rotación completa de 360 grados de oscilación-lejos el diseño · Escala Fahrenheit y Celsius son seleccionables · Rango de temperatura:32-480ºF (0-250 º C) · Temporizador: 0-999 segundos · Altura ajustable: 13 1/2""-17"" (34-43cm) · Potencia: 1400W · Entrada de energía: 220 V · Plataforma inferior desmontable INCLUYE: - Plancha térmica de 12” x 15” como mínimo - Resistencia para gorros de 6” x 3” como mínimo · Resistencia para tazas, tomatodos, chops, taza cónica de diversos tamaños. . Dimensiones: L0.80 m x A0.60 m x H0.60 m. | 3 | 170 DÍAS CALENDARIO |  | 1 | 1 | 1 |  |  |  | SI | CONSULTA FINAL | NO | SUSTENTO | DIMENSIONAL, ELÉCTRICO, ERROR EETT, EQU TEC | Sunmeta Digital Graphic Co., Ltd | SB-400E | EPT GENERAL | ESP-249 MÁQUINA TRANSFER DIGITAL CON ACCESORIOS PARA PRENDAS, GORRO, PLATOS, TAZAS, BOTELLAS - CET | [14 empty] | ANTONELLA | Las EETT están peculiarmente indicadas, por lo que no se puede cumplir precisamente con todos los puntos. Algún tambien estan dispuestos a la interpretación.
194 | 2026 SIMON BOLIVAR | TALLER SFT DE INDUSTRIA DEL VESTIDO | EQUIPOS | ESP-250 | ESP-250 |  | MÁQUINA TRICOTERA INDUSTRIAL | · Para costura tipo zigzag estándar. · Motor monofásico de 3/4 HP, velocidad 3,450 rpm. · Velocidad de costura, mínimo: 5,000 ppm · Elevación del prensatelas: Manual 5.5 mm / Rodilla 10 mm · Paso de transporte: hasta 2.5 mm · Máximo anchura de zig zag: 5 mm · Tipo de aguja: 134SUK · Número de agujas: 1 · Mecanismo de lubricación automática · Dimensiones de la máquina (mm): 407x305x175 aprox. · Alimentación eléctrica : 220V/60Hz Incluye mueble completo, porta conos y accesorios (bobinas, lámpara, carreteles y depósitos de aceite), un ciento de agujas para coser, grosores N° 12, 16. | 3 | 170 DÍAS CALENDARIO |  | 1 | 1 | 1 |  |  |  | SI | SI | SI | - | - | JUKI | LZ-2284A | https://www.juki.co.jp/industrial_e/products_e/apparel_e/zigzag_e/detail.php?cd=LZ-2284A-7_LZ-2284A_E | ESP-250 MÁQUINA TRICOTERA INDUSTRIAL - CET | [14 empty] | ANTONELLA | No se menciona los valores del motor, se ha consultado al proveedor. Asimismo, las dimensiones son diferentes a las solicitadas. |  | MUELE COMPLETO PORTA CONOS BOBINAS LÁMPARA CARRETELES DEPÓSITOS DE ACEITE 100 DE AGUJAS PARA COSER N°12 Y N°16
2417 | MANUEL ANTONIO MESONES MURO | TALLER SFT DE INDUSTRIA DEL VESTIDO | EQUIPOS | ESP-250 | ESP-250 |  | MÁQUINA TRICOTERA INDUSTRIAL | · Para costura tipo zigzag estándar. · Motor monofásico de 3/4 HP, velocidad 3,450 rpm. · Velocidad de costura, mínimo: 5,000 ppm · Elevación del prensatelas: Manual 5.5 mm / Rodilla 10 mm · Paso de transporte: hasta 2.5 mm · Máximo anchura de zig zag: 5 mm · Tipo de aguja: 134SUK · Número de agujas: 1 · Mecanismo de lubricación automática · Dimensiones de la máquina (mm): 407x305x175 aprox. · Alimentación eléctrica : 220V/60Hz Incluye mueble completo, porta conos y accesorios (bobinas, lámpara, carreteles y depósitos de aceite), un ciento de agujas para coser, grosores N° 12, 16. | 3 | 170 DÍAS CALENDARIO |  | 1 | 1 | 1 |  |  |  | SI | SI | SI | - | - | JUKI | LZ-2284A | https://www.juki.co.jp/industrial_e/products_e/apparel_e/zigzag_e/detail.php?cd=LZ-2284A-7_LZ-2284A_E | ESP-250 MÁQUINA TRICOTERA INDUSTRIAL - CET | [14 empty] | ANTONELLA | No se menciona los valores del motor, se ha consultado al proveedor. Asimismo, las dimensiones son diferentes a las solicitadas. |  | MUELE COMPLETO PORTA CONOS BOBINAS LÁMPARA CARRETELES DEPÓSITOS DE ACEITE 100 DE AGUJAS PARA COSER N°12 Y N°16
546 | 2026 SIMON BOLIVAR | TALLER SFT DE INDUSTRIA ALIMENTARIA | EQUIPOS | ESP-251 | ESP-251 |  | MARMITA A GAS DE 10 LITROS |  | 3 | 170 DÍAS CALENDARIO |  | 1 | 1 | 1 |  |  |  | SI | CONSULTA FINAL | NO | SUSTENTO | EQU TEC | ILUMI | OM-10LGLP | https://ilumiperu.com/products/olla-mezcladora-de-10-litros-a-gas?srsltid=AfmBOooCoSfQ4gh3knnXma2z7Ruhq7UYYwNbKyLnB_jLRSSMHNOtSSJg | ESP-251 MARMITA A GAS DE 10 LITROS - CET | https://drive.google.com/file/d/1Inn-pS5tS8NHDAJi1lmFP-DpxktesK8b/view?usp=sharing | [13 empty] | ANTONELLA
1173 | FRANCISCO IRAZOLA | TALLER SFT DE INDUSTRIA ALIMENTARIA | EQUIPOS | ESP-251 | ESP-251 |  | MARMITA A GAS DE 10 LITROS |  | 3 | 170 DÍAS CALENDARIO |  | 1 | 1 | 1 |  |  |  | SI | CONSULTA FINAL | NO | SUSTENTO | EQU TEC | ILUMI | OM-10LGLP | https://ilumiperu.com/products/olla-mezcladora-de-10-litros-a-gas?srsltid=AfmBOooCoSfQ4gh3knnXma2z7Ruhq7UYYwNbKyLnB_jLRSSMHNOtSSJg | ESP-251 MARMITA A GAS DE 10 LITROS - CET | https://drive.google.com/file/d/1Inn-pS5tS8NHDAJi1lmFP-DpxktesK8b/view?usp=sharing | [13 empty] | ANTONELLA
1448 | GUILLERMO E. BILLINGHURST | TALLER SFT DE INDUSTRIA ALIMENTARIA | EQUIPOS | ESP-251 | ESP-251 |  | MARMITA A GAS DE 10 LITROS |  | 3 | 170 DÍAS CALENDARIO |  | 1 | 1 | 1 |  |  |  | SI | CONSULTA FINAL | NO | SUSTENTO | EQU TEC | ILUMI | OM-10LGLP | https://ilumiperu.com/products/olla-mezcladora-de-10-litros-a-gas?srsltid=AfmBOooCoSfQ4gh3knnXma2z7Ruhq7UYYwNbKyLnB_jLRSSMHNOtSSJg | ESP-251 MARMITA A GAS DE 10 LITROS - CET | https://drive.google.com/file/d/1Inn-pS5tS8NHDAJi1lmFP-DpxktesK8b/view?usp=sharing | [13 empty] | ANTONELLA
2135 | JOSE GRANDA | TALLER SFT DE INDUSTRIA ALIMENTARIA | EQUIPOS | ESP-251 | ESP-251 |  | MARMITA A GAS DE 10 LITROS |  | 3 | 170 DÍAS CALENDARIO |  | 1 | 1 | 1 |  |  |  | SI | CONSULTA FINAL | NO | SUSTENTO | EQU TEC | ILUMI | OM-10LGLP | https://ilumiperu.com/products/olla-mezcladora-de-10-litros-a-gas?srsltid=AfmBOooCoSfQ4gh3knnXma2z7Ruhq7UYYwNbKyLnB_jLRSSMHNOtSSJg | ESP-251 MARMITA A GAS DE 10 LITROS - CET | https://drive.google.com/file/d/1Inn-pS5tS8NHDAJi1lmFP-DpxktesK8b/view?usp=sharing | [13 empty] | ANTONELLA
1165 | FRANCISCO IRAZOLA | TALLER SFT DE INDUSTRIA ALIMENTARIA | HERRAMIENTAS | MAT-153 | MAT-153 |  | ESCOBILLA | · Mango y base de plástico sólido. · Fibras suaves y firmes. | 3 | 90 DÍAS CALENDARIO | COCINA Y REPOSTERÍA, INDUSTRIA ALIMENTARIA | 1 | 4 | 4 |  |  |  |  | SI | SI | - | - | Eterna | Escobilla de lavandería | https://www.promart.pe/escobilla-de-lavanderia/p | MAT-153 ESCOBILLA - CET | [14 empty] | BRUNO
1437 | GUILLERMO E. BILLINGHURST | TALLER SFT DE INDUSTRIA ALIMENTARIA | HERRAMIENTAS | MAT-153 | MAT-153 |  | ESCOBILLA | · Mango y base de plástico sólido. · Fibras suaves y firmes. | 3 | 90 DÍAS CALENDARIO | COCINA Y REPOSTERÍA, INDUSTRIA ALIMENTARIA | 1 | 4 | 4 |  |  |  |  | SI | SI | - | - | Eterna | Escobilla de lavandería | https://www.promart.pe/escobilla-de-lavanderia/p | MAT-153 ESCOBILLA - CET | [14 empty] | BRUNO
2124 | JOSE GRANDA | TALLER SFT DE INDUSTRIA ALIMENTARIA | HERRAMIENTAS | MAT-153 | MAT-153 |  | ESCOBILLA | · Mango y base de plástico sólido. · Fibras suaves y firmes. | 3 | 90 DÍAS CALENDARIO | COCINA Y REPOSTERÍA, INDUSTRIA ALIMENTARIA | 1 | 4 | 4 |  |  |  |  | SI | SI | - | - | Eterna | Escobilla de lavandería | https://www.promart.pe/escobilla-de-lavanderia/p | MAT-153 ESCOBILLA - CET | [14 empty] | BRUNO
17 | 16449 ELOY SOBERON FLORES | TALLER SFT DE COCINA Y REPOSTERÍA | HERRAMIENTAS | MAT-154 | MAT-154-X |  | ESCOBILLON | · Escobillón barrendero de PVC blanco . Cerda ultra reforzada. . Ideal para limpieza pesada . Medida minima: 30 cm . Rosca minima de 28 mm . Incluye cabo grueso barrendero. | 3 | 90 DÍAS CALENDARIO |  | 1 | 2 | 2 |  |  |  |  | SI | SI | - | - | FBK | 20153 | https://www.b2peru.pe/es/product/24/cepillo-para-refregar-escobillon-fbk-peru-sac | MAT-154-X ESCOBILLON ( CR ) - CET | [14 empty] | LUIS
528 | 2026 SIMON BOLIVAR | TALLER SFT DE INDUSTRIA ALIMENTARIA | HERRAMIENTAS | MAT-154 | MAT-154-Y |  | ESCOBILLÓN |  | 3 | 90 DÍAS CALENDARIO |  | 1 | 2 | 2 |  |  |  |  | SI | SI | - | - | FBK | 20153 | https://www.b2peru.pe/es/product/24/cepillo-para-refregar-escobillon-fbk-peru-sac | MAT-154-Y ESCOBILLON ( IA ) - CET | [14 empty] | BRUNO | añadir el cabo de 28 mm |  | Cabo Palo Madera con Rosca | https://liberzi.com.ar/producto/cabos-de-madera/
1158 | FRANCISCO IRAZOLA | TALLER SFT DE INDUSTRIA ALIMENTARIA | HERRAMIENTAS | MAT-154 | MAT-154-Y |  | ESCOBILLÓN |  | 3 | 90 DÍAS CALENDARIO |  | 1 | 2 | 2 |  |  |  |  | SI | SI | - | - | FBK | 20153 | https://www.b2peru.pe/es/product/24/cepillo-para-refregar-escobillon-fbk-peru-sac | MAT-154-Y ESCOBILLON ( IA ) - CET | [14 empty] | BRUNO | añadir el cabo de 28 mm |  | Cabo Palo Madera con Rosca | https://liberzi.com.ar/producto/cabos-de-madera/
1430 | GUILLERMO E. BILLINGHURST | TALLER SFT DE INDUSTRIA ALIMENTARIA | HERRAMIENTAS | MAT-154 | MAT-154-Y |  | ESCOBILLÓN |  | 3 | 90 DÍAS CALENDARIO |  | 1 | 2 | 2 |  |  |  |  | SI | SI | - | - | FBK | 20153 | https://www.b2peru.pe/es/product/24/cepillo-para-refregar-escobillon-fbk-peru-sac | MAT-154-Y ESCOBILLON ( IA ) - CET | [14 empty] | BRUNO | añadir el cabo de 28 mm |  | Cabo Palo Madera con Rosca | https://liberzi.com.ar/producto/cabos-de-madera/
2117 | JOSE GRANDA | TALLER SFT DE INDUSTRIA ALIMENTARIA | HERRAMIENTAS | MAT-154 | MAT-154-Y |  | ESCOBILLÓN |  | 3 | 90 DÍAS CALENDARIO |  | 1 | 2 | 2 |  |  |  |  | SI | SI | - | - | FBK | 20153 | https://www.b2peru.pe/es/product/24/cepillo-para-refregar-escobillon-fbk-peru-sac | MAT-154-Y ESCOBILLON ( IA ) - CET | [14 empty] | BRUNO | añadir el cabo de 28 mm |  | Cabo Palo Madera con Rosca | https://liberzi.com.ar/producto/cabos-de-madera/
490 | 2026 SIMON BOLIVAR | TALLER SFT DE INDUSTRIA ALIMENTARIA | HERRAMIENTAS | MAT-155 | MAT-155 |  | ESPÁTULA DE GOMA | · Alta calidad y segura: esta espátula para hornear está hecha de silicona de grado alimenticio. · Resiste 250° · Libre de BPA y aprobada por la FDA. Cocina recubierta y antiadherente y perfecta para uso con alimentos calientes. · Medidas mínimas: 38 cm X 5mm de espesor. | 3 | 90 DÍAS CALENDARIO |  | 1 | 5 | 5 |  |  |  |  | SI | SI | - | - | heffiso | B0CK21WX8Y | https://www.amazon.com/-/es/esp%C3%A1tulas-silicona-resistentes-comercial-antiadherentes/dp/B0CK21WX8Y/?th=1 | MAT-155 ESPÁTULA DE GOMA - CET | [14 empty] | BRUNO | No es completamente de siliciona, contiene también nylon en el mango.
1120 | FRANCISCO IRAZOLA | TALLER SFT DE INDUSTRIA ALIMENTARIA | HERRAMIENTAS | MAT-155 | MAT-155 |  | ESPÁTULA DE GOMA | · Alta calidad y segura: esta espátula para hornear está hecha de silicona de grado alimenticio. · Resiste 250° · Libre de BPA y aprobada por la FDA. Cocina recubierta y antiadherente y perfecta para uso con alimentos calientes. · Medidas mínimas: 38 cm X 5mm de espesor. | 3 | 90 DÍAS CALENDARIO |  | 1 | 5 | 5 |  |  |  |  | SI | SI | - | - | heffiso | B0CK21WX8Y | https://www.amazon.com/-/es/esp%C3%A1tulas-silicona-resistentes-comercial-antiadherentes/dp/B0CK21WX8Y/?th=1 | MAT-155 ESPÁTULA DE GOMA - CET | [14 empty] | BRUNO | No es completamente de siliciona, contiene también nylon en el mango.
1392 | GUILLERMO E. BILLINGHURST | TALLER SFT DE INDUSTRIA ALIMENTARIA | HERRAMIENTAS | MAT-155 | MAT-155 |  | ESPÁTULA DE GOMA | · Alta calidad y segura: esta espátula para hornear está hecha de silicona de grado alimenticio. · Resiste 250° · Libre de BPA y aprobada por la FDA. Cocina recubierta y antiadherente y perfecta para uso con alimentos calientes. · Medidas mínimas: 38 cm X 5mm de espesor. | 3 | 90 DÍAS CALENDARIO |  | 1 | 5 | 5 |  |  |  |  | SI | SI | - | - | heffiso | B0CK21WX8Y | https://www.amazon.com/-/es/esp%C3%A1tulas-silicona-resistentes-comercial-antiadherentes/dp/B0CK21WX8Y/?th=1 | MAT-155 ESPÁTULA DE GOMA - CET | [14 empty] | BRUNO | No es completamente de siliciona, contiene también nylon en el mango.
2079 | JOSE GRANDA | TALLER SFT DE INDUSTRIA ALIMENTARIA | HERRAMIENTAS | MAT-155 | MAT-155 |  | ESPÁTULA DE GOMA | · Alta calidad y segura: esta espátula para hornear está hecha de silicona de grado alimenticio. · Resiste 250° · Libre de BPA y aprobada por la FDA. Cocina recubierta y antiadherente y perfecta para uso con alimentos calientes. · Medidas mínimas: 38 cm X 5mm de espesor. | 3 | 90 DÍAS CALENDARIO |  | 1 | 5 | 5 |  |  |  |  | SI | SI | - | - | heffiso | B0CK21WX8Y | https://www.amazon.com/-/es/esp%C3%A1tulas-silicona-resistentes-comercial-antiadherentes/dp/B0CK21WX8Y/?th=1 | MAT-155 ESPÁTULA DE GOMA - CET | [14 empty] | BRUNO | No es completamente de siliciona, contiene también nylon en el mango.
58 | 16449 ELOY SOBERON FLORES | TALLER SFT DE COCINA Y REPOSTERÍA | HERRAMIENTAS | MAT-156 | MAT-156 |  | ESPÁTULA DE SILICONA | · Materiales: Silicona, 100% de silicona de calidad alimentaria · Función: Decoración de la torta · Resistente al calor: - 40 a 260 C | 3 | 90 DÍAS CALENDARIO | COCINA Y REPOSTERÍA, INDUSTRIA ALIMENTARIA | 1 | 4 | 4 |  |  | SI |  | SI | SI | - | - | LILYBEAM | B0F541J6QR | https://www.amazon.com/-/es/dp/B0F541J6QR?ref=emc_p_m_5_i_atc&th=0 | MAT-156 ESPATULA DE SILICONA - CET | [14 empty] | LUIS
507 | 2026 SIMON BOLIVAR | TALLER SFT DE INDUSTRIA ALIMENTARIA | HERRAMIENTAS | MAT-156 | MAT-156 |  | ESPÁTULA DE SILICONA | . Materiales: Silicona, 100% de silicona de calidad alimentaria . Función: Decoración de la torta . Forma personalizada es aceptable . Resistente al calor: - 40 a 260 C | 3 | 90 DÍAS CALENDARIO | COCINA Y REPOSTERÍA, INDUSTRIA ALIMENTARIA | 1 | 4 | 4 |  |  | SI |  | SI | SI | - | - | LILYBEAM | B0F541J6QR | https://www.amazon.com/-/es/dp/B0F541J6QR?ref=emc_p_m_5_i_atc&th=1 | MAT-156 ESPATULA DE SILICONA - CET | [14 empty] | LUIS
1137 | FRANCISCO IRAZOLA | TALLER SFT DE INDUSTRIA ALIMENTARIA | HERRAMIENTAS | MAT-156 | MAT-156 |  | ESPÁTULA DE SILICONA | . Materiales: Silicona, 100% de silicona de calidad alimentaria . Función: Decoración de la torta . Forma personalizada es aceptable . Resistente al calor: - 40 a 260 C | 3 | 90 DÍAS CALENDARIO | COCINA Y REPOSTERÍA, INDUSTRIA ALIMENTARIA | 1 | 4 | 4 |  |  | SI |  | SI | SI | - | - | LILYBEAM | B0F541J6QR | https://www.amazon.com/-/es/dp/B0F541J6QR?ref=emc_p_m_5_i_atc&th=2 | MAT-156 ESPATULA DE SILICONA - CET | [14 empty] | LUIS
1409 | GUILLERMO E. BILLINGHURST | TALLER SFT DE INDUSTRIA ALIMENTARIA | HERRAMIENTAS | MAT-156 | MAT-156 |  | ESPÁTULA DE SILICONA | . Materiales: Silicona, 100% de silicona de calidad alimentaria . Función: Decoración de la torta . Forma personalizada es aceptable . Resistente al calor: - 40 a 260 C | 3 | 90 DÍAS CALENDARIO | COCINA Y REPOSTERÍA, INDUSTRIA ALIMENTARIA | 1 | 4 | 4 |  |  | SI |  | SI | SI | - | - | LILYBEAM | B0F541J6QR | https://www.amazon.com/-/es/dp/B0F541J6QR?ref=emc_p_m_5_i_atc&th=3 | MAT-156 ESPATULA DE SILICONA - CET | [14 empty] | LUIS
2096 | JOSE GRANDA | TALLER SFT DE INDUSTRIA ALIMENTARIA | HERRAMIENTAS | MAT-156 | MAT-156 |  | ESPÁTULA DE SILICONA | . Materiales: Silicona, 100% de silicona de calidad alimentaria . Función: Decoración de la torta . Forma personalizada es aceptable . Resistente al calor: - 40 a 260 C | 3 | 90 DÍAS CALENDARIO | COCINA Y REPOSTERÍA, INDUSTRIA ALIMENTARIA | 1 | 4 | 4 |  |  | SI |  | SI | SI | - | - | LILYBEAM | B0F541J6QR | https://www.amazon.com/-/es/dp/B0F541J6QR?ref=emc_p_m_5_i_atc&th=4 | MAT-156 ESPATULA DE SILICONA - CET | [14 empty] | LUIS
484 | 2026 SIMON BOLIVAR | TALLER SFT DE INDUSTRIA ALIMENTARIA | HERRAMIENTAS | MAT-159 | MAT-159 |  | ESPUMADERA | · Hecha totalmente de acero inoxidable, no suelta ningún residuo en los alimentos, manteniéndolos sanos. · Altamente durable, mantiene las características originales, conservando la belleza, higiene y durabilidad del material. · Acabado en brillo. · Cable largo y sólido, ideal para su uso en cocinas industriales. · Higiénica y de fácil limpieza. · Medidas mínimas L 354 mm x A 97 mm X H 64 mm | 3 | 90 DÍAS CALENDARIO |  | 1 | 3 | 3 |  |  | SI |  | SI | SI | - | - | TRAMONTINA | MARFFIN | https://www.falabella.com.pe/falabella-pe/product/19425717/Espumadera-Marffin/19425717?kid=shopp69fc&gclsrc=aw.ds&gad_source=1&gad_campaignid=21209754652&gbraid=0AAAAADs9MO1BQ_tf7cycpCheM1zhYFLn9&gclid=Cj0KCQjw6bfHBhDNARIsAIGsqLj-xrKhg1372EpTb8cPEpz5d90Iqk7AImxkBVFyDDgyLggv7xyYfdsaAsweEALw_wcB | MAT-159 ESPUMADERA - CET |  | https://drive.google.com/file/d/1kN1yjvvcWvJTeYTbuNxQzMJO0MnOyoL1/view?usp=drive_link |  |  |  |  | NACIONAL | [7 empty] | LUIS |  |  | No se cumple la altura. Especificaciones sacadas de https://global.tramontina.com/es/p/espumadera-mediana-empresarial-de-acero-inoxidable-con-mango-largo-tramontina-63813720
1114 | FRANCISCO IRAZOLA | TALLER SFT DE INDUSTRIA ALIMENTARIA | HERRAMIENTAS | MAT-159 | MAT-159 |  | ESPUMADERA | · Hecha totalmente de acero inoxidable, no suelta ningún residuo en los alimentos, manteniéndolos sanos. · Altamente durable, mantiene las características originales, conservando la belleza, higiene y durabilidad del material. · Acabado en brillo. · Cable largo y sólido, ideal para su uso en cocinas industriales. · Higiénica y de fácil limpieza. · Medidas mínimas L 354 mm x A 97 mm X H 64 mm | 3 | 90 DÍAS CALENDARIO |  | 1 | 3 | 3 |  |  | SI |  | SI | SI | - | - | TRAMONTINA | MARFFIN | https://www.falabella.com.pe/falabella-pe/product/19425717/Espumadera-Marffin/19425717?kid=shopp69fc&gclsrc=aw.ds&gad_source=1&gad_campaignid=21209754652&gbraid=0AAAAADs9MO1BQ_tf7cycpCheM1zhYFLn9&gclid=Cj0KCQjw6bfHBhDNARIsAIGsqLj-xrKhg1372EpTb8cPEpz5d90Iqk7AImxkBVFyDDgyLggv7xyYfdsaAsweEALw_wcB | MAT-159 ESPUMADERA - CET |  | https://drive.google.com/file/d/1kN1yjvvcWvJTeYTbuNxQzMJO0MnOyoL1/view?usp=drive_link |  |  |  |  | NACIONAL | [7 empty] | LUIS |  |  | No se cumple la altura. Especificaciones sacadas de https://global.tramontina.com/es/p/espumadera-mediana-empresarial-de-acero-inoxidable-con-mango-largo-tramontina-63813720
1386 | GUILLERMO E. BILLINGHURST | TALLER SFT DE INDUSTRIA ALIMENTARIA | HERRAMIENTAS | MAT-159 | MAT-159 |  | ESPUMADERA | · Hecha totalmente de acero inoxidable, no suelta ningún residuo en los alimentos, manteniéndolos sanos. · Altamente durable, mantiene las características originales, conservando la belleza, higiene y durabilidad del material. · Acabado en brillo. · Cable largo y sólido, ideal para su uso en cocinas industriales. · Higiénica y de fácil limpieza. · Medidas mínimas L 354 mm x A 97 mm X H 64 mm | 3 | 90 DÍAS CALENDARIO |  | 1 | 3 | 3 |  |  | SI |  | SI | SI | - | - | TRAMONTINA | MARFFIN | https://www.falabella.com.pe/falabella-pe/product/19425717/Espumadera-Marffin/19425717?kid=shopp69fc&gclsrc=aw.ds&gad_source=1&gad_campaignid=21209754652&gbraid=0AAAAADs9MO1BQ_tf7cycpCheM1zhYFLn9&gclid=Cj0KCQjw6bfHBhDNARIsAIGsqLj-xrKhg1372EpTb8cPEpz5d90Iqk7AImxkBVFyDDgyLggv7xyYfdsaAsweEALw_wcB | MAT-159 ESPUMADERA - CET |  | https://drive.google.com/file/d/1kN1yjvvcWvJTeYTbuNxQzMJO0MnOyoL1/view?usp=drive_link |  |  |  |  | NACIONAL | [7 empty] | LUIS |  |  | No se cumple la altura. Especificaciones sacadas de https://global.tramontina.com/es/p/espumadera-mediana-empresarial-de-acero-inoxidable-con-mango-largo-tramontina-63813720
2073 | JOSE GRANDA | TALLER SFT DE INDUSTRIA ALIMENTARIA | HERRAMIENTAS | MAT-159 | MAT-159 |  | ESPUMADERA | · Hecha totalmente de acero inoxidable, no suelta ningún residuo en los alimentos, manteniéndolos sanos. · Altamente durable, mantiene las características originales, conservando la belleza, higiene y durabilidad del material. · Acabado en brillo. · Cable largo y sólido, ideal para su uso en cocinas industriales. · Higiénica y de fácil limpieza. · Medidas mínimas L 354 mm x A 97 mm X H 64 mm | 3 | 90 DÍAS CALENDARIO |  | 1 | 3 | 3 |  |  | SI |  | SI | SI | - | - | TRAMONTINA | MARFFIN | https://www.falabella.com.pe/falabella-pe/product/19425717/Espumadera-Marffin/19425717?kid=shopp69fc&gclsrc=aw.ds&gad_source=1&gad_campaignid=21209754652&gbraid=0AAAAADs9MO1BQ_tf7cycpCheM1zhYFLn9&gclid=Cj0KCQjw6bfHBhDNARIsAIGsqLj-xrKhg1372EpTb8cPEpz5d90Iqk7AImxkBVFyDDgyLggv7xyYfdsaAsweEALw_wcB | MAT-159 ESPUMADERA - CET |  | https://drive.google.com/file/d/1kN1yjvvcWvJTeYTbuNxQzMJO0MnOyoL1/view?usp=drive_link |  |  |  |  | NACIONAL | [7 empty] | LUIS |  |  | No se cumple la altura. Especificaciones sacadas de https://global.tramontina.com/es/p/espumadera-mediana-empresarial-de-acero-inoxidable-con-mango-largo-tramontina-63813720
6 | 16449 ELOY SOBERON FLORES | TALLER SFT DE COCINA Y REPOSTERÍA | HERRAMIENTAS | MAT-161 | MAT-161 |  | EXTINTOR CO2 | · Extintor de gas carbónico CO2. · Adecuado para uso en incendios de clase B y C. · Capacidad del agente: 5 lb (2,27 kg). · Rango de temperatura: -30 a 49 °C. · Tiempo de descarga: 9 segundos. · Cuenta con precinto de seguridad. · Con soporte colgador de pared. · Certificado de operatividad y vigencia de presión hidrostática (PH). · Tarjeta de inspección y etiqueta de mantenimiento, conforme a la NTP 350.043-INDECI. · Certificación UL. | 3 | 90 DÍAS CALENDARIO | COCINA Y REPOSTERÍA, COMPUTACIÓN E INFORMÁTICA, EBANISTERÍA, ELECTRICIDAD, ELECTRÓNICA, INDUSTRIA ALIMENTARIA, INDUSTRIA DEL VESTIDO, MECÁNICA AUTOMOTRÍZ | 1 | 1 | 1 |  |  |  |  | CONSULTA FINAL | NO | NO | - | FIREMAN'S | Extintores Portátiles Manuales de Dióxido de Carbono | https://firemansperu.com/productos/extintores-firemans/dioxido-de-carbono/ | MAT-161 EXTINTOR CO2 - CET | [14 empty] | BRUNO
166 | 2026 SIMON BOLIVAR | TALLER SFT DE INDUSTRIA DEL VESTIDO | HERRAMIENTAS | MAT-161 | MAT-161 |  | EXTINTOR CO2 | · Extintor de gas carbónico CO2. · Adecuado para uso en incendios de clase B y C. · Capacidad del agente: 5 lb (2,27 kg). · Rango de temperatura: -30 a 49 °C. · Tiempo de descarga: 9 segundos. · Cuenta con precinto de seguridad. · Con soporte colgador de pared. · Certificado de operatividad y vigencia de presión hidrostática (PH). · Tarjeta de inspección y etiqueta de mantenimiento, conforme a la NTP 350.043-INDECI. · Certificación UL. | 3 | 90 DÍAS CALENDARIO | COCINA Y REPOSTERÍA, COMPUTACIÓN E INFORMÁTICA, EBANISTERÍA, ELECTRICIDAD, ELECTRÓNICA, INDUSTRIA ALIMENTARIA, INDUSTRIA DEL VESTIDO, MECÁNICA AUTOMOTRÍZ | 1 | 2 | 2 |  |  |  |  | CONSULTA FINAL | NO | NO | - | FIREMAN'S | Extintores Portátiles Manuales de Dióxido de Carbono | https://firemansperu.com/productos/extintores-firemans/dioxido-de-carbono/ | MAT-161 EXTINTOR CO2 - CET | [14 empty] | BRUNO
399 | 2026 SIMON BOLIVAR | TALLER SFT DE ELECTRICIDAD | EQUIPOS | ESP-252 | ESP-252 |  | MEDIDOR DE ENERGÍA ACTIVA MONOFÁSICO Y TRIFÁSICO | · Funciones de Medición: Para medir el consumo de energía de los aparatos eléctricos · Datos Técnicos: 1. Valores que muestra: voltaje, corriente, consumo de energía, tiempo, costo, factor de potencia y detecta la emisión de CO2 del aparato conectado al medidor. 2. Pantalla LCD dual transparente. 3. Medidor de potencia: hasta 3680 W. 4. Medidor de voltaje: 100 V hasta 260 V. 5. Medidor de corriente: Hasta 16 A. 6. Frecuencia de operación: 45Hz - 65Hz. 7. Factor de potencia: 0 – 1. 8. Consumo de energía: 0 - 9999 KWh. 9. Tiempo acumulativo: 0 minutos - 9999 días. 10. Indicador de emisión de CO2: 0 - 9999 Kg. 11. Alimentación con batería | 3 | 170 DÍAS CALENDARIO |  | 1 | 4 | 4 |  |  |  | SI | SI | NO | SUSTENTO | EQU TEC | UNI-T | UT230B-EU | https://irelectronics.pe/producto/tomacorriente-medidor-de-parametros-electricos-uni-t-ut-230b-us/ | ESP-252 MEDIDOR DE ENERGÍA ACTIVA MONOFÁSICO Y TRIFÁSICO - CET | https://doc.tipa.eu/datasheet/07750124-datasheet-en.pdf | [13 empty] | NALDI |  |  | Pila de botón de 3 V
885 | 6049 RICARDO PALMA | TALLER SFT DE ELECTRICIDAD | EQUIPOS | ESP-252 | ESP-252 |  | MEDIDOR DE ENERGÍA ACTIVA MONOFÁSICO Y TRIFÁSICO | · Funciones de Medición: Para medir el consumo de energía de los aparatos eléctricos · Datos Técnicos: 1. Valores que muestra: voltaje, corriente, consumo de energía, tiempo, costo, factor de potencia y detecta la emisión de CO2 del aparato conectado al medidor. 2. Pantalla LCD dual transparente. 3. Medidor de potencia: hasta 3680 W. 4. Medidor de voltaje: 100 V hasta 260 V. 5. Medidor de corriente: Hasta 16 A. 6. Frecuencia de operación: 45Hz - 65Hz. 7. Factor de potencia: 0 – 1. 8. Consumo de energía: 0 - 9999 KWh. 9. Tiempo acumulativo: 0 minutos - 9999 días. 10. Indicador de emisión de CO2: 0 - 9999 Kg. 11. Alimentación con batería | 3 | 170 DÍAS CALENDARIO |  | 1 | 4 | 4 |  |  |  | SI | SI | NO | SUSTENTO | EQU TEC | UNI-T | UT230B-EU | https://irelectronics.pe/producto/tomacorriente-medidor-de-parametros-electricos-uni-t-ut-230b-us/ | ESP-252 MEDIDOR DE ENERGÍA ACTIVA MONOFÁSICO Y TRIFÁSICO - CET | https://doc.tipa.eu/datasheet/07750124-datasheet-en.pdf | [13 empty] | NALDI |  |  | Pila de botón de 3 V
1307 | GUILLERMO E. BILLINGHURST | TALLER SFT DE ELECTRICIDAD | EQUIPOS | ESP-252 | ESP-252 |  | MEDIDOR DE ENERGÍA ACTIVA MONOFÁSICO Y TRIFÁSICO | · Funciones de Medición: Para medir el consumo de energía de los aparatos eléctricos · Datos Técnicos: 1. Valores que muestra: voltaje, corriente, consumo de energía, tiempo, costo, factor de potencia y detecta la emisión de CO2 del aparato conectado al medidor. 2. Pantalla LCD dual transparente. 3. Medidor de potencia: hasta 3680 W. 4. Medidor de voltaje: 100 V hasta 260 V. 5. Medidor de corriente: Hasta 16 A. 6. Frecuencia de operación: 45Hz - 65Hz. 7. Factor de potencia: 0 – 1. 8. Consumo de energía: 0 - 9999 KWh. 9. Tiempo acumulativo: 0 minutos - 9999 días. 10. Indicador de emisión de CO2: 0 - 9999 Kg. 11. Alimentación con batería | 3 | 170 DÍAS CALENDARIO |  | 1 | 4 | 4 |  |  |  | SI | SI | NO | SUSTENTO | EQU TEC | UNI-T | UT230B-EU | https://irelectronics.pe/producto/tomacorriente-medidor-de-parametros-electricos-uni-t-ut-230b-us/ | ESP-252 MEDIDOR DE ENERGÍA ACTIVA MONOFÁSICO Y TRIFÁSICO - CET | https://doc.tipa.eu/datasheet/07750124-datasheet-en.pdf | [13 empty] | NALDI |  |  | Pila de botón de 3 V
249 | 2026 SIMON BOLIVAR | TALLER SFT DE COMPUTACIÓN E INFORMÁTICA | HERRAMIENTAS | MAT-161 | MAT-161 |  | EXTINTOR CO2 | · Extintor de gas carbónico CO2. · Adecuado para uso en incendios de clase B y C. · Capacidad del agente: 5 lb (2,27 kg). · Rango de temperatura: -30 a 49 °C. · Tiempo de descarga: 9 segundos. · Cuenta con precinto de seguridad. · Con soporte colgador de pared. · Certificado de operatividad y vigencia de presión hidrostática (PH). · Tarjeta de inspección y etiqueta de mantenimiento, conforme a la NTP 350.043-INDECI. · Certificación UL. | 3 | 90 DÍAS CALENDARIO | COCINA Y REPOSTERÍA, COMPUTACIÓN E INFORMÁTICA, EBANISTERÍA, ELECTRICIDAD, ELECTRÓNICA, INDUSTRIA ALIMENTARIA, INDUSTRIA DEL VESTIDO, MECÁNICA AUTOMOTRÍZ | 1 | 1 | 1 |  |  |  |  | CONSULTA FINAL | NO | NO | - | FIREMAN'S | Extintores Portátiles Manuales de Dióxido de Carbono | https://firemansperu.com/productos/extintores-firemans/dioxido-de-carbono/ | MAT-161 EXTINTOR CO2 - CET | [14 empty] | BRUNO
342 | 2026 SIMON BOLIVAR | TALLER SFT DE ELECTRICIDAD | HERRAMIENTAS | MAT-161 | MAT-161 |  | EXTINTOR CO2 |  | 3 | 90 DÍAS CALENDARIO | COCINA Y REPOSTERÍA, COMPUTACIÓN E INFORMÁTICA, EBANISTERÍA, ELECTRICIDAD, ELECTRÓNICA, INDUSTRIA ALIMENTARIA, INDUSTRIA DEL VESTIDO, MECÁNICA AUTOMOTRÍZ | 1 | 1 | 1 |  |  |  |  | CONSULTA FINAL | NO | NO | - | FIREMAN'S | Extintores Portátiles Manuales de Dióxido de Carbono | https://firemansperu.com/productos/extintores-firemans/dioxido-de-carbono/ | MAT-161 EXTINTOR CO2 - CET | [14 empty] | BRUNO | añadir el Cuenta con precinto de seguridad. (consultar primero)
400 | 2026 SIMON BOLIVAR | TALLER SFT DE ELECTRICIDAD | EQUIPOS | ESP-253 | ESP-253 |  | MEGÓMETRO DIGITAL | · Datos técnicos: - Pantalla LCD de 2000 unidades, indicación de sobrecarga, luz de fondo. - Voltaje de prueba: 250 V / 500 V / 1000 V. - Baja resistencia (Ω): 0.01Ω ~ 200Ω (aproximadamente 5.0V /> 200mA). - Voltaje de CA (V): 30 V - 600 V. - Absorción dieléctrica (DAR): 60s / 15s y 60s / 30s. - Índice de polarización (PI) · Accesorios: Alimentación: batería - Incluye accesorios: cable de prueba, sonda, pinza de cocodrilo, batería y estuche de plástico, manual de usuario. | 3 | 170 DÍAS CALENDARIO |  | 1 | 4 | 4 |  |  |  | SI | SI | NO | SUSTENTO | EQU TEC | UNI-T | UT501B | https://irelectronics.pe/producto/megometro-digital-1000v-uni-t-ut-501b/ https://meters.uni-trend.com/download/ut501a-ut501b-ut502a-flyer/# | ESP-253 - MEGÓMETRO DIGITAL - CET | https://drive.google.com/file/d/1PV9teolEjAKQJPuOE5iYB6GdZAKs3TEf/view?usp=sharing | [13 empty] | NALDI |  |  | Considerar pilas 1.5V baterías AA (LR6) x 6
886 | 6049 RICARDO PALMA | TALLER SFT DE ELECTRICIDAD | EQUIPOS | ESP-253 | ESP-253 |  | MEGÓMETRO DIGITAL | · Datos técnicos: - Pantalla LCD de 2000 unidades, indicación de sobrecarga, luz de fondo. - Voltaje de prueba: 250 V / 500 V / 1000 V. - Baja resistencia (Ω): 0.01Ω ~ 200Ω (aproximadamente 5.0V /> 200mA). - Voltaje de CA (V): 30 V - 600 V. - Absorción dieléctrica (DAR): 60s / 15s y 60s / 30s. - Índice de polarización (PI) · Accesorios: Alimentación: batería - Incluye accesorios: cable de prueba, sonda, pinza de cocodrilo, batería y estuche de plástico, manual de usuario. | 3 | 170 DÍAS CALENDARIO |  | 1 | 4 | 4 |  |  |  | SI | SI | NO | SUSTENTO | EQU TEC | UNI-T | UT501B | https://irelectronics.pe/producto/megometro-digital-1000v-uni-t-ut-501b/ https://meters.uni-trend.com/download/ut501a-ut501b-ut502a-flyer/# | ESP-253 - MEGÓMETRO DIGITAL - CET | https://drive.google.com/file/d/1PV9teolEjAKQJPuOE5iYB6GdZAKs3TEf/view?usp=sharing | [13 empty] | NALDI |  |  | Considerar pilas 1.5V baterías AA (LR6) x 7
1308 | GUILLERMO E. BILLINGHURST | TALLER SFT DE ELECTRICIDAD | EQUIPOS | ESP-253 | ESP-253 |  | MEGÓMETRO DIGITAL | · Datos técnicos: - Pantalla LCD de 2000 unidades, indicación de sobrecarga, luz de fondo. - Voltaje de prueba: 250 V / 500 V / 1000 V. - Baja resistencia (Ω): 0.01Ω ~ 200Ω (aproximadamente 5.0V /> 200mA). - Voltaje de CA (V): 30 V - 600 V. - Absorción dieléctrica (DAR): 60s / 15s y 60s / 30s. - Índice de polarización (PI) · Accesorios: Alimentación: batería - Incluye accesorios: cable de prueba, sonda, pinza de cocodrilo, batería y estuche de plástico, manual de usuario. | 3 | 170 DÍAS CALENDARIO |  | 1 | 4 | 4 |  |  |  | SI | SI | NO | SUSTENTO | EQU TEC | UNI-T | UT501B | https://irelectronics.pe/producto/megometro-digital-1000v-uni-t-ut-501b/ https://meters.uni-trend.com/download/ut501a-ut501b-ut502a-flyer/# | ESP-253 - MEGÓMETRO DIGITAL - CET | https://drive.google.com/file/d/1PV9teolEjAKQJPuOE5iYB6GdZAKs3TEf/view?usp=sharing | [13 empty] | NALDI |  |  | Considerar pilas 1.5V baterías AA (LR6) x 8
5 | 16449 ELOY SOBERON FLORES | TALLER SFT DE COCINA Y REPOSTERÍA | MOBILIARIO | MOB-122 | MOB-122 |  | MESA BAJA TIPO ISLA (110 CM X 60 CM X 50 CM.) | · Material acero inoxidable c-304 · Medidas A 60 cm x L 110 cm x H 50 cm · Mesada superior e inferior con dobles de refuerzo de 40 mm. · Patas tubulares de od de 1 1/2" · Regatones antideslizantes. · Soldado con proceso tig - acabado pulido sanitario. | 3 | 90 DÍAS CALENDARIO |  | 1 | 1 | 1
457 | 2026 SIMON BOLIVAR | TALLER SFT DE INDUSTRIA ALIMENTARIA | MOBILIARIO | MOB-124 | MOB-124 |  | MESA DE APOYO |  | 3 | 90 DÍAS CALENDARIO |  | 1 | 2 | 2
916 | FRANCISCO IRAZOLA | TALLER SFT DE MECÁNICA AUTOMOTRIZ | MOBILIARIO | MOB-124 | MOB-124 |  | MESA DE APOYO | · Tablero superior e inferior de madera aglomerada bilaminado, mínimo 18 mm de espesor, canteado en PVC de 3 mm. · Estructura metálica, mínimo de tubo cuadrado de 1½” x 1,5 mm · Soporte de 4 patas de tubo cuadrado de 1½” x 1,5 mm como mínimo, con regatones antideslizantes. · Acabado en pintura en polvo electrostático de 60 a 80 micras. · Dimensiones mínimas: 76 x 55 x 76 cm. · No requiere ser anclado en el piso. | 3 | 90 DÍAS CALENDARIO |  | 1 | 2 | 2
1361 | GUILLERMO E. BILLINGHURST | TALLER SFT DE INDUSTRIA ALIMENTARIA | MOBILIARIO | MOB-124 | MOB-124 |  | MESA DE APOYO |  | 3 | 90 DÍAS CALENDARIO |  | 1 | 2 | 2
1517 | GUILLERMO E. BILLINGHURST | TALLER SFT DE MECÁNICA AUTOMOTRIZ | MOBILIARIO | MOB-124 | MOB-124 |  | MESA DE APOYO | · Tablero superior e inferior de madera aglomerada bilaminado, mínimo 18 mm de espesor, canteado en PVC de 3 mm. · Estructura metálica, mínimo de tubo cuadrado de 1½” x 1,5 mm · Soporte de 4 patas de tubo cuadrado de 1½” x 1,5 mm como mínimo, con regatones antideslizantes. · Acabado en pintura en polvo electrostático de 60 a 80 micras. · Dimensiones mínimas: 76 x 55 x 76 cm. · No requiere ser anclado en el piso. | 3 | 90 DÍAS CALENDARIO |  | 1 | 2 | 2
2046 | JOSE GRANDA | TALLER SFT DE INDUSTRIA ALIMENTARIA | MOBILIARIO | MOB-124 | MOB-124 |  | MESA DE APOYO |  | 3 | 90 DÍAS CALENDARIO |  | 1 | 2 | 2
2203 | JOSE GRANDA | TALLER SFT DE MECÁNICA AUTOMOTRIZ | MOBILIARIO | MOB-124 | MOB-124 |  | MESA DE APOYO | · Tablero superior e inferior de madera aglomerada bilaminado, mínimo 18 mm de espesor, canteado en PVC de 3 mm. · Estructura metálica, mínimo de tubo cuadrado de 1½” x 1,5 mm · Soporte de 4 patas de tubo cuadrado de 1½” x 1,5 mm como mínimo, con regatones antideslizantes. · Acabado en pintura en polvo electrostático de 60 a 80 micras. · Dimensiones mínimas: 76 x 55 x 76 cm. · No requiere ser anclado en el piso. | 3 | 90 DÍAS CALENDARIO |  | 1 | 2 | 2
458 | 2026 SIMON BOLIVAR | TALLER SFT DE INDUSTRIA ALIMENTARIA | HERRAMIENTAS | MAT-161 | MAT-161 |  | EXTINTOR CO2 | · Extintor de gas carbónico CO2. · Adecuado para uso en incendios de clase B y C. · Capacidad del agente: 5 lb (2,27 kg). · Rango de temperatura: -30 a 49 °C. · Tiempo de descarga: 9 segundos. · Cuenta con precinto de seguridad. · Con soporte colgador de pared. · Certificado de operatividad y vigencia de presión hidrostática (PH). · Tarjeta de inspección y etiqueta de mantenimiento, conforme a la NTP 350.043-INDECI. · Certificación UL. | 3 | 90 DÍAS CALENDARIO | COCINA Y REPOSTERÍA, COMPUTACIÓN E INFORMÁTICA, EBANISTERÍA, ELECTRICIDAD, ELECTRÓNICA, INDUSTRIA ALIMENTARIA, INDUSTRIA DEL VESTIDO, MECÁNICA AUTOMOTRÍZ | 1 | 1 | 1 |  |  |  |  | CONSULTA FINAL | NO | NO | - | FIREMAN'S | Extintores Portátiles Manuales de Dióxido de Carbono | https://firemansperu.com/productos/extintores-firemans/dioxido-de-carbono/ | MAT-161 EXTINTOR CO2 - CET | [14 empty] | BRUNO
255 | 2026 SIMON BOLIVAR | TALLER SFT DE COMPUTACIÓN E INFORMÁTICA | MOBILIARIO | MOB-125 | MOB-125 |  | MESA DE CASETA SET DE RADIO | · Mesa fabricada en tablero melaminizado de 18mm (mínimo), canteada en PVC 3mm y con patas de estructura metálica en T (preparadas para paso de cableado) con sus laterales desmontables. · Faldón, en melanina con un espesor de 18 mm (mínimo). y cantos en PVC. · Deberá estar preparado para pasar cables por parte interna de estructura de acero. (cableado oculto) · Dimensiones 1500 mm x 550 mm x 850 mm | 3 | 90 DÍAS CALENDARIO |  | 1 | 1 | 1
740 | 6049 RICARDO PALMA | TALLER SFT DE COMPUTACIÓN E INFORMÁTICA | MOBILIARIO | MOB-125 | MOB-125 |  | MESA DE CASETA SET DE RADIO | · Mesa fabricada en tablero melaminizado de 18mm (mínimo), canteada en PVC 3mm y con patas de estructura metálica en T (preparadas para paso de cableado) con sus laterales desmontables. · Faldón, en melanina con un espesor de 18 mm (mínimo). y cantos en PVC. · Deberá estar preparado para pasar cables por parte interna de estructura de acero. (cableado oculto) · Dimensiones 1500 mm x 550 mm x 850 mm | 3 | 90 DÍAS CALENDARIO |  | 1 | 1 | 1
1675 | GUILLERMO E. BILLINGHURST | TALLER SFT DE COMPUTACIÓN E INFORMÁTICA | MOBILIARIO | MOB-125 | MOB-125 |  | MESA DE CASETA SET DE RADIO | · Mesa fabricada en tablero melaminizado de 18mm (mínimo), canteada en PVC 3mm y con patas de estructura metálica en T (preparadas para paso de cableado) con sus laterales desmontables. · Faldón, en melanina con un espesor de 18 mm (mínimo). y cantos en PVC. · Deberá estar preparado para pasar cables por parte interna de estructura de acero. (cableado oculto) · Dimensiones 1500 mm x 550 mm x 850 mm | 3 | 90 DÍAS CALENDARIO |  | 1 | 1 | 1
1926 | JOSE GRANDA | TALLER SFT DE COMPUTACIÓN E INFORMÁTICA | MOBILIARIO | MOB-125 | MOB-125 |  | MESA DE CASETA SET DE RADIO | · Mesa fabricada en tablero melaminizado de 18mm (mínimo), canteada en PVC 3mm y con patas de estructura metálica en T (preparadas para paso de cableado) con sus laterales desmontables. · Faldón, en melanina con un espesor de 18 mm (mínimo). y cantos en PVC. · Deberá estar preparado para pasar cables por parte interna de estructura de acero. (cableado oculto) · Dimensiones 1500 mm x 550 mm x 850 mm | 3 | 90 DÍAS CALENDARIO |  | 1 | 1 | 1
75 | 16449 ELOY SOBERON FLORES | TALLER SFT DE COCINA Y REPOSTERÍA | MOBILIARIO | MOB-126 | MOB-126 |  | MESA DE COMPUTADORA PARA ESTUDIANTE (1000 X 600 X 750 MM.) | · Tablero de madera aglomerada bilaminado, mínimo 18 mm de espesor,canteado con tapacanto grueso 3mm. · Estructura metálica: mínimo de tubo cuadrado de 1½” x 1.5 mm. o tubo equivalente de 1,5 mm de espesor como mínimo. · Soporte de 4 patas de tubo cuadrado de 1½”, e: 1.5 mm, o tubo equivalente de 1,5 mm de espesor como mínimo con regatones antideslizantes. · Con 3 amarres de acero tubular cuadrado de 1½”, e: 1.5 mm. · Acabado en pintura polvo electrostático (60 micras mínimo) · Dimensiones aproximadas: 1000 mm x 600 mm x 760 mm. · El mueble no requiere ser anclado en el piso. | 3 | 90 DÍAS CALENDARIO |  | 1 | 19 | 19
138 | 2026 SIMON BOLIVAR | TALLER SFT DE INDUSTRIA DEL VESTIDO | MOBILIARIO | MOB-126 | MOB-126 |  | MESA DE COMPUTADORA PARA ESTUDIANTE (1000 X 600 X 750 MM.) | · Tablero de madera aglomerada bilaminado, mínimo 18 mm de espesor,canteado con tapacanto grueso 3mm. · Estructura metálica: mínimo de tubo cuadrado de 1½” x 1.5 mm. o tubo equivalente de 1,5 mm de espesor como mínimo. · Soporte de 4 patas de tubo cuadrado de 1½”, e: 1.5 mm, o tubo equivalente de 1,5 mm de espesor como mínimo con regatones antideslizantes. · Con 3 amarres de acero tubular cuadrado de 1½”, e: 1.5 mm. · Acabado en pintura polvo electrostático (60 micras mínimo) · Dimensiones aproximadas: 1000 mm x 600 mm x 760 mm. · El mueble no requiere ser anclado en el piso. | 3 | 90 DÍAS CALENDARIO |  | 1 | 14 | 14
241 | 2026 SIMON BOLIVAR | TALLER SFT DE COMPUTACIÓN E INFORMÁTICA | MOBILIARIO | MOB-126 | MOB-126 |  | MESA DE COMPUTADORA PARA ESTUDIANTE (1000 X 600 X 750 MM.) | · Tablero de madera aglomerada bilaminado, mínimo 18 mm de espesor,canteado con tapacanto grueso 3mm. · Estructura metálica: mínimo de tubo cuadrado de 1½” x 1.5 mm. o tubo equivalente de 1,5 mm de espesor como mínimo. · Soporte de 4 patas de tubo cuadrado de 1½”, e: 1.5 mm, o tubo equivalente de 1,5 mm de espesor como mínimo con regatones antideslizantes. · Con 3 amarres de acero tubular cuadrado de 1½”, e: 1.5 mm. · Acabado en pintura polvo electrostático (60 micras mínimo) · Dimensiones aproximadas: 1000 mm x 600 mm x 760 mm. · El mueble no requiere ser anclado en el piso. | 3 | 90 DÍAS CALENDARIO |  | 1 | 14 | 14
334 | 2026 SIMON BOLIVAR | TALLER SFT DE ELECTRICIDAD | MOBILIARIO | MOB-126 | MOB-126 |  | MESA DE COMPUTADORA PARA ESTUDIANTE (1000 X 600 X 750 MM.) | · Tablero de madera aglomerada bilaminado, mínimo 18 mm de espesor,canteado con tapacanto grueso 3mm. · Estructura metálica: mínimo de tubo cuadrado de 1½” x 1.5 mm. o tubo equivalente de 1,5 mm de espesor como mínimo. · Soporte de 4 patas de tubo cuadrado de 1½”, e: 1.5 mm, o tubo equivalente de 1,5 mm de espesor como mínimo con regatones antideslizantes. · Con 3 amarres de acero tubular cuadrado de 1½”, e: 1.5 mm. · Acabado en pintura polvo electrostático (60 micras mínimo) · Dimensiones aproximadas: 1000 mm x 600 mm x 760 mm. · El mueble no requiere ser anclado en el piso. | 3 | 90 DÍAS CALENDARIO |  | 1 | 15 | 15
419 | 2026 SIMON BOLIVAR | TALLER SFT DE INDUSTRIA ALIMENTARIA | MOBILIARIO | MOB-126 | MOB-126 |  | MESA DE COMPUTADORA PARA ESTUDIANTE (1000 X 600 X 750 MM.) | · Tablero de madera aglomerada bilaminado, mínimo 18 mm de espesor,canteado con tapacanto grueso 3mm. · Estructura metálica: mínimo de tubo cuadrado de 1½” x 1.5 mm. o tubo equivalente de 1,5 mm de espesor como mínimo. · Soporte de 4 patas de tubo cuadrado de 1½”, e: 1.5 mm, o tubo equivalente de 1,5 mm de espesor como mínimo con regatones antideslizantes. · Con 3 amarres de acero tubular cuadrado de 1½”, e: 1.5 mm. · Acabado en pintura polvo electrostático (60 micras mínimo) · Dimensiones aproximadas: 1000 mm x 600 mm x 760 mm. · El mueble no requiere ser anclado en el piso. | 3 | 90 DÍAS CALENDARIO |  | 1 | 20 | 20
609 | 6049 RICARDO PALMA | TALLER SFT DE ELECTRÓNICA | MOBILIARIO | MOB-126 | MOB-126 |  | MESA DE COMPUTADORA PARA ESTUDIANTE (1000 X 600 X 750 MM.) | · Tablero de madera aglomerada bilaminado, mínimo 18 mm de espesor,canteado con tapacanto grueso 3mm. · Estructura metálica: mínimo de tubo cuadrado de 1½” x 1.5 mm. o tubo equivalente de 1,5 mm de espesor como mínimo. · Soporte de 4 patas de tubo cuadrado de 1½”, e: 1.5 mm, o tubo equivalente de 1,5 mm de espesor como mínimo con regatones antideslizantes. · Con 3 amarres de acero tubular cuadrado de 1½”, e: 1.5 mm. · Acabado en pintura polvo electrostático (60 micras mínimo) · Dimensiones aproximadas: 1000 mm x 600 mm x 760 mm. · El mueble no requiere ser anclado en el piso. | 3 | 90 DÍAS CALENDARIO |  | 1 | 19 | 19
726 | 6049 RICARDO PALMA | TALLER SFT DE COMPUTACIÓN E INFORMÁTICA | MOBILIARIO | MOB-126 | MOB-126 |  | MESA DE COMPUTADORA PARA ESTUDIANTE (1000 X 600 X 750 MM.) | · Tablero de madera aglomerada bilaminado, mínimo 18 mm de espesor,canteado con tapacanto grueso 3mm. · Estructura metálica: mínimo de tubo cuadrado de 1½” x 1.5 mm. o tubo equivalente de 1,5 mm de espesor como mínimo. · Soporte de 4 patas de tubo cuadrado de 1½”, e: 1.5 mm, o tubo equivalente de 1,5 mm de espesor como mínimo con regatones antideslizantes. · Con 3 amarres de acero tubular cuadrado de 1½”, e: 1.5 mm. · Acabado en pintura polvo electrostático (60 micras mínimo) · Dimensiones aproximadas: 1000 mm x 600 mm x 760 mm. · El mueble no requiere ser anclado en el piso. | 3 | 90 DÍAS CALENDARIO |  | 1 | 16 | 16
820 | 6049 RICARDO PALMA | TALLER SFT DE ELECTRICIDAD | MOBILIARIO | MOB-126 | MOB-126 |  | MESA DE COMPUTADORA PARA ESTUDIANTE (1000 X 600 X 750 MM.) | · Tablero de madera aglomerada bilaminado, mínimo 18 mm de espesor,canteado con tapacanto grueso 3mm. · Estructura metálica: mínimo de tubo cuadrado de 1½” x 1.5 mm. o tubo equivalente de 1,5 mm de espesor como mínimo. · Soporte de 4 patas de tubo cuadrado de 1½”, e: 1.5 mm, o tubo equivalente de 1,5 mm de espesor como mínimo con regatones antideslizantes. · Con 3 amarres de acero tubular cuadrado de 1½”, e: 1.5 mm. · Acabado en pintura polvo electrostático (60 micras mínimo) · Dimensiones aproximadas: 1000 mm x 600 mm x 760 mm. · El mueble no requiere ser anclado en el piso. | 3 | 90 DÍAS CALENDARIO |  | 1 | 17 | 17
904 | FRANCISCO IRAZOLA | TALLER SFT DE MECÁNICA AUTOMOTRIZ | MOBILIARIO | MOB-126 | MOB-126 |  | MESA DE COMPUTADORA PARA ESTUDIANTE (1000 X 600 X 750 MM.) | · Tablero de madera aglomerada bilaminado, mínimo 18 mm de espesor,canteado con tapacanto grueso 3mm. · Estructura metálica: mínimo de tubo cuadrado de 1½” x 1.5 mm. o tubo equivalente de 1,5 mm de espesor como mínimo. · Soporte de 4 patas de tubo cuadrado de 1½”, e: 1.5 mm, o tubo equivalente de 1,5 mm de espesor como mínimo con regatones antideslizantes. · Con 3 amarres de acero tubular cuadrado de 1½”, e: 1.5 mm. · Acabado en pintura polvo electrostático (60 micras mínimo) · Dimensiones aproximadas: 1000 mm x 600 mm x 760 mm. · El mueble no requiere ser anclado en el piso. | 3 | 90 DÍAS CALENDARIO |  | 1 | 19 | 19
1091 | FRANCISCO IRAZOLA | TALLER SFT DE INDUSTRIA ALIMENTARIA | MOBILIARIO | MOB-126 | MOB-126 |  | MESA DE COMPUTADORA PARA ESTUDIANTE (1000 X 600 X 750 MM.) | · Tablero de madera aglomerada bilaminado, mínimo 18 mm de espesor,canteado con tapacanto grueso 3mm. · Estructura metálica: mínimo de tubo cuadrado de 1½” x 1.5 mm. o tubo equivalente de 1,5 mm de espesor como mínimo. · Soporte de 4 patas de tubo cuadrado de 1½”, e: 1.5 mm, o tubo equivalente de 1,5 mm de espesor como mínimo con regatones antideslizantes. · Con 3 amarres de acero tubular cuadrado de 1½”, e: 1.5 mm. · Acabado en pintura polvo electrostático (60 micras mínimo) · Dimensiones aproximadas: 1000 mm x 600 mm x 760 mm. · El mueble no requiere ser anclado en el piso. | 3 | 90 DÍAS CALENDARIO |  | 1 | 19 | 19
1241 | GUILLERMO E. BILLINGHURST | TALLER SFT DE ELECTRICIDAD | MOBILIARIO | MOB-126 | MOB-126 |  | MESA DE COMPUTADORA PARA ESTUDIANTE (1000 X 600 X 750 MM.) | · Tablero de madera aglomerada bilaminado, mínimo 18 mm de espesor,canteado con tapacanto grueso 3mm. · Estructura metálica: mínimo de tubo cuadrado de 1½” x 1.5 mm. o tubo equivalente de 1,5 mm de espesor como mínimo. · Soporte de 4 patas de tubo cuadrado de 1½”, e: 1.5 mm, o tubo equivalente de 1,5 mm de espesor como mínimo con regatones antideslizantes. · Con 3 amarres de acero tubular cuadrado de 1½”, e: 1.5 mm. · Acabado en pintura polvo electrostático (60 micras mínimo) · Dimensiones aproximadas: 1000 mm x 600 mm x 760 mm. · El mueble no requiere ser anclado en el piso. | 3 | 90 DÍAS CALENDARIO |  | 1 | 19 | 19
1327 | GUILLERMO E. BILLINGHURST | TALLER SFT DE INDUSTRIA ALIMENTARIA | MOBILIARIO | MOB-126 | MOB-126 |  | MESA DE COMPUTADORA PARA ESTUDIANTE (1000 X 600 X 750 MM.) | · Tablero de madera aglomerada bilaminado, mínimo 18 mm de espesor,canteado con tapacanto grueso 3mm. · Estructura metálica: mínimo de tubo cuadrado de 1½” x 1.5 mm. o tubo equivalente de 1,5 mm de espesor como mínimo. · Soporte de 4 patas de tubo cuadrado de 1½”, e: 1.5 mm, o tubo equivalente de 1,5 mm de espesor como mínimo con regatones antideslizantes. · Con 3 amarres de acero tubular cuadrado de 1½”, e: 1.5 mm. · Acabado en pintura polvo electrostático (60 micras mínimo) · Dimensiones aproximadas: 1000 mm x 600 mm x 760 mm. · El mueble no requiere ser anclado en el piso. | 3 | 90 DÍAS CALENDARIO |  | 1 | 0 | 0
1506 | GUILLERMO E. BILLINGHURST | TALLER SFT DE MECÁNICA AUTOMOTRIZ | MOBILIARIO | MOB-126 | MOB-126 |  | MESA DE COMPUTADORA PARA ESTUDIANTE (1000 X 600 X 750 MM.) | · Tablero de madera aglomerada bilaminado, mínimo 18 mm de espesor,canteado con tapacanto grueso 3mm. · Estructura metálica: mínimo de tubo cuadrado de 1½” x 1.5 mm. o tubo equivalente de 1,5 mm de espesor como mínimo. · Soporte de 4 patas de tubo cuadrado de 1½”, e: 1.5 mm, o tubo equivalente de 1,5 mm de espesor como mínimo con regatones antideslizantes. · Con 3 amarres de acero tubular cuadrado de 1½”, e: 1.5 mm. · Acabado en pintura polvo electrostático (60 micras mínimo) · Dimensiones aproximadas: 1000 mm x 600 mm x 760 mm. · El mueble no requiere ser anclado en el piso. | 3 | 90 DÍAS CALENDARIO |  | 1 | 18 | 18
1660 | GUILLERMO E. BILLINGHURST | TALLER SFT DE COMPUTACIÓN E INFORMÁTICA | MOBILIARIO | MOB-126 | MOB-126 |  | MESA DE COMPUTADORA PARA ESTUDIANTE (1000 X 600 X 750 MM.) | · Tablero de madera aglomerada bilaminado, mínimo 18 mm de espesor,canteado con tapacanto grueso 3mm. · Estructura metálica: mínimo de tubo cuadrado de 1½” x 1.5 mm. o tubo equivalente de 1,5 mm de espesor como mínimo. · Soporte de 4 patas de tubo cuadrado de 1½”, e: 1.5 mm, o tubo equivalente de 1,5 mm de espesor como mínimo con regatones antideslizantes. · Con 3 amarres de acero tubular cuadrado de 1½”, e: 1.5 mm. · Acabado en pintura polvo electrostático (60 micras mínimo) · Dimensiones aproximadas: 1000 mm x 600 mm x 760 mm. · El mueble no requiere ser anclado en el piso. | 3 | 90 DÍAS CALENDARIO |  | 1 | 18 | 18
1756 | GUILLERMO E. BILLINGHURST | TALLER SFT DE EBANISTERÍA | MOBILIARIO | MOB-126 | MOB-126 |  | MESA DE COMPUTADORA PARA ESTUDIANTE (1000 X 600 X 750 MM.) | · Tablero de madera aglomerada bilaminado, mínimo 18 mm de espesor,canteado con tapacanto grueso 3mm. · Estructura metálica: mínimo de tubo cuadrado de 1½” x 1.5 mm. o tubo equivalente de 1,5 mm de espesor como mínimo. · Soporte de 4 patas de tubo cuadrado de 1½”, e: 1.5 mm, o tubo equivalente de 1,5 mm de espesor como mínimo con regatones antideslizantes. · Con 3 amarres de acero tubular cuadrado de 1½”, e: 1.5 mm. · Acabado en pintura polvo electrostático (60 micras mínimo) · Dimensiones aproximadas: 1000 mm x 600 mm x 760 mm. · El mueble no requiere ser anclado en el piso. | 3 | 90 DÍAS CALENDARIO |  | 1 | 14 | 14
1911 | JOSE GRANDA | TALLER SFT DE COMPUTACIÓN E INFORMÁTICA | MOBILIARIO | MOB-126 | MOB-126 |  | MESA DE COMPUTADORA PARA ESTUDIANTE (1000 X 600 X 750 MM.) | · Tablero de madera aglomerada bilaminado, mínimo 18 mm de espesor,canteado con tapacanto grueso 3mm. · Estructura metálica: mínimo de tubo cuadrado de 1½” x 1.5 mm. o tubo equivalente de 1,5 mm de espesor como mínimo. · Soporte de 4 patas de tubo cuadrado de 1½”, e: 1.5 mm, o tubo equivalente de 1,5 mm de espesor como mínimo con regatones antideslizantes. · Con 3 amarres de acero tubular cuadrado de 1½”, e: 1.5 mm. · Acabado en pintura polvo electrostático (60 micras mínimo) · Dimensiones aproximadas: 1000 mm x 600 mm x 760 mm. · El mueble no requiere ser anclado en el piso. | 3 | 90 DÍAS CALENDARIO |  | 1 | 19 | 19
2008 | JOSE GRANDA | TALLER SFT DE INDUSTRIA ALIMENTARIA | MOBILIARIO | MOB-126 | MOB-126 |  | MESA DE COMPUTADORA PARA ESTUDIANTE (1000 X 600 X 750 MM.) | · Tablero de madera aglomerada bilaminado, mínimo 18 mm de espesor,canteado con tapacanto grueso 3mm. · Estructura metálica: mínimo de tubo cuadrado de 1½” x 1.5 mm. o tubo equivalente de 1,5 mm de espesor como mínimo. · Soporte de 4 patas de tubo cuadrado de 1½”, e: 1.5 mm, o tubo equivalente de 1,5 mm de espesor como mínimo con regatones antideslizantes. · Con 3 amarres de acero tubular cuadrado de 1½”, e: 1.5 mm. · Acabado en pintura polvo electrostático (60 micras mínimo) · Dimensiones aproximadas: 1000 mm x 600 mm x 760 mm. · El mueble no requiere ser anclado en el piso. | 3 | 90 DÍAS CALENDARIO |  | 1 | 17 | 17
2209 | JOSE GRANDA | TALLER SFT DE MECÁNICA AUTOMOTRIZ | MOBILIARIO | MOB-126 | MOB-126 |  | MESA DE COMPUTADORA PARA ESTUDIANTE (1000 X 600 X 750 MM.) | · Tablero de madera aglomerada bilaminado, mínimo 18 mm de espesor,canteado con tapacanto grueso 3mm. · Estructura metálica: mínimo de tubo cuadrado de 1½” x 1.5 mm. o tubo equivalente de 1,5 mm de espesor como mínimo. · Soporte de 4 patas de tubo cuadrado de 1½”, e: 1.5 mm, o tubo equivalente de 1,5 mm de espesor como mínimo con regatones antideslizantes. · Con 3 amarres de acero tubular cuadrado de 1½”, e: 1.5 mm. · Acabado en pintura polvo electrostático (60 micras mínimo) · Dimensiones aproximadas: 1000 mm x 600 mm x 760 mm. · El mueble no requiere ser anclado en el piso. | 3 | 90 DÍAS CALENDARIO |  | 1 | 19 | 19
2352 | MANUEL ANTONIO MESONES MURO | TALLER SFT DE INDUSTRIA DEL VESTIDO | MOBILIARIO | MOB-126 | MOB-126 |  | MESA DE COMPUTADORA PARA ESTUDIANTE (1000 X 600 X 750 MM.) | · Tablero de madera aglomerada bilaminado, mínimo 18 mm de espesor,canteado con tapacanto grueso 3mm. · Estructura metálica: mínimo de tubo cuadrado de 1½” x 1.5 mm. o tubo equivalente de 1,5 mm de espesor como mínimo. · Soporte de 4 patas de tubo cuadrado de 1½”, e: 1.5 mm, o tubo equivalente de 1,5 mm de espesor como mínimo con regatones antideslizantes. · Con 3 amarres de acero tubular cuadrado de 1½”, e: 1.5 mm. · Acabado en pintura polvo electrostático (60 micras mínimo) · Dimensiones aproximadas: 1000 mm x 600 mm x 760 mm. · El mueble no requiere ser anclado en el piso. | 3 | 90 DÍAS CALENDARIO |  | 1 | 19 | 19
2476 | MANUEL ANTONIO MESONES MURO | TALLER SFT DE CONSTRUCCIONES METÁLICAS | HERRAMIENTAS | COM-257 | COM-257 |  | PIQUETA DE SOLDADOR | Cabeza fabricado en hierro forjado y templado - Mango ergonómico - Mediola 30 cm - Tipo martillo removedor | 3 | 90 DÍAS CALENDARIO |  | 1 | 5 | 5 |  |  | SI |  | SI | SI | - | - | GENERICO | GENERICO | https://aranda.com.pe/producto/piqueta-martillo-para-soldador/ | COM-257 PIQUETA DE SOLDADOR - CET | [14 empty] | LUIS
2541 | MANUEL ANTONIO MESONES MURO | TALLER SFT DE EBANISTERÍA | MOBILIARIO | MOB-126 | MOB-126 |  | MESA DE COMPUTADORA PARA ESTUDIANTE (1000 X 600 X 750 MM.) | · Tablero de madera aglomerada bilaminado, mínimo 18 mm de espesor,canteado con tapacanto grueso 3mm. · Estructura metálica: mínimo de tubo cuadrado de 1½” x 1.5 mm. o tubo equivalente de 1,5 mm de espesor como mínimo. · Soporte de 4 patas de tubo cuadrado de 1½”, e: 1.5 mm, o tubo equivalente de 1,5 mm de espesor como mínimo con regatones antideslizantes. · Con 3 amarres de acero tubular cuadrado de 1½”, e: 1.5 mm. · Acabado en pintura polvo electrostático (60 micras mínimo) · Dimensiones aproximadas: 1000 mm x 600 mm x 760 mm. · El mueble no requiere ser anclado en el piso. | 3 | 90 DÍAS CALENDARIO |  | 1 | 19 | 19
344 | 2026 SIMON BOLIVAR | TALLER SFT DE ELECTRICIDAD | MOBILIARIO | MOB-128 | MOB-128 |  | MESA DE TRABAJO (1100 X 600 X 900 MM.) | · Estructura fabricada íntegramente de metal. · Tablero superior e inferior de madera aglomerada bilaminado, mínimo 18 mm de espesor, con tapa de canto grueso. · Estructura metálica, mínimo de tubo cuadrado de 1 1/2 " x 1.5 mm y/o ángulos de 1 1/2 x 2 mm. · Seis patas de metal de tubo cuadrado de 2" x 2" x 1.5 mm de espesor · Acabado en pintura polvo electrostático de 60 a 80 micras. · Dimensiones mínimas: 1,10 x 0,60 x 0,90 m | 3 | 90 DÍAS CALENDARIO |  | 1 | 4 | 4
830 | 6049 RICARDO PALMA | TALLER SFT DE ELECTRICIDAD | MOBILIARIO | MOB-128 | MOB-128 |  | MESA DE TRABAJO (1100 X 600 X 900 MM.) | · Estructura fabricada íntegramente de metal. · Tablero superior e inferior de madera aglomerada bilaminado, mínimo 18 mm de espesor, con tapa de canto grueso. · Estructura metálica, mínimo de tubo cuadrado de 1 1/2 " x 1.5 mm y/o ángulos de 1 1/2 x 2 mm. · Seis patas de metal de tubo cuadrado de 2" x 2" x 1.5 mm de espesor · Acabado en pintura polvo electrostático de 60 a 80 micras. · Dimensiones mínimas: 1,10 x 0,60 x 0,90 m | 3 | 90 DÍAS CALENDARIO |  | 1 | 4 | 4
1252 | GUILLERMO E. BILLINGHURST | TALLER SFT DE ELECTRICIDAD | MOBILIARIO | MOB-128 | MOB-128 |  | MESA DE TRABAJO (1100 X 600 X 900 MM.) | · Estructura fabricada íntegramente de metal. · Tablero superior e inferior de madera aglomerada bilaminado, mínimo 18 mm de espesor, con tapa de canto grueso. · Estructura metálica, mínimo de tubo cuadrado de 1 1/2 " x 1.5 mm y/o ángulos de 1 1/2 x 2 mm. · Seis patas de metal de tubo cuadrado de 2" x 2" x 1.5 mm de espesor · Acabado en pintura polvo electrostático de 60 a 80 micras. · Dimensiones mínimas: 1,10 x 0,60 x 0,90 m | 3 | 90 DÍAS CALENDARIO |  | 1 | 4 | 4
260 | 2026 SIMON BOLIVAR | TALLER SFT DE COMPUTACIÓN E INFORMÁTICA | MOBILIARIO | MOB-129 | MOB-129 |  | MESA DE TRABAJO (2000 X 1200 X 800 MM.) | · Tablero de madera aglomerada bilaminado, mínimo 18 mm de espesor, canteado en PVC de 3 mm. · Estructura metálica: mínimo de tubo cuadrado de 1½” x 1,5 mm de espesor. · Soporte de 6 patas de tubo cuadrado de 2” x 2" x 1,5 mm de espesor, con regatones antideslizantes. · Con 3 amarres de acero tubular cuadrado de 1½” x 1,5 mm de espesor. · Acabado en pintura polvo electrostático de 60 micras mínimo. · Dimensiones: 2000 mm x 1200 mm x 800 mm. (ancho, profundidad, alto) | 3 | 90 DÍAS CALENDARIO |  | 1 | 4 | 4
745 | 6049 RICARDO PALMA | TALLER SFT DE COMPUTACIÓN E INFORMÁTICA | MOBILIARIO | MOB-129 | MOB-129 |  | MESA DE TRABAJO (2000 X 1200 X 800 MM.) | · Tablero de madera aglomerada bilaminado, mínimo 18 mm de espesor, canteado en PVC de 3 mm. · Estructura metálica: mínimo de tubo cuadrado de 1½” x 1,5 mm de espesor. · Soporte de 6 patas de tubo cuadrado de 2” x 2" x 1,5 mm de espesor, con regatones antideslizantes. · Con 3 amarres de acero tubular cuadrado de 1½” x 1,5 mm de espesor. · Acabado en pintura polvo electrostático de 60 micras mínimo. · Dimensiones: 2000 mm x 1200 mm x 800 mm. (ancho, profundidad, alto) | 3 | 90 DÍAS CALENDARIO |  | 1 | 4 | 4
1680 | GUILLERMO E. BILLINGHURST | TALLER SFT DE COMPUTACIÓN E INFORMÁTICA | MOBILIARIO | MOB-129 | MOB-129 |  | MESA DE TRABAJO (2000 X 1200 X 800 MM.) | · Tablero de madera aglomerada bilaminado, mínimo 18 mm de espesor, canteado en PVC de 3 mm. · Estructura metálica: mínimo de tubo cuadrado de 1½” x 1,5 mm de espesor. · Soporte de 6 patas de tubo cuadrado de 2” x 2" x 1,5 mm de espesor, con regatones antideslizantes. · Con 3 amarres de acero tubular cuadrado de 1½” x 1,5 mm de espesor. · Acabado en pintura polvo electrostático de 60 micras mínimo. · Dimensiones: 2000 mm x 1200 mm x 800 mm. (ancho, profundidad, alto) | 3 | 90 DÍAS CALENDARIO |  | 1 | 3 | 3
1931 | JOSE GRANDA | TALLER SFT DE COMPUTACIÓN E INFORMÁTICA | MOBILIARIO | MOB-129 | MOB-129 |  | MESA DE TRABAJO (2000 X 1200 X 800 MM.) | · Tablero de madera aglomerada bilaminado, mínimo 18 mm de espesor, canteado en PVC de 3 mm. · Estructura metálica: mínimo de tubo cuadrado de 1½” x 1,5 mm de espesor. · Soporte de 6 patas de tubo cuadrado de 2” x 2" x 1,5 mm de espesor, con regatones antideslizantes. · Con 3 amarres de acero tubular cuadrado de 1½” x 1,5 mm de espesor. · Acabado en pintura polvo electrostático de 60 micras mínimo. · Dimensiones: 2000 mm x 1200 mm x 800 mm. (ancho, profundidad, alto) | 3 | 90 DÍAS CALENDARIO |  | 1 | 4 | 4
620 | 6049 RICARDO PALMA | TALLER SFT DE ELECTRÓNICA | MOBILIARIO | MOB-131 | MOB-131 |  | MESA DE TRABAJO DE ELECTRÓNICA CON 2 CAJONES (1800 X 850 X 1000 MM.) | · La mesa de taller permite trabajar aquellos procesos que tienen relación con la elaboración de impresos, fabricación de tarjetas, empaques, entre otros.. · Debe contar con las siguientes especificaciones: · Largo: 180cm · Ancho: 85cm · Altura área de trabajo: 90cm · Altura total: 100cm · Tablero de melamine, e=18mm (mínimo) · Estructura de acero *Se aceptará el bien con una tolerancia de +/- 5cm en las medidas generales · Num. de contactos: 4 contactos dúplex de tomacorrientes · Contactos a tierra física · Interruptor termomagnético de 15A · Pintura epóxica horneada · 2 cajones. | 3 | 90 DÍAS CALENDARIO |  | 1 | 2 | 2 | [29 empty] | 0
619 | 6049 RICARDO PALMA | TALLER SFT DE ELECTRÓNICA | MOBILIARIO | MOB-132 | MOB-132 |  | MESA DE TRABAJO DE ELECTRÓNICA CON ENCIMERA (1800 MM X 850 MM X 1000 MM.) | · La mesa de taller permite trabajar aquellos procesos que tienen relación con la comprobación de circuitos electrónicos y kit de microcontroladores, robótica y Arduino. · Especificaciones: - Largo: 180cm - Ancho: 85cm - Altura: 100cm *Se aceptará el bien con una tolerancia de +/- 5cm en las medidas generales - Mesa de Tablero de madera, espesor mínimo 30mm - Encimera de madera, espesor 15mm (mínimo), medidas aproximadas: 20cm de altura x 20cm de profundidad - Estructura de acero modular. - Tratamiento anticorrosivo. - Pintada al horno - Recubrimiento acrílico - Cantos redondeados - Totalmente desmontables | 3 | 90 DÍAS CALENDARIO |  | 1 | 4 | 4 | [29 empty] | 0
1672 | GUILLERMO E. BILLINGHURST | TALLER SFT DE COMPUTACIÓN E INFORMÁTICA | MOBILIARIO | MOB-133 | MOB-133-Y |  | MESA DE TRABAJO DE VIDEOGRABACIÓN (2000 MM X 1200 MM X 1100 MM.) | Estructura de metal y tablero de madera tornillo u otra especie similar. · Tablero superior, mínimo de 32 mm de espesor. Contiene 13 % de humedad como máximo, barnizado, previo sellado de la madera, con tratamiento contra polillas. · Cuenta con 4 patas de acero de tubo cuadrado de 2" x 2" x 1,5 mm de espesor, con 3 amarres de tubo cuadrado de 2" · Patas con regatones resistentes. · Acabado en pintura polvo electrostático de 60 micras mínimo. · Dimensiones: 2000 mm x 1200 mm x 800 mm. (ancho, profundidad, alto) | 3 | 90 DÍAS CALENDARIO |  | 1 | 1 | 1
252 | 2026 SIMON BOLIVAR | TALLER SFT DE COMPUTACIÓN E INFORMÁTICA | MOBILIARIO | MOB-133 | MOB-133-X |  | MESA DE TRABAJO DE VIDEOGRABACIÓN (2000 MM X 1200 MM X 800 MM. | Estructura de metal y tablero de madera tornillo u otra especie similar. · Tablero superior, mínimo de 32 mm de espesor. Contiene 13 % de humedad como máximo, barnizado, previo sellado de la madera, con tratamiento contra polillas. · Cuenta con 4 patas de acero de tubo cuadrado de 2" x 2" x 1,5 mm de espesor, con 3 amarres de tubo cuadrado de 2" · Patas con regatones resistentes. · Acabado en pintura polvo electrostático de 60 micras mínimo. · Dimensiones: 2000 mm x 1200 mm x 800 mm. (ancho, profundidad, alto) | 3 | 90 DÍAS CALENDARIO |  | 1 | 1 | 1
737 | 6049 RICARDO PALMA | TALLER SFT DE COMPUTACIÓN E INFORMÁTICA | MOBILIARIO | MOB-133 | MOB-133-X |  | MESA DE TRABAJO DE VIDEOGRABACIÓN (2000 MM X 1200 MM X 800 MM. | Estructura de metal y tablero de madera tornillo u otra especie similar. · Tablero superior, mínimo de 32 mm de espesor. Contiene 13 % de humedad como máximo, barnizado, previo sellado de la madera, con tratamiento contra polillas. · Cuenta con 4 patas de acero de tubo cuadrado de 2" x 2" x 1,5 mm de espesor, con 3 amarres de tubo cuadrado de 2" · Patas con regatones resistentes. · Acabado en pintura polvo electrostático de 60 micras mínimo. · Dimensiones: 2000 mm x 1200 mm x 800 mm. (ancho, profundidad, alto) | 3 | 90 DÍAS CALENDARIO |  | 1 | 1 | 1
1923 | JOSE GRANDA | TALLER SFT DE COMPUTACIÓN E INFORMÁTICA | MOBILIARIO | MOB-133 | MOB-133-X |  | MESA DE TRABAJO DE VIDEOGRABACIÓN (2000 MM X 1200 MM X 800 MM. | Estructura de metal y tablero de madera tornillo u otra especie similar. · Tablero superior, mínimo de 32 mm de espesor. Contiene 13 % de humedad como máximo, barnizado, previo sellado de la madera, con tratamiento contra polillas. · Cuenta con 4 patas de acero de tubo cuadrado de 2" x 2" x 1,5 mm de espesor, con 3 amarres de tubo cuadrado de 2" · Patas con regatones resistentes. · Acabado en pintura polvo electrostático de 60 micras mínimo. · Dimensiones: 2000 mm x 1200 mm x 800 mm. (ancho, profundidad, alto) | 3 | 90 DÍAS CALENDARIO |  | 1 | 1 | 1
253 | 2026 SIMON BOLIVAR | TALLER SFT DE COMPUTACIÓN E INFORMÁTICA | MOBILIARIO | MOB-134 | MOB-134 |  | MESA DE TRABAJO DE VIDEOGRABACIÓN (2000 MM X 600 MM X 1100 MM.) | Estructura de metal y tablero de madera tornillo u otra especie similar. · Tablero superior, mínimo de 32 mm de espesor. Contiene 13 % de humedad como máximo, barnizado, previo sellado de la madera, con tratamiento contra polillas. · Cuenta con 4 patas de acero de tubo cuadrado de 2" x 2" x 1,5 mm de espesor, con 3 amarres de tubo cuadrado de 2" · Patas con regatones resistentes. · Acabado en pintura polvo electrostático de 60 micras mínimo. · Dimensiones: 2000 mm x 600 mm x 1100 mm. (ancho, profundidad, alto) | 3 | 90 DÍAS CALENDARIO |  | 1 | 1 | 1
738 | 6049 RICARDO PALMA | TALLER SFT DE COMPUTACIÓN E INFORMÁTICA | MOBILIARIO | MOB-134 | MOB-134 |  | MESA DE TRABAJO DE VIDEOGRABACIÓN (2000 MM X 600 MM X 1100 MM.) | Estructura de metal y tablero de madera tornillo u otra especie similar. · Tablero superior, mínimo de 32 mm de espesor. Contiene 13 % de humedad como máximo, barnizado, previo sellado de la madera, con tratamiento contra polillas. · Cuenta con 4 patas de acero de tubo cuadrado de 2" x 2" x 1,5 mm de espesor, con 3 amarres de tubo cuadrado de 2" · Patas con regatones resistentes. · Acabado en pintura polvo electrostático de 60 micras mínimo. · Dimensiones: 2000 mm x 600 mm x 1100 mm. (ancho, profundidad, alto) | 3 | 90 DÍAS CALENDARIO |  | 1 | 1 | 1
1673 | GUILLERMO E. BILLINGHURST | TALLER SFT DE COMPUTACIÓN E INFORMÁTICA | MOBILIARIO | MOB-134 | MOB-134 |  | MESA DE TRABAJO DE VIDEOGRABACIÓN (2000 MM X 600 MM X 1100 MM.) | Estructura de metal y tablero de madera tornillo u otra especie similar. · Tablero superior, mínimo de 32 mm de espesor. Contiene 13 % de humedad como máximo, barnizado, previo sellado de la madera, con tratamiento contra polillas. · Cuenta con 4 patas de acero de tubo cuadrado de 2" x 2" x 1,5 mm de espesor, con 3 amarres de tubo cuadrado de 2" · Patas con regatones resistentes. · Acabado en pintura polvo electrostático de 60 micras mínimo. · Dimensiones: 2000 mm x 600 mm x 1100 mm. (ancho, profundidad, alto) | 3 | 90 DÍAS CALENDARIO |  | 1 | 1 | 1
1924 | JOSE GRANDA | TALLER SFT DE COMPUTACIÓN E INFORMÁTICA | MOBILIARIO | MOB-134 | MOB-134 |  | MESA DE TRABAJO DE VIDEOGRABACIÓN (2000 MM X 600 MM X 1100 MM.) | Estructura de metal y tablero de madera tornillo u otra especie similar. · Tablero superior, mínimo de 32 mm de espesor. Contiene 13 % de humedad como máximo, barnizado, previo sellado de la madera, con tratamiento contra polillas. · Cuenta con 4 patas de acero de tubo cuadrado de 2" x 2" x 1,5 mm de espesor, con 3 amarres de tubo cuadrado de 2" · Patas con regatones resistentes. · Acabado en pintura polvo electrostático de 60 micras mínimo. · Dimensiones: 2000 mm x 600 mm x 1100 mm. (ancho, profundidad, alto) | 3 | 90 DÍAS CALENDARIO |  | 1 | 1 | 1
10 | 16449 ELOY SOBERON FLORES | TALLER SFT DE COCINA Y REPOSTERÍA | MOBILIARIO | MOB-135 | MOB-135 |  | MESA DE TRABAJO MURAL | · Encimera de acero Inox satinado con omegas de refuerzo. · Frontal de 65 mm en punto redondo, totalmente soldado. · Estante inferior en acero inoxidable AISI con omega de refuerzo. · Dimensiones L 120 cm x A70 cm x H90 cm. · Patas cuadradas de 40 mm x 40 mm. de acero Inoxidable, regulables desde los 85 cm hasta los 90 cm. | 3 | 90 DÍAS CALENDARIO |  | 1 | 3 | 3
4 | 16449 ELOY SOBERON FLORES | TALLER SFT DE COCINA Y REPOSTERÍA | MOBILIARIO | MOB-136 | MOB-136-X |  | MESA DE TRABAJO TIPO ISLA (110 CMX 60 CM X 90 CM.) | · Material acero inoxidable c-304 · Medidas A 60 cm X L 110 cm X 90 cm H · Mesada superior e inferior con dobles de refuerzo de 40 mm. · Patas tubulares de od de 1 1/2" · Regatones antideslizantes. · Soldado con proceso tig - acabado pulido sanitario. | 3 | 90 DÍAS CALENDARIO |  | 1 | 2 | 2
437 | 2026 SIMON BOLIVAR | TALLER SFT DE INDUSTRIA ALIMENTARIA | MOBILIARIO | MOB-136 | MOB-136-Y |  | MESA DE TRABAJO TIPO ISLA (1100 X 600 X 900 MM.) | · Material acero inoxidable c-304 · Medidas A 60 cm X L 110 cm X 90 cm H · Mesada con dobles de refuerzo de 40 mm como mínimo · Patas de tubo cuadrado 1 1/2"x1 1/2” (sección mínima), o de tubo de Ø 1 1/2" (sección mínima) · Espesor de tubo de patas 1.5mm (mínimo) · Bandeja metálica inferior. · Regatones antideslizantes. · Soldado con proceso tig - acabado pulido sanitario. | 3 | 90 DÍAS CALENDARIO |  | 1 | 1 | 1
454 | 2026 SIMON BOLIVAR | TALLER SFT DE INDUSTRIA ALIMENTARIA | MOBILIARIO | MOB-136 | MOB-136-Y |  | MESA DE TRABAJO TIPO ISLA (1100 X 600 X 900 MM.) | · Material acero inoxidable c-304 · Medidas A 60 cm X L 110 cm X 90 cm H · Mesada con dobles de refuerzo de 40 mm como mínimo · Patas de tubo cuadrado 1 1/2"x1 1/2” (sección mínima), o de tubo de Ø 1 1/2" (sección mínima) · Espesor de tubo de patas 1.5mm (mínimo) · Bandeja metálica inferior. · Regatones antideslizantes. · Soldado con proceso tig - acabado pulido sanitario. | 3 | 90 DÍAS CALENDARIO |  | 1 | 2 | 2
1067 | FRANCISCO IRAZOLA | TALLER SFT DE INDUSTRIA ALIMENTARIA | MOBILIARIO | MOB-136 | MOB-136-Y |  | MESA DE TRABAJO TIPO ISLA (1100 X 600 X 900 MM.) | · Material acero inoxidable c-304 · Medidas A 60 cm X L 110 cm X 90 cm H · Mesada con dobles de refuerzo de 40 mm como mínimo · Patas de tubo cuadrado 1 1/2"x1 1/2” (sección mínima), o de tubo de Ø 1 1/2" (sección mínima) · Espesor de tubo de patas 1.5mm (mínimo) · Bandeja metálica inferior. · Regatones antideslizantes. · Soldado con proceso tig - acabado pulido sanitario. | 3 | 90 DÍAS CALENDARIO |  | 1 | 1 | 1
1082 | FRANCISCO IRAZOLA | TALLER SFT DE INDUSTRIA ALIMENTARIA | MOBILIARIO | MOB-136 | MOB-136-Y |  | MESA DE TRABAJO TIPO ISLA (1100 X 600 X 900 MM.) | · Material acero inoxidable c-304 · Medidas A 60 cm X L 110 cm X 90 cm H · Mesada con dobles de refuerzo de 40 mm como mínimo · Patas de tubo cuadrado 1 1/2"x1 1/2” (sección mínima), o de tubo de Ø 1 1/2" (sección mínima) · Espesor de tubo de patas 1.5mm (mínimo) · Bandeja metálica inferior. · Regatones antideslizantes. · Soldado con proceso tig - acabado pulido sanitario. | 3 | 90 DÍAS CALENDARIO |  | 1 | 1 | 1
1343 | GUILLERMO E. BILLINGHURST | TALLER SFT DE INDUSTRIA ALIMENTARIA | MOBILIARIO | MOB-136 | MOB-136-Y |  | MESA DE TRABAJO TIPO ISLA (1100 X 600 X 900 MM.) | · Material acero inoxidable c-304 · Medidas A 60 cm X L 110 cm X 90 cm H · Mesada con dobles de refuerzo de 40 mm como mínimo · Patas de tubo cuadrado 1 1/2"x1 1/2” (sección mínima), o de tubo de Ø 1 1/2" (sección mínima) · Espesor de tubo de patas 1.5mm (mínimo) · Bandeja metálica inferior. · Regatones antideslizantes. · Soldado con proceso tig - acabado pulido sanitario. | 3 | 90 DÍAS CALENDARIO |  | 1 | 3 | 3
2027 | JOSE GRANDA | TALLER SFT DE INDUSTRIA ALIMENTARIA | MOBILIARIO | MOB-136 | MOB-136-Y |  | MESA DE TRABAJO TIPO ISLA (1100 X 600 X 900 MM.) | · Material acero inoxidable c-304 · Medidas A 60 cm X L 110 cm X 90 cm H · Mesada con dobles de refuerzo de 40 mm como mínimo · Patas de tubo cuadrado 1 1/2"x1 1/2” (sección mínima), o de tubo de Ø 1 1/2" (sección mínima) · Espesor de tubo de patas 1.5mm (mínimo) · Bandeja metálica inferior. · Regatones antideslizantes. · Soldado con proceso tig - acabado pulido sanitario. | 3 | 90 DÍAS CALENDARIO |  | 1 | 1 | 1
2042 | JOSE GRANDA | TALLER SFT DE INDUSTRIA ALIMENTARIA | MOBILIARIO | MOB-136 | MOB-136-Y |  | MESA DE TRABAJO TIPO ISLA (1100 X 600 X 900 MM.) | · Material acero inoxidable c-304 · Medidas A 60 cm X L 110 cm X 90 cm H · Mesada con dobles de refuerzo de 40 mm como mínimo · Patas de tubo cuadrado 1 1/2"x1 1/2” (sección mínima), o de tubo de Ø 1 1/2" (sección mínima) · Espesor de tubo de patas 1.5mm (mínimo) · Bandeja metálica inferior. · Regatones antideslizantes. · Soldado con proceso tig - acabado pulido sanitario. | 3 | 90 DÍAS CALENDARIO |  | 1 | 3 | 3
449 | 2026 SIMON BOLIVAR | TALLER SFT DE INDUSTRIA ALIMENTARIA | MOBILIARIO | MOB-137 | MOB-137 |  | MESA DE TRABAJO TIPO ISLA (2200 X 1000 X 900 MM.) | · Material acero inoxidable c-304 · Medidas A 100 cm X L 220 cm X 90 cm H · Mesada con dobles de refuerzo de 40 mm como mínimo · Patas de tubo cuadrado 1 1/2"x1 1/2” (sección mínima), o de tubo de Ø 1 1/2" (sección mínima) · Espesor de tubo de patas 1.5mm (mínimo) · Bandeja metálica inferior. · Regatones antideslizantes. · Soldado con proceso tig - acabado pulido sanitario. | 3 | 90 DÍAS CALENDARIO |  | 1 | 1 | 1
431 | 2026 SIMON BOLIVAR | TALLER SFT DE INDUSTRIA ALIMENTARIA | MOBILIARIO | MOB-138 | MOB-138 |  | MESA DE TRABAJO TIPO ISLA ACCESIBLE PARA DISCAPACITADO (1100 X 600 X 900 MM.) | · Material acero inoxidable c-304 · Medidas A 60 cm X L 110 cm X 90 cm H · Mesada con dobles de refuerzo de 40 mm como mínimo · Patas de tubo cuadrado 1 1/2"x1 1/2” (sección mínima), o de tubo de Ø 1 1/2" (sección mínima) . Espesor de tubo de patas 1.5mm (mínimo) · Regatones antideslizantes. · Soldado con proceso tig - acabado pulido sanitario. | 3 | 90 DÍAS CALENDARIO |  | 1 | 1 | 1
438 | 2026 SIMON BOLIVAR | TALLER SFT DE INDUSTRIA ALIMENTARIA | MOBILIARIO | MOB-138 | MOB-138 |  | MESA DE TRABAJO TIPO ISLA ACCESIBLE PARA DISCAPACITADO (1100 X 600 X 900 MM.) | · Material acero inoxidable c-304 · Medidas A 60 cm X L 110 cm X 90 cm H · Mesada con dobles de refuerzo de 40 mm como mínimo · Patas de tubo cuadrado 1 1/2"x1 1/2” (sección mínima), o de tubo de Ø 1 1/2" (sección mínima) . Espesor de tubo de patas 1.5mm (mínimo) · Regatones antideslizantes. · Soldado con proceso tig - acabado pulido sanitario. | 3 | 90 DÍAS CALENDARIO |  | 1 | 1 | 1
1061 | FRANCISCO IRAZOLA | TALLER SFT DE INDUSTRIA ALIMENTARIA | MOBILIARIO | MOB-138 | MOB-138 |  | MESA DE TRABAJO TIPO ISLA ACCESIBLE PARA DISCAPACITADO (1100 X 600 X 900 MM.) | · Material acero inoxidable c-304 · Medidas A 60 cm X L 110 cm X 90 cm H · Mesada con dobles de refuerzo de 40 mm como mínimo · Patas de tubo cuadrado 1 1/2"x1 1/2” (sección mínima), o de tubo de Ø 1 1/2" (sección mínima) . Espesor de tubo de patas 1.5mm (mínimo) · Regatones antideslizantes. · Soldado con proceso tig - acabado pulido sanitario. | 3 | 90 DÍAS CALENDARIO |  | 1 | 1 | 1
1068 | FRANCISCO IRAZOLA | TALLER SFT DE INDUSTRIA ALIMENTARIA | MOBILIARIO | MOB-138 | MOB-138 |  | MESA DE TRABAJO TIPO ISLA ACCESIBLE PARA DISCAPACITADO (1100 X 600 X 900 MM.) | · Material acero inoxidable c-304 · Medidas A 60 cm X L 110 cm X 90 cm H · Mesada con dobles de refuerzo de 40 mm como mínimo · Patas de tubo cuadrado 1 1/2"x1 1/2” (sección mínima), o de tubo de Ø 1 1/2" (sección mínima) . Espesor de tubo de patas 1.5mm (mínimo) · Regatones antideslizantes. · Soldado con proceso tig - acabado pulido sanitario. | 3 | 90 DÍAS CALENDARIO |  | 1 | 1 | 1
1344 | GUILLERMO E. BILLINGHURST | TALLER SFT DE INDUSTRIA ALIMENTARIA | MOBILIARIO | MOB-138 | MOB-138 |  | MESA DE TRABAJO TIPO ISLA ACCESIBLE PARA DISCAPACITADO (1100 X 600 X 900 MM.) | · Material acero inoxidable c-304 · Medidas A 60 cm X L 110 cm X 90 cm H · Mesada con dobles de refuerzo de 40 mm como mínimo · Patas de tubo cuadrado 1 1/2"x1 1/2” (sección mínima), o de tubo de Ø 1 1/2" (sección mínima) . Espesor de tubo de patas 1.5mm (mínimo) · Regatones antideslizantes. · Soldado con proceso tig - acabado pulido sanitario. | 3 | 90 DÍAS CALENDARIO |  | 1 | 1 | 1
2020 | JOSE GRANDA | TALLER SFT DE INDUSTRIA ALIMENTARIA | MOBILIARIO | MOB-138 | MOB-138 |  | MESA DE TRABAJO TIPO ISLA ACCESIBLE PARA DISCAPACITADO (1100 X 600 X 900 MM.) | · Material acero inoxidable c-304 · Medidas A 60 cm X L 110 cm X 90 cm H · Mesada con dobles de refuerzo de 40 mm como mínimo · Patas de tubo cuadrado 1 1/2"x1 1/2” (sección mínima), o de tubo de Ø 1 1/2" (sección mínima) . Espesor de tubo de patas 1.5mm (mínimo) · Regatones antideslizantes. · Soldado con proceso tig - acabado pulido sanitario. | 3 | 90 DÍAS CALENDARIO |  | 1 | 1 | 1
2028 | JOSE GRANDA | TALLER SFT DE INDUSTRIA ALIMENTARIA | MOBILIARIO | MOB-138 | MOB-138 |  | MESA DE TRABAJO TIPO ISLA ACCESIBLE PARA DISCAPACITADO (1100 X 600 X 900 MM.) | · Material acero inoxidable c-304 · Medidas A 60 cm X L 110 cm X 90 cm H · Mesada con dobles de refuerzo de 40 mm como mínimo · Patas de tubo cuadrado 1 1/2"x1 1/2” (sección mínima), o de tubo de Ø 1 1/2" (sección mínima) . Espesor de tubo de patas 1.5mm (mínimo) · Regatones antideslizantes. · Soldado con proceso tig - acabado pulido sanitario. | 3 | 90 DÍAS CALENDARIO |  | 1 | 1 | 1
450 | 2026 SIMON BOLIVAR | TALLER SFT DE INDUSTRIA ALIMENTARIA | MOBILIARIO | MOB-139 | MOB-139 |  | MESA DE TRABAJO TIPO ISLA ACCESIBLE PARA DISCAPACITADO (2200 X 1000 X 900 MM.) |  | 3 | 90 DÍAS CALENDARIO |  | 1 | 1 | 1
1077 | FRANCISCO IRAZOLA | TALLER SFT DE INDUSTRIA ALIMENTARIA | MOBILIARIO | MOB-139 | MOB-139 |  | MESA DE TRABAJO TIPO ISLA ACCESIBLE PARA DISCAPACITADO (2200 X 1000 X 900 MM.) |  | 3 | 90 DÍAS CALENDARIO |  | 1 | 1 | 1
2037 | JOSE GRANDA | TALLER SFT DE INDUSTRIA ALIMENTARIA | MOBILIARIO | MOB-139 | MOB-139 |  | MESA DE TRABAJO TIPO ISLA ACCESIBLE PARA DISCAPACITADO (2200 X 1000 X 900 MM.) |  | 3 | 90 DÍAS CALENDARIO |  | 1 | 1 | 1
76 | 16449 ELOY SOBERON FLORES | TALLER SFT DE COCINA Y REPOSTERÍA | MOBILIARIO | MOB-140 | MOB-140 |  | MESA DISCAPACITADO | · Ofrece un rango de ajuste en altura de 70 a 90 cm. · Tablero de madera aglomerada bilaminado, mínimo 18 mm de espesor, canteado con PVC 3mm o similar · Estructura metálica: mínimo de tubo cuadrado de 1½” x 1.5 mm. o tubo equivalente de 1,5 mm de espesor como mínimo. · Soporte de tubo cuadrado de 1 1/2", e: 1.5 mm, o tubo equivalente de 1,5 mm de espesor como mínimo con regatones antideslizantes. · Patas de acero con acabado en pintura polvo electrostático de 60 micras (mínimo). · La superficie de trabajo es de 700mm de profundidad x 850 mm de ancho. · El tablero deberá contar con una escotadura de R=0.30m · El mueble no requiere ser anclado en el piso. | 3 | 90 DÍAS CALENDARIO |  | 1 | 1 | 1
137 | 2026 SIMON BOLIVAR | TALLER SFT DE INDUSTRIA DEL VESTIDO | MOBILIARIO | MOB-140 | MOB-140 |  | MESA DISCAPACITADO | · Ofrece un rango de ajuste en altura de 70 a 90 cm. · Tablero de madera aglomerada bilaminado, mínimo 18 mm de espesor, canteado con PVC 3mm o similar · Estructura metálica: mínimo de tubo cuadrado de 1½” x 1.5 mm. o tubo equivalente de 1,5 mm de espesor como mínimo. · Soporte de tubo cuadrado de 1 1/2", e: 1.5 mm, o tubo equivalente de 1,5 mm de espesor como mínimo con regatones antideslizantes. · Patas de acero con acabado en pintura polvo electrostático de 60 micras (mínimo). · La superficie de trabajo es de 700mm de profundidad x 850 mm de ancho. · El tablero deberá contar con una escotadura de R=0.30m · El mueble no requiere ser anclado en el piso. | 3 | 90 DÍAS CALENDARIO |  | 1 | 1 | 1
242 | 2026 SIMON BOLIVAR | TALLER SFT DE COMPUTACIÓN E INFORMÁTICA | MOBILIARIO | MOB-140 | MOB-140 |  | MESA DISCAPACITADO | · Ofrece un rango de ajuste en altura de 70 a 90 cm. · Tablero de madera aglomerada bilaminado, mínimo 18 mm de espesor, canteado con PVC 3mm o similar · Estructura metálica: mínimo de tubo cuadrado de 1½” x 1.5 mm. o tubo equivalente de 1,5 mm de espesor como mínimo. · Soporte de tubo cuadrado de 1 1/2", e: 1.5 mm, o tubo equivalente de 1,5 mm de espesor como mínimo con regatones antideslizantes. · Patas de acero con acabado en pintura polvo electrostático de 60 micras (mínimo). · La superficie de trabajo es de 700mm de profundidad x 850 mm de ancho. · El tablero deberá contar con una escotadura de R=0.30m · El mueble no requiere ser anclado en el piso. | 3 | 90 DÍAS CALENDARIO |  | 1 | 1 | 1
333 | 2026 SIMON BOLIVAR | TALLER SFT DE ELECTRICIDAD | MOBILIARIO | MOB-140 | MOB-140 |  | MESA DISCAPACITADO | · Ofrece un rango de ajuste en altura de 70 a 90 cm. · Tablero de madera aglomerada bilaminado, mínimo 18 mm de espesor, canteado con PVC 3mm o similar · Estructura metálica: mínimo de tubo cuadrado de 1½” x 1.5 mm. o tubo equivalente de 1,5 mm de espesor como mínimo. · Soporte de tubo cuadrado de 1 1/2", e: 1.5 mm, o tubo equivalente de 1,5 mm de espesor como mínimo con regatones antideslizantes. · Patas de acero con acabado en pintura polvo electrostático de 60 micras (mínimo). · La superficie de trabajo es de 700mm de profundidad x 850 mm de ancho. · El tablero deberá contar con una escotadura de R=0.30m · El mueble no requiere ser anclado en el piso. | 3 | 90 DÍAS CALENDARIO |  | 1 | 1 | 1
418 | 2026 SIMON BOLIVAR | TALLER SFT DE INDUSTRIA ALIMENTARIA | MOBILIARIO | MOB-140 | MOB-140 |  | MESA DISCAPACITADO | · Ofrece un rango de ajuste en altura de 70 a 90 cm. · Tablero de madera aglomerada bilaminado, mínimo 18 mm de espesor, canteado con PVC 3mm o similar · Estructura metálica: mínimo de tubo cuadrado de 1½” x 1.5 mm. o tubo equivalente de 1,5 mm de espesor como mínimo. · Soporte de tubo cuadrado de 1 1/2", e: 1.5 mm, o tubo equivalente de 1,5 mm de espesor como mínimo con regatones antideslizantes. · Patas de acero con acabado en pintura polvo electrostático de 60 micras (mínimo). · La superficie de trabajo es de 700mm de profundidad x 850 mm de ancho. · El tablero deberá contar con una escotadura de R=0.30m · El mueble no requiere ser anclado en el piso. | 3 | 90 DÍAS CALENDARIO |  | 1 | 1 | 1
616 | 6049 RICARDO PALMA | TALLER SFT DE ELECTRÓNICA | MOBILIARIO | MOB-140 | MOB-140 |  | MESA DISCAPACITADO | · Ofrece un rango de ajuste en altura de 70 a 90 cm. · Tablero de madera aglomerada bilaminado, mínimo 18 mm de espesor, canteado con PVC 3mm o similar · Estructura metálica: mínimo de tubo cuadrado de 1½” x 1.5 mm. o tubo equivalente de 1,5 mm de espesor como mínimo. · Soporte de tubo cuadrado de 1 1/2", e: 1.5 mm, o tubo equivalente de 1,5 mm de espesor como mínimo con regatones antideslizantes. · Patas de acero con acabado en pintura polvo electrostático de 60 micras (mínimo). · La superficie de trabajo es de 700mm de profundidad x 850 mm de ancho. · El tablero deberá contar con una escotadura de R=0.30m · El mueble no requiere ser anclado en el piso. | 3 | 90 DÍAS CALENDARIO |  | 1 | 1 | 1
727 | 6049 RICARDO PALMA | TALLER SFT DE COMPUTACIÓN E INFORMÁTICA | MOBILIARIO | MOB-140 | MOB-140 |  | MESA DISCAPACITADO | · Ofrece un rango de ajuste en altura de 70 a 90 cm. · Tablero de madera aglomerada bilaminado, mínimo 18 mm de espesor, canteado con PVC 3mm o similar · Estructura metálica: mínimo de tubo cuadrado de 1½” x 1.5 mm. o tubo equivalente de 1,5 mm de espesor como mínimo. · Soporte de tubo cuadrado de 1 1/2", e: 1.5 mm, o tubo equivalente de 1,5 mm de espesor como mínimo con regatones antideslizantes. · Patas de acero con acabado en pintura polvo electrostático de 60 micras (mínimo). · La superficie de trabajo es de 700mm de profundidad x 850 mm de ancho. · El tablero deberá contar con una escotadura de R=0.30m · El mueble no requiere ser anclado en el piso. | 3 | 90 DÍAS CALENDARIO |  | 1 | 1 | 1
819 | 6049 RICARDO PALMA | TALLER SFT DE ELECTRICIDAD | MOBILIARIO | MOB-140 | MOB-140 |  | MESA DISCAPACITADO | · Ofrece un rango de ajuste en altura de 70 a 90 cm. · Tablero de madera aglomerada bilaminado, mínimo 18 mm de espesor, canteado con PVC 3mm o similar · Estructura metálica: mínimo de tubo cuadrado de 1½” x 1.5 mm. o tubo equivalente de 1,5 mm de espesor como mínimo. · Soporte de tubo cuadrado de 1 1/2", e: 1.5 mm, o tubo equivalente de 1,5 mm de espesor como mínimo con regatones antideslizantes. · Patas de acero con acabado en pintura polvo electrostático de 60 micras (mínimo). · La superficie de trabajo es de 700mm de profundidad x 850 mm de ancho. · El tablero deberá contar con una escotadura de R=0.30m · El mueble no requiere ser anclado en el piso. | 3 | 90 DÍAS CALENDARIO |  | 1 | 1 | 1
905 | FRANCISCO IRAZOLA | TALLER SFT DE MECÁNICA AUTOMOTRIZ | MOBILIARIO | MOB-140 | MOB-140 |  | MESA DISCAPACITADO | · Ofrece un rango de ajuste en altura de 70 a 90 cm. · Tablero de madera aglomerada bilaminado, mínimo 18 mm de espesor, canteado con PVC 3mm o similar · Estructura metálica: mínimo de tubo cuadrado de 1½” x 1.5 mm. o tubo equivalente de 1,5 mm de espesor como mínimo. · Soporte de tubo cuadrado de 1 1/2", e: 1.5 mm, o tubo equivalente de 1,5 mm de espesor como mínimo con regatones antideslizantes. · Patas de acero con acabado en pintura polvo electrostático de 60 micras (mínimo). · La superficie de trabajo es de 700mm de profundidad x 850 mm de ancho. · El tablero deberá contar con una escotadura de R=0.30m · El mueble no requiere ser anclado en el piso. | 3 | 90 DÍAS CALENDARIO |  | 1 | 1 | 1
1090 | FRANCISCO IRAZOLA | TALLER SFT DE INDUSTRIA ALIMENTARIA | MOBILIARIO | MOB-140 | MOB-140 |  | MESA DISCAPACITADO | · Ofrece un rango de ajuste en altura de 70 a 90 cm. · Tablero de madera aglomerada bilaminado, mínimo 18 mm de espesor, canteado con PVC 3mm o similar · Estructura metálica: mínimo de tubo cuadrado de 1½” x 1.5 mm. o tubo equivalente de 1,5 mm de espesor como mínimo. · Soporte de tubo cuadrado de 1 1/2", e: 1.5 mm, o tubo equivalente de 1,5 mm de espesor como mínimo con regatones antideslizantes. · Patas de acero con acabado en pintura polvo electrostático de 60 micras (mínimo). · La superficie de trabajo es de 700mm de profundidad x 850 mm de ancho. · El tablero deberá contar con una escotadura de R=0.30m · El mueble no requiere ser anclado en el piso. | 3 | 90 DÍAS CALENDARIO |  | 1 | 1 | 1
1240 | GUILLERMO E. BILLINGHURST | TALLER SFT DE ELECTRICIDAD | MOBILIARIO | MOB-140 | MOB-140 |  | MESA DISCAPACITADO | · Ofrece un rango de ajuste en altura de 70 a 90 cm. · Tablero de madera aglomerada bilaminado, mínimo 18 mm de espesor, canteado con PVC 3mm o similar · Estructura metálica: mínimo de tubo cuadrado de 1½” x 1.5 mm. o tubo equivalente de 1,5 mm de espesor como mínimo. · Soporte de tubo cuadrado de 1 1/2", e: 1.5 mm, o tubo equivalente de 1,5 mm de espesor como mínimo con regatones antideslizantes. · Patas de acero con acabado en pintura polvo electrostático de 60 micras (mínimo). · La superficie de trabajo es de 700mm de profundidad x 850 mm de ancho. · El tablero deberá contar con una escotadura de R=0.30m · El mueble no requiere ser anclado en el piso. | 3 | 90 DÍAS CALENDARIO |  | 1 | 1 | 1
1326 | GUILLERMO E. BILLINGHURST | TALLER SFT DE INDUSTRIA ALIMENTARIA | MOBILIARIO | MOB-140 | MOB-140 |  | MESA DISCAPACITADO | · Ofrece un rango de ajuste en altura de 70 a 90 cm. · Tablero de madera aglomerada bilaminado, mínimo 18 mm de espesor, canteado con PVC 3mm o similar · Estructura metálica: mínimo de tubo cuadrado de 1½” x 1.5 mm. o tubo equivalente de 1,5 mm de espesor como mínimo. · Soporte de tubo cuadrado de 1 1/2", e: 1.5 mm, o tubo equivalente de 1,5 mm de espesor como mínimo con regatones antideslizantes. · Patas de acero con acabado en pintura polvo electrostático de 60 micras (mínimo). · La superficie de trabajo es de 700mm de profundidad x 850 mm de ancho. · El tablero deberá contar con una escotadura de R=0.30m · El mueble no requiere ser anclado en el piso. | 3 | 90 DÍAS CALENDARIO |  | 1 | 0 | 0
1507 | GUILLERMO E. BILLINGHURST | TALLER SFT DE MECÁNICA AUTOMOTRIZ | MOBILIARIO | MOB-140 | MOB-140 |  | MESA DISCAPACITADO | · Ofrece un rango de ajuste en altura de 70 a 90 cm. · Tablero de madera aglomerada bilaminado, mínimo 18 mm de espesor, canteado con PVC 3mm o similar · Estructura metálica: mínimo de tubo cuadrado de 1½” x 1.5 mm. o tubo equivalente de 1,5 mm de espesor como mínimo. · Soporte de tubo cuadrado de 1 1/2", e: 1.5 mm, o tubo equivalente de 1,5 mm de espesor como mínimo con regatones antideslizantes. · Patas de acero con acabado en pintura polvo electrostático de 60 micras (mínimo). · La superficie de trabajo es de 700mm de profundidad x 850 mm de ancho. · El tablero deberá contar con una escotadura de R=0.30m · El mueble no requiere ser anclado en el piso. | 3 | 90 DÍAS CALENDARIO |  | 1 | 1 | 1
1661 | GUILLERMO E. BILLINGHURST | TALLER SFT DE COMPUTACIÓN E INFORMÁTICA | MOBILIARIO | MOB-140 | MOB-140 |  | MESA DISCAPACITADO | · Ofrece un rango de ajuste en altura de 70 a 90 cm. · Tablero de madera aglomerada bilaminado, mínimo 18 mm de espesor, canteado con PVC 3mm o similar · Estructura metálica: mínimo de tubo cuadrado de 1½” x 1.5 mm. o tubo equivalente de 1,5 mm de espesor como mínimo. · Soporte de tubo cuadrado de 1 1/2", e: 1.5 mm, o tubo equivalente de 1,5 mm de espesor como mínimo con regatones antideslizantes. · Patas de acero con acabado en pintura polvo electrostático de 60 micras (mínimo). · La superficie de trabajo es de 700mm de profundidad x 850 mm de ancho. · El tablero deberá contar con una escotadura de R=0.30m · El mueble no requiere ser anclado en el piso. | 3 | 90 DÍAS CALENDARIO |  | 1 | 1 | 1
1757 | GUILLERMO E. BILLINGHURST | TALLER SFT DE EBANISTERÍA | MOBILIARIO | MOB-140 | MOB-140 |  | MESA DISCAPACITADO | · Ofrece un rango de ajuste en altura de 70 a 90 cm. · Tablero de madera aglomerada bilaminado, mínimo 18 mm de espesor, canteado con PVC 3mm o similar · Estructura metálica: mínimo de tubo cuadrado de 1½” x 1.5 mm. o tubo equivalente de 1,5 mm de espesor como mínimo. · Soporte de tubo cuadrado de 1 1/2", e: 1.5 mm, o tubo equivalente de 1,5 mm de espesor como mínimo con regatones antideslizantes. · Patas de acero con acabado en pintura polvo electrostático de 60 micras (mínimo). · La superficie de trabajo es de 700mm de profundidad x 850 mm de ancho. · El tablero deberá contar con una escotadura de R=0.30m · El mueble no requiere ser anclado en el piso. | 3 | 90 DÍAS CALENDARIO |  | 1 | 1 | 1
1912 | JOSE GRANDA | TALLER SFT DE COMPUTACIÓN E INFORMÁTICA | MOBILIARIO | MOB-140 | MOB-140 |  | MESA DISCAPACITADO | · Ofrece un rango de ajuste en altura de 70 a 90 cm. · Tablero de madera aglomerada bilaminado, mínimo 18 mm de espesor, canteado con PVC 3mm o similar · Estructura metálica: mínimo de tubo cuadrado de 1½” x 1.5 mm. o tubo equivalente de 1,5 mm de espesor como mínimo. · Soporte de tubo cuadrado de 1 1/2", e: 1.5 mm, o tubo equivalente de 1,5 mm de espesor como mínimo con regatones antideslizantes. · Patas de acero con acabado en pintura polvo electrostático de 60 micras (mínimo). · La superficie de trabajo es de 700mm de profundidad x 850 mm de ancho. · El tablero deberá contar con una escotadura de R=0.30m · El mueble no requiere ser anclado en el piso. | 3 | 90 DÍAS CALENDARIO |  | 1 | 1 | 1
2007 | JOSE GRANDA | TALLER SFT DE INDUSTRIA ALIMENTARIA | MOBILIARIO | MOB-140 | MOB-140 |  | MESA DISCAPACITADO | · Ofrece un rango de ajuste en altura de 70 a 90 cm. · Tablero de madera aglomerada bilaminado, mínimo 18 mm de espesor, canteado con PVC 3mm o similar · Estructura metálica: mínimo de tubo cuadrado de 1½” x 1.5 mm. o tubo equivalente de 1,5 mm de espesor como mínimo. · Soporte de tubo cuadrado de 1 1/2", e: 1.5 mm, o tubo equivalente de 1,5 mm de espesor como mínimo con regatones antideslizantes. · Patas de acero con acabado en pintura polvo electrostático de 60 micras (mínimo). · La superficie de trabajo es de 700mm de profundidad x 850 mm de ancho. · El tablero deberá contar con una escotadura de R=0.30m · El mueble no requiere ser anclado en el piso. | 3 | 90 DÍAS CALENDARIO |  | 1 | 1 | 1
2216 | JOSE GRANDA | TALLER SFT DE MECÁNICA AUTOMOTRIZ | MOBILIARIO | MOB-140 | MOB-140 |  | MESA DISCAPACITADO | · Ofrece un rango de ajuste en altura de 70 a 90 cm. · Tablero de madera aglomerada bilaminado, mínimo 18 mm de espesor, canteado con PVC 3mm o similar · Estructura metálica: mínimo de tubo cuadrado de 1½” x 1.5 mm. o tubo equivalente de 1,5 mm de espesor como mínimo. · Soporte de tubo cuadrado de 1 1/2", e: 1.5 mm, o tubo equivalente de 1,5 mm de espesor como mínimo con regatones antideslizantes. · Patas de acero con acabado en pintura polvo electrostático de 60 micras (mínimo). · La superficie de trabajo es de 700mm de profundidad x 850 mm de ancho. · El tablero deberá contar con una escotadura de R=0.30m · El mueble no requiere ser anclado en el piso. | 3 | 90 DÍAS CALENDARIO |  | 1 | 1 | 1
2351 | MANUEL ANTONIO MESONES MURO | TALLER SFT DE INDUSTRIA DEL VESTIDO | MOBILIARIO | MOB-140 | MOB-140 |  | MESA DISCAPACITADO | · Ofrece un rango de ajuste en altura de 70 a 90 cm. · Tablero de madera aglomerada bilaminado, mínimo 18 mm de espesor, canteado con PVC 3mm o similar · Estructura metálica: mínimo de tubo cuadrado de 1½” x 1.5 mm. o tubo equivalente de 1,5 mm de espesor como mínimo. · Soporte de tubo cuadrado de 1 1/2", e: 1.5 mm, o tubo equivalente de 1,5 mm de espesor como mínimo con regatones antideslizantes. · Patas de acero con acabado en pintura polvo electrostático de 60 micras (mínimo). · La superficie de trabajo es de 700mm de profundidad x 850 mm de ancho. · El tablero deberá contar con una escotadura de R=0.30m · El mueble no requiere ser anclado en el piso. | 3 | 90 DÍAS CALENDARIO |  | 1 | 1 | 1
2503 | MANUEL ANTONIO MESONES MURO | TALLER SFT DE CONSTRUCCIONES METÁLICAS | TICS | TEC-114 | TEC-114 |  | PIZARRA (PANTALLA) TÁCTIL INTERACTIVA MULTI-TOUCH | TECNOLOGÍA: Pantalla Táctil, se debe pulsar con el dedo y/o cualquier otro puntero sobre la pantalla, debe permitir escribir, borrar e interconectar dispositivos tecnológicos. --- SUPERFICIE Antirreflectante --- TIPO DE PANEL LCD y/o LED --- TAMAÑO DE PANTALLA 75" --- RESOLUCIÓN 3840 x 2160 --- CONTRASTE 2000:1 o superior --- MÉTODO DE ESCRITURA Tactil, lapiz y/o lapicero compatible con la pantalla --- NUMERO DE TOQUES 10 como minimo --- CONECTIVIDAD Inalambrica IEEE 802.11 ac ---- PUERTOS E/S: USB, HDMI, RS232, VGA, Audio y RJ45 --- AUDIO 10W --- VOLTAJE 220VAC /60 HZ --- SISTEMA OPERATIVO DE LA PANTALLA Windows y/o IOS y/o Android y/o Linux y/o del mismo fabricante --- SOFTWARE Control del uso de la pantalla y/o manejo de la clase --- CERTIFICADO Energy Star y/o CE y/o FCC y/o RoHS. --- 02 lapiceros y/o lapiz inalámbrico compatible con el equipo. --- 01 Cable de alimentación y 01 cable de conexión de video y 01 cable --- USB y 01 Manual de Usuario --- 01 Kit de montaje con ruedas --- GARANTIA Tres (03) años Onsite a Nivel Nacional CONTIENE: . Softwares de última generación y utilitarios instalados en 64 Bits. Instalados en la computadora, trabajan con y sin conexión a internet. / Software Microsoft Office 2019 o superior (Word, Excel, PowerPoint, Visio, One Note y Ms Forms), idioma Español, de 64 Bits. · Software Antivirus: - Licenciada / Idioma español / Protección antivirus en tiempo real para proteger de virus, troyanos, adware, malware y phishing / Protección contra firewall / · Software - Programas CAD para dibujos en 2D, 3D y renderizado: - Gratuitos /libres (de código abierto) / Idioma español / Compatible con el sistema operativo de la computadora (Windows 11 o posterior) / Cuenta con herramientas de edición y modelado de muebles / Cuenta con editor geométrico interactivo, procesamiento de imágenes y señales / Alta capacidad de renderizado / Entre las alternativas gratuitas: SketchUp, Polyboard, Sweet Home 3D, entre otros. · Software para diseño gráfico publicitario: - Gratuitos /libres (de código abierto) / Idioma español / Compatible con el sistema operativo de la computadora (Windows 11 o posterior) / Permite crear diseños, gráficos, fotografías y sitios web / Dispone de herramientas profesionales de diseño, edición de imágenes y fotografías y diseño de páginas web. Funciones táctiles y para lápices intuitivos / Dispone de editor de gráficos vectoriales, textos y logos / Permite diseño de prototipos e interfaces para aplicaciones y sitios web / Entre las alternativas gratuitas /libres: Gimp, krita, Inkscape, Pencil Proyect, entre otros. · Software para diseño y edición de videos – spot publicitarios: - Gratuitos /libres (de código abierto) / Idioma español / Versión 2019 o superior / Compatible con el sistema operativo de la computadora (Windows 11 o posterior) / Permite diseñar y editar videos / Trabaja con diferentes formatos: Un amplio soporte para diferentes formatos, incluyendo MP4, AVI, MOV, AVCHD y más. / Permite crear videos de alta resolución: 4K, y trabajar en formato SD y HD / Dispone de las herramientas más utilizadas en los editores de vídeos: cortar, recortar, dividir y combinar en unos pocos clics. / Permite generar acabados: Varios filtros y efectos visuales para retocar el vídeo, efectos especiales en 2D y 3D / Dispone de herramientas para realizar diseños y animaciones en 3D y plantillas animadas gratuitas. / Permite editar, ajustar perfeccionar el audio / Entre las alternativas gratuitas /libres: Windows Movie Maker, Video editor Wondershare filmadora, Lightworks, VSDC Free Video editor, Blender, entre otros. · Software / programas para elaborar flujogramas: - Gratuitos /libres (de código abierto) / Idioma español / Compatible con el sistema operativo de la computadora (Windows 11 o posterior) / Diseña diagramas de flujos y organigramas / Contiene una variedad de símbolos y estilos de conexión de líneas. / Edita, personaliza colores, rellenos y trazos / Entre las alternativas gratuitas /libres: clickCharts, CreatelyDia, y Ed Graph Editor, Pencil project, entre otros. · Software para elaborar presupuestos: - Gratuitos /libres (de código abierto) / Idioma español / Compatible con el sistema operativo de la computadora (Windows 11 o posterior) / Crea presupuestos, gestiona la facturación y la planificación de presupuestos / Entre las alternativas gratuitas /libres: Holded, debitor, Billage, entre otros. | 3 | 170 DÍAS CALENDARIO | COCINA Y REPOSTERÍA, COMPUTACIÓN E INFORMÁTICA, CONSTRUCCIONES METÁLICAS, EBANISTERÍA, ELECTRICIDAD, ELECTRÓNICA, INDUSTRIA ALIMENTARIA, INDUSTRIA DEL VESTIDO, MECÁNICA AUTOMOTRÍZ | 1 | 1 | 1 |  |  |  |  | SI | NO | SUSTENTO | CRÍTICO | ViewSonic | IFP7573 | https://www.viewsonic.com/la/products/ifp7550.html#specTabs.specifications | TEC-114 PIZARRA (PANTALLA) TÁCTIL INTERACTIVA MULTI-TOUCH - CET | [14 empty] | NALDI | Instalar antivirus, software CAD, diseño gráfico, edición de video, flujogramas y presupuestos |  | Adaptador de VGA a HDMI Rack para pizarra Instalar los programas
2542 | MANUEL ANTONIO MESONES MURO | TALLER SFT DE EBANISTERÍA | MOBILIARIO | MOB-140 | MOB-140 |  | MESA DISCAPACITADO | · Ofrece un rango de ajuste en altura de 70 a 90 cm. · Tablero de madera aglomerada bilaminado, mínimo 18 mm de espesor, canteado con PVC 3mm o similar · Estructura metálica: mínimo de tubo cuadrado de 1½” x 1.5 mm. o tubo equivalente de 1,5 mm de espesor como mínimo. · Soporte de tubo cuadrado de 1 1/2", e: 1.5 mm, o tubo equivalente de 1,5 mm de espesor como mínimo con regatones antideslizantes. · Patas de acero con acabado en pintura polvo electrostático de 60 micras (mínimo). · La superficie de trabajo es de 700mm de profundidad x 850 mm de ancho. · El tablero deberá contar con una escotadura de R=0.30m · El mueble no requiere ser anclado en el piso. | 3 | 90 DÍAS CALENDARIO |  | 1 | 1 | 1
622 | 6049 RICARDO PALMA | TALLER SFT DE ELECTRÓNICA | HERRAMIENTAS | MAT-161 | MAT-161 |  | EXTINTOR CO2 | · Extintor de gas carbónico CO2. · Adecuado para uso en incendios de clase B y C. · Capacidad del agente: 5 lb (2,27 kg). · Rango de temperatura: -30 a 49 °C. · Tiempo de descarga: 9 segundos. · Cuenta con precinto de seguridad. · Con soporte colgador de pared. · Certificado de operatividad y vigencia de presión hidrostática (PH). · Tarjeta de inspección y etiqueta de mantenimiento, conforme a la NTP 350.043-INDECI. · Certificación UL. | 3 | 90 DÍAS CALENDARIO | COCINA Y REPOSTERÍA, COMPUTACIÓN E INFORMÁTICA, EBANISTERÍA, ELECTRICIDAD, ELECTRÓNICA, INDUSTRIA ALIMENTARIA, INDUSTRIA DEL VESTIDO, MECÁNICA AUTOMOTRÍZ | 1 | 1 | 1 |  |  |  |  | CONSULTA FINAL | NO | NO | - | FIREMAN'S | Extintores Portátiles Manuales de Dióxido de Carbono | https://firemansperu.com/productos/extintores-firemans/dioxido-de-carbono/ | MAT-161 EXTINTOR CO2 - CET | [14 empty] | BRUNO | añadir el Cuenta con precinto de seguridad. (consultar primero)
734 | 6049 RICARDO PALMA | TALLER SFT DE COMPUTACIÓN E INFORMÁTICA | HERRAMIENTAS | MAT-161 | MAT-161 |  | EXTINTOR CO2 | · Extintor de gas carbónico CO2. · Adecuado para uso en incendios de clase B y C. · Capacidad del agente: 5 lb (2,27 kg). · Rango de temperatura: -30 a 49 °C. · Tiempo de descarga: 9 segundos. · Cuenta con precinto de seguridad. · Con soporte colgador de pared. · Certificado de operatividad y vigencia de presión hidrostática (PH). · Tarjeta de inspección y etiqueta de mantenimiento, conforme a la NTP 350.043-INDECI. · Certificación UL. | 3 | 90 DÍAS CALENDARIO | COCINA Y REPOSTERÍA, COMPUTACIÓN E INFORMÁTICA, EBANISTERÍA, ELECTRICIDAD, ELECTRÓNICA, INDUSTRIA ALIMENTARIA, INDUSTRIA DEL VESTIDO, MECÁNICA AUTOMOTRÍZ | 1 | 1 | 1 |  |  |  |  | CONSULTA FINAL | NO | NO | - | FIREMAN'S | Extintores Portátiles Manuales de Dióxido de Carbono | https://firemansperu.com/productos/extintores-firemans/dioxido-de-carbono/ | MAT-161 EXTINTOR CO2 - CET | [14 empty] | BRUNO
264 | 2026 SIMON BOLIVAR | TALLER SFT DE COMPUTACIÓN E INFORMÁTICA | MOBILIARIO | MOB-142 | MOB-142 |  | MESA PARA ENTRENADOR BÁSICO | Estructura de metal y tablero de madera tornillo u otra especie similar. · Tablero superior, mínimo de 32 mm de espesor. Contiene 13 % de humedad como máximo, barnizado, previo sellado de la madera, con tratamiento contra polillas. · Cuenta con 4 patas de acero de tubo cuadrado de 2" x 2" x 1,5 mm de espesor, con 3 amarres de tubo cuadrado de 2" · Patas con regatones resistentes. · Acabado en pintura polvo electrostático de 60 micras mínimo. · Dimensiones: 2400 mm x 600 mm x 1100 mm. (ancho, profundidad, alto) | 3 | 90 DÍAS CALENDARIO |  | 1 | 1 | 1
749 | 6049 RICARDO PALMA | TALLER SFT DE COMPUTACIÓN E INFORMÁTICA | MOBILIARIO | MOB-142 | MOB-142 |  | MESA PARA ENTRENADOR BÁSICO | Estructura de metal y tablero de madera tornillo u otra especie similar. · Tablero superior, mínimo de 32 mm de espesor. Contiene 13 % de humedad como máximo, barnizado, previo sellado de la madera, con tratamiento contra polillas. · Cuenta con 4 patas de acero de tubo cuadrado de 2" x 2" x 1,5 mm de espesor, con 3 amarres de tubo cuadrado de 2" · Patas con regatones resistentes. · Acabado en pintura polvo electrostático de 60 micras mínimo. · Dimensiones: 2400 mm x 600 mm x 1100 mm. (ancho, profundidad, alto) | 3 | 90 DÍAS CALENDARIO |  | 1 | 1 | 1
1684 | GUILLERMO E. BILLINGHURST | TALLER SFT DE COMPUTACIÓN E INFORMÁTICA | MOBILIARIO | MOB-142 | MOB-142 |  | MESA PARA ENTRENADOR BÁSICO | Estructura de metal y tablero de madera tornillo u otra especie similar. · Tablero superior, mínimo de 32 mm de espesor. Contiene 13 % de humedad como máximo, barnizado, previo sellado de la madera, con tratamiento contra polillas. · Cuenta con 4 patas de acero de tubo cuadrado de 2" x 2" x 1,5 mm de espesor, con 3 amarres de tubo cuadrado de 2" · Patas con regatones resistentes. · Acabado en pintura polvo electrostático de 60 micras mínimo. · Dimensiones: 2400 mm x 600 mm x 1100 mm. (ancho, profundidad, alto) | 3 | 90 DÍAS CALENDARIO |  | 1 | 1 | 1
1935 | JOSE GRANDA | TALLER SFT DE COMPUTACIÓN E INFORMÁTICA | MOBILIARIO | MOB-142 | MOB-142 |  | MESA PARA ENTRENADOR BÁSICO | Estructura de metal y tablero de madera tornillo u otra especie similar. · Tablero superior, mínimo de 32 mm de espesor. Contiene 13 % de humedad como máximo, barnizado, previo sellado de la madera, con tratamiento contra polillas. · Cuenta con 4 patas de acero de tubo cuadrado de 2" x 2" x 1,5 mm de espesor, con 3 amarres de tubo cuadrado de 2" · Patas con regatones resistentes. · Acabado en pintura polvo electrostático de 60 micras mínimo. · Dimensiones: 2400 mm x 600 mm x 1100 mm. (ancho, profundidad, alto) | 3 | 90 DÍAS CALENDARIO |  | 1 | 1 | 1
828 | 6049 RICARDO PALMA | TALLER SFT DE ELECTRICIDAD | HERRAMIENTAS | MAT-161 | MAT-161 |  | EXTINTOR CO2 |  | 3 | 90 DÍAS CALENDARIO | COCINA Y REPOSTERÍA, COMPUTACIÓN E INFORMÁTICA, EBANISTERÍA, ELECTRICIDAD, ELECTRÓNICA, INDUSTRIA ALIMENTARIA, INDUSTRIA DEL VESTIDO, MECÁNICA AUTOMOTRÍZ | 1 | 1 | 1 |  |  |  |  | CONSULTA FINAL | NO | NO | - | FIREMAN'S | Extintores Portátiles Manuales de Dióxido de Carbono | https://firemansperu.com/productos/extintores-firemans/dioxido-de-carbono/ | MAT-161 EXTINTOR CO2 - CET | [14 empty] | BRUNO | añadir el Cuenta con precinto de seguridad. (consultar primero)
917 | FRANCISCO IRAZOLA | TALLER SFT DE MECÁNICA AUTOMOTRIZ | HERRAMIENTAS | MAT-161 | MAT-161 |  | EXTINTOR CO2 | Extintor de gas carbónico CO2. · Adecuado para uso en incendios de clase B y C. · Capacidad del agente: 5 lb (2,27 kg). · Rango de temperatura: -30 a 49 °C. · Tiempo de descarga: 9 segundos. · Cuenta con precinto de seguridad. · Con soporte colgador de pared. · Certificado de operatividad y vigencia de presión hidrostática (PH). · Tarjeta de inspección y etiqueta de mantenimiento, conforme a la NTP 350.043-INDECI. · Certificación UL. | 3 | 90 DÍAS CALENDARIO | COCINA Y REPOSTERÍA, COMPUTACIÓN E INFORMÁTICA, EBANISTERÍA, ELECTRICIDAD, ELECTRÓNICA, INDUSTRIA ALIMENTARIA, INDUSTRIA DEL VESTIDO, MECÁNICA AUTOMOTRÍZ | 1 | 1 | 1 |  |  |  |  | CONSULTA FINAL | NO | NO | - | FIREMAN'S | Extintores Portátiles Manuales de Dióxido de Carbono | https://firemansperu.com/productos/extintores-firemans/dioxido-de-carbono/ | MAT-161 EXTINTOR CO2 - CET | [14 empty] | BRUNO
159 | 2026 SIMON BOLIVAR | TALLER SFT DE INDUSTRIA DEL VESTIDO | MOBILIARIO | MOB-149 | MOB-149 |  | MESA PARA TRAZO Y CORTE (2000 MM X 1200 MM X 800 MM.) | · Para trazo y corte. Estructura fabricada íntegramente de metal. · Tablero superior e inferior de madera aglomerada bilaminado, mínimo 18 mm de espesor, con tapa de canto grueso. · Estructura metálica, mínimo de tubo cuadrado de 1 1/2 " x 1.5 mm y/o ángulos de 1 1/2 x 2 mm · Seis patas de metal de tubo cuadrado de 2" x 2" x 1.5 mm de espesor · Acabado en pintura polvo electrostático de 60 micras · Dimensiones: 2,00 m x 1,20 m x 0,80 m. | 3 | 90 DÍAS CALENDARIO |  | 1 | 1 | 1
2359 | MANUEL ANTONIO MESONES MURO | TALLER SFT DE INDUSTRIA DEL VESTIDO | MOBILIARIO | MOB-149 | MOB-149 |  | MESA PARA TRAZO Y CORTE (2000 MM X 1200 MM X 800 MM.) | · Para trazo y corte. Estructura fabricada íntegramente de metal. · Tablero superior e inferior de madera aglomerada bilaminado, mínimo 18 mm de espesor, con tapa de canto grueso. · Estructura metálica, mínimo de tubo cuadrado de 1 1/2 " x 1.5 mm y/o ángulos de 1 1/2 x 2 mm · Seis patas de metal de tubo cuadrado de 2" x 2" x 1.5 mm de espesor · Acabado en pintura polvo electrostático de 60 micras · Dimensiones: 2,00 m x 1,20 m x 0,80 m. | 3 | 90 DÍAS CALENDARIO |  | 1 | 2 | 2
254 | 2026 SIMON BOLIVAR | TALLER SFT DE COMPUTACIÓN E INFORMÁTICA | MOBILIARIO | MOB-123 | MOB-123 |  | MESA SEMICIRCULAR PARA SET DE RADIO | · Tablero de madera aglomerada bilaminado, 30 mm de espesor (mínimo), canteado en PVC de 3 mm. · tablero con radio interior de 40 cm y radio exterior de 100cm, deberá contar con mínimo 200 cm de largo de tablero. · El mueble no requiere ser anclado en el piso · Estructura metálica: mínimo de tubo cuadrado de 1” x 1,5 mm mínimo. | 3 | 90 DÍAS CALENDARIO |  | 1 | 1 | 1
739 | 6049 RICARDO PALMA | TALLER SFT DE COMPUTACIÓN E INFORMÁTICA | MOBILIARIO | MOB-123 | MOB-123 |  | MESA SEMICIRCULAR PARA SET DE RADIO | · Tablero de madera aglomerada bilaminado, 30 mm de espesor (mínimo), canteado en PVC de 3 mm. · tablero con radio interior de 40 cm y radio exterior de 100cm, deberá contar con mínimo 200 cm de largo de tablero. · El mueble no requiere ser anclado en el piso · Estructura metálica: mínimo de tubo cuadrado de 1” x 1,5 mm mínimo. | 3 | 90 DÍAS CALENDARIO |  | 1 | 1 | 1
1674 | GUILLERMO E. BILLINGHURST | TALLER SFT DE COMPUTACIÓN E INFORMÁTICA | MOBILIARIO | MOB-123 | MOB-123 |  | MESA SEMICIRCULAR PARA SET DE RADIO | · Tablero de madera aglomerada bilaminado, 30 mm de espesor (mínimo), canteado en PVC de 3 mm. · tablero con radio interior de 40 cm y radio exterior de 100cm, deberá contar con mínimo 200 cm de largo de tablero. · El mueble no requiere ser anclado en el piso · Estructura metálica: mínimo de tubo cuadrado de 1” x 1,5 mm mínimo. | 3 | 90 DÍAS CALENDARIO |  | 1 | 1 | 1
1925 | JOSE GRANDA | TALLER SFT DE COMPUTACIÓN E INFORMÁTICA | MOBILIARIO | MOB-123 | MOB-123 |  | MESA SEMICIRCULAR PARA SET DE RADIO | · Tablero de madera aglomerada bilaminado, 30 mm de espesor (mínimo), canteado en PVC de 3 mm. · tablero con radio interior de 40 cm y radio exterior de 100cm, deberá contar con mínimo 200 cm de largo de tablero. · El mueble no requiere ser anclado en el piso · Estructura metálica: mínimo de tubo cuadrado de 1” x 1,5 mm mínimo. | 3 | 90 DÍAS CALENDARIO |  | 1 | 1 | 1
278 | 2026 SIMON BOLIVAR | TALLER SFT DE COMPUTACIÓN E INFORMÁTICA | EQUIPOS | ESP-254 | ESP-254 |  | MICRÓFONO CONDENSADOR PARA ESTUDIO |  | 3 | 170 DÍAS CALENDARIO |  | 1 | 3 | 3 |  |  |  | SI | SI | SI | - | - | BLUE (LOGITECH) | YETI NANO | https://www.logitechg.com/en-us/shop/p/yeti-nano-usb-microphone.988-000088 | ESP-254 MICRÓFONO CONDENSADOR PARA ESTUDIO - CET | https://drive.google.com/file/d/1q6KTacf-iDxDU0AdcqowZ3N6Vd1i2uA8/view?usp=drive_link | [13 empty] | MICHEL
764 | 6049 RICARDO PALMA | TALLER SFT DE COMPUTACIÓN E INFORMÁTICA | EQUIPOS | ESP-254 | ESP-254 |  | MICRÓFONO CONDENSADOR PARA ESTUDIO |  | 3 | 170 DÍAS CALENDARIO |  | 1 | 3 | 3 |  |  |  | SI | SI | SI | - | - | BLUE (LOGITECH) | YETI NANO | https://www.logitechg.com/en-us/shop/p/yeti-nano-usb-microphone.988-000088 | ESP-254 MICRÓFONO CONDENSADOR PARA ESTUDIO - CET | https://drive.google.com/file/d/1q6KTacf-iDxDU0AdcqowZ3N6Vd1i2uA8/view?usp=drive_link | [13 empty] | MICHEL
1703 | GUILLERMO E. BILLINGHURST | TALLER SFT DE COMPUTACIÓN E INFORMÁTICA | EQUIPOS | ESP-254 | ESP-254 |  | MICRÓFONO CONDENSADOR PARA ESTUDIO |  | 3 | 170 DÍAS CALENDARIO |  | 1 | 3 | 3 |  |  |  | SI | SI | SI | - | - | BLUE (LOGITECH) | YETI NANO | https://www.logitechg.com/en-us/shop/p/yeti-nano-usb-microphone.988-000088 | ESP-254 MICRÓFONO CONDENSADOR PARA ESTUDIO - CET | https://drive.google.com/file/d/1q6KTacf-iDxDU0AdcqowZ3N6Vd1i2uA8/view?usp=drive_link | [13 empty] | MICHEL
1954 | JOSE GRANDA | TALLER SFT DE COMPUTACIÓN E INFORMÁTICA | EQUIPOS | ESP-254 | ESP-254 |  | MICRÓFONO CONDENSADOR PARA ESTUDIO |  | 3 | 170 DÍAS CALENDARIO |  | 1 | 3 | 3 |  |  |  | SI | SI | SI | - | - | BLUE (LOGITECH) | YETI NANO | https://www.logitechg.com/en-us/shop/p/yeti-nano-usb-microphone.988-000088 | ESP-254 MICRÓFONO CONDENSADOR PARA ESTUDIO - CET | https://drive.google.com/file/d/1q6KTacf-iDxDU0AdcqowZ3N6Vd1i2uA8/view?usp=drive_link | [13 empty] | MICHEL
279 | 2026 SIMON BOLIVAR | TALLER SFT DE COMPUTACIÓN E INFORMÁTICA | EQUIPOS | ESP-256 | ESP-256 |  | MICRÓFONO DINÁMICO |  | 3 | 170 DÍAS CALENDARIO |  | 1 | 1 | 1 |  |  |  | SI | SI | SI | - | - | BLUE (LOGITECH) | YETI NANO | https://www.logitechg.com/en-us/shop/p/yeti-nano-usb-microphone.988-000088 | ESP-256 MICRÓFONO DINÁMICO - CET | https://drive.google.com/file/d/12OU9N5HMgPBD_tH0-ynhY1fuwoQBlUih/view?usp=sharing | [13 empty] | MICHEL
765 | 6049 RICARDO PALMA | TALLER SFT DE COMPUTACIÓN E INFORMÁTICA | EQUIPOS | ESP-256 | ESP-256 |  | MICRÓFONO DINÁMICO |  | 3 | 170 DÍAS CALENDARIO |  | 1 | 1 | 1 |  |  |  | SI | SI | SI | - | - | BLUE (LOGITECH) | YETI NANO | https://www.logitechg.com/en-us/shop/p/yeti-nano-usb-microphone.988-000088 | ESP-256 MICRÓFONO DINÁMICO - CET | https://drive.google.com/file/d/12OU9N5HMgPBD_tH0-ynhY1fuwoQBlUih/view?usp=sharing | [13 empty] | MICHEL
1704 | GUILLERMO E. BILLINGHURST | TALLER SFT DE COMPUTACIÓN E INFORMÁTICA | EQUIPOS | ESP-256 | ESP-256 |  | MICRÓFONO DINÁMICO |  | 3 | 170 DÍAS CALENDARIO |  | 1 | 1 | 1 |  |  |  | SI | SI | SI | - | - | BLUE (LOGITECH) | YETI NANO | https://www.logitechg.com/en-us/shop/p/yeti-nano-usb-microphone.988-000088 | ESP-256 MICRÓFONO DINÁMICO - CET | https://drive.google.com/file/d/12OU9N5HMgPBD_tH0-ynhY1fuwoQBlUih/view?usp=sharing | [13 empty] | MICHEL
1955 | JOSE GRANDA | TALLER SFT DE COMPUTACIÓN E INFORMÁTICA | EQUIPOS | ESP-256 | ESP-256 |  | MICRÓFONO DINÁMICO |  | 3 | 170 DÍAS CALENDARIO |  | 1 | 1 | 1 |  |  |  | SI | SI | SI | - | - | BLUE (LOGITECH) | YETI NANO | https://www.logitechg.com/en-us/shop/p/yeti-nano-usb-microphone.988-000088 | ESP-256 MICRÓFONO DINÁMICO - CET | https://drive.google.com/file/d/12OU9N5HMgPBD_tH0-ynhY1fuwoQBlUih/view?usp=sharing | [13 empty] | MICHEL
1085 | FRANCISCO IRAZOLA | TALLER SFT DE INDUSTRIA ALIMENTARIA | HERRAMIENTAS | MAT-161 | MAT-161 |  | EXTINTOR CO2 | · Extintor de gas carbónico CO2. · Adecuado para uso en incendios de clase B y C. · Capacidad del agente: 5 lb (2,27 kg). · Rango de temperatura: -30 a 49 °C. · Tiempo de descarga: 9 segundos. · Cuenta con precinto de seguridad. · Con soporte colgador de pared. · Certificado de operatividad y vigencia de presión hidrostática (PH). · Tarjeta de inspección y etiqueta de mantenimiento, conforme a la NTP 350.043-INDECI. · Certificación UL. | 3 | 90 DÍAS CALENDARIO | COCINA Y REPOSTERÍA, COMPUTACIÓN E INFORMÁTICA, EBANISTERÍA, ELECTRICIDAD, ELECTRÓNICA, INDUSTRIA ALIMENTARIA, INDUSTRIA DEL VESTIDO, MECÁNICA AUTOMOTRÍZ | 1 | 1 | 1 |  |  |  |  | CONSULTA FINAL | NO | NO | - | FIREMAN'S | Extintores Portátiles Manuales de Dióxido de Carbono | https://firemansperu.com/productos/extintores-firemans/dioxido-de-carbono/ | MAT-161 EXTINTOR CO2 - CET | [14 empty] | BRUNO
1250 | GUILLERMO E. BILLINGHURST | TALLER SFT DE ELECTRICIDAD | HERRAMIENTAS | MAT-161 | MAT-161 |  | EXTINTOR CO2 |  | 3 | 90 DÍAS CALENDARIO | COCINA Y REPOSTERÍA, COMPUTACIÓN E INFORMÁTICA, EBANISTERÍA, ELECTRICIDAD, ELECTRÓNICA, INDUSTRIA ALIMENTARIA, INDUSTRIA DEL VESTIDO, MECÁNICA AUTOMOTRÍZ | 1 | 1 | 1 |  |  |  |  | CONSULTA FINAL | NO | NO | - | FIREMAN'S | Extintores Portátiles Manuales de Dióxido de Carbono | https://firemansperu.com/productos/extintores-firemans/dioxido-de-carbono/ | MAT-161 EXTINTOR CO2 - CET | [14 empty] | BRUNO | añadir el Cuenta con precinto de seguridad. (consultar primero)
1362 | GUILLERMO E. BILLINGHURST | TALLER SFT DE INDUSTRIA ALIMENTARIA | HERRAMIENTAS | MAT-161 | MAT-161 |  | EXTINTOR CO2 | · Extintor de gas carbónico CO2. · Adecuado para uso en incendios de clase B y C. · Capacidad del agente: 5 lb (2,27 kg). · Rango de temperatura: -30 a 49 °C. · Tiempo de descarga: 9 segundos. · Cuenta con precinto de seguridad. · Con soporte colgador de pared. · Certificado de operatividad y vigencia de presión hidrostática (PH). · Tarjeta de inspección y etiqueta de mantenimiento, conforme a la NTP 350.043-INDECI. · Certificación UL. | 3 | 90 DÍAS CALENDARIO | COCINA Y REPOSTERÍA, COMPUTACIÓN E INFORMÁTICA, EBANISTERÍA, ELECTRICIDAD, ELECTRÓNICA, INDUSTRIA ALIMENTARIA, INDUSTRIA DEL VESTIDO, MECÁNICA AUTOMOTRÍZ | 1 | 1 | 1 |  |  |  |  | CONSULTA FINAL | NO | NO | - | FIREMAN'S | Extintores Portátiles Manuales de Dióxido de Carbono | https://firemansperu.com/productos/extintores-firemans/dioxido-de-carbono/ | MAT-161 EXTINTOR CO2 - CET | [14 empty] | BRUNO
1518 | GUILLERMO E. BILLINGHURST | TALLER SFT DE MECÁNICA AUTOMOTRIZ | HERRAMIENTAS | MAT-161 | MAT-161 |  | EXTINTOR CO2 | Extintor de gas carbónico CO2. · Adecuado para uso en incendios de clase B y C. · Capacidad del agente: 5 lb (2,27 kg). · Rango de temperatura: -30 a 49 °C. · Tiempo de descarga: 9 segundos. · Cuenta con precinto de seguridad. · Con soporte colgador de pared. · Certificado de operatividad y vigencia de presión hidrostática (PH). · Tarjeta de inspección y etiqueta de mantenimiento, conforme a la NTP 350.043-INDECI. · Certificación UL. | 3 | 90 DÍAS CALENDARIO | COCINA Y REPOSTERÍA, COMPUTACIÓN E INFORMÁTICA, EBANISTERÍA, ELECTRICIDAD, ELECTRÓNICA, INDUSTRIA ALIMENTARIA, INDUSTRIA DEL VESTIDO, MECÁNICA AUTOMOTRÍZ | 1 | 1 | 1 |  |  |  |  | CONSULTA FINAL | NO | NO | - | FIREMAN'S | Extintores Portátiles Manuales de Dióxido de Carbono | https://firemansperu.com/productos/extintores-firemans/dioxido-de-carbono/ | MAT-161 EXTINTOR CO2 - CET | [14 empty] | BRUNO
88 | 16449 ELOY SOBERON FLORES | TALLER SFT DE COCINA Y REPOSTERÍA | EQUIPOS | ESP-255 | ESP-255 |  | MICROONDAS | • Capacidad minima 20 L • Potencia mínima 1000W • Grill simultáneo • Grill de cuarzo. 5 Niveles de potencia • Función Defrost • Temporizador • Diámetro del plato 255 mm • Dimensiones aproximadas (cm) Altura: 25,9 x Ancho: 44 x Fondo: 35,8. | 3 | 170 DÍAS CALENDARIO |  | 1 | 1 | 1 |  |  |  | SI | SI | SI | - | - | LG | MH6535GIS | https://www.lg.com/eastafrica/microwaves/lg-MH6535GIS | ESP-255 MICROONDAS- CET.xlsx | https://drive.google.com/file/d/15LoV-vAGY-1KOnDNnA02w6nMvhdIogoZ/view?usp=sharing | [5 empty] | NACIONAL | [7 empty] | JORGE
706 | 6049 RICARDO PALMA | TALLER SFT DE ELECTRÓNICA | EQUIPOS | ESP-257 | ESP-257 |  | MINITALADRO PORTATIL |  | 3 | 170 DÍAS CALENDARIO |  | 1 | 4 | 4 |  |  |  | SI | SI | SI | - | - | TOTAL TOOLS | TG501032 | https://www.totalbusiness.com/product/mini-grinder/TG501032 | ESP-257 MINITALADRO PORTATIL - CET | https://drive.google.com/file/d/18P_jCAcrImvVKOb8MC5LehbTwlGscbHT/view | [13 empty] | BRUNO | Se debe adquirir escobillas de carbones aparte para repuesto q sean compatibles con el minitaladro. |  | Total Carbon Brush Tg501032-Sp-10 (D | https://www.gmr.com.fj/product/total-carbon-brush-tg501032-sp-10-d/
389 | 2026 SIMON BOLIVAR | TALLER SFT DE ELECTRICIDAD | EQUIPOS | ESP-258 | ESP-258 |  | MÓDULO DE BLUETOOTH TIPO HC-05 PARA PLATAFORMA ELECTRÓNICA DE CÓDIGO ABIERTO | Características del módulo: - 6 pines de conexión - Actúa como MÁSTER y SLAVE | 3 | 170 DÍAS CALENDARIO |  | 1 | 4 | 4 |  |  |  | SI | SI | SI | - | - | Genérico | HC-05 | https://naylampmechatronics.com/inalambrico/43-modulo-bluetooth-hc05.html | ESP-258 MÓDULO DE BLUETOOTH TIPO HC-05 PARA PLATAFORMA ELECTRÓNICA - CET | [14 empty] | BRUNO
875 | 6049 RICARDO PALMA | TALLER SFT DE ELECTRICIDAD | EQUIPOS | ESP-258 | ESP-258 |  | MÓDULO DE BLUETOOTH TIPO HC-05 PARA PLATAFORMA ELECTRÓNICA DE CÓDIGO ABIERTO | Características del módulo: - 6 pines de conexión - Actúa como MÁSTER y SLAVE | 3 | 170 DÍAS CALENDARIO |  | 1 | 4 | 4 |  |  |  | SI | SI | SI | - | - | Genérico | HC-05 | https://naylampmechatronics.com/inalambrico/43-modulo-bluetooth-hc05.html | ESP-258 MÓDULO DE BLUETOOTH TIPO HC-05 PARA PLATAFORMA ELECTRÓNICA - CET | [14 empty] | BRUNO
1297 | GUILLERMO E. BILLINGHURST | TALLER SFT DE ELECTRICIDAD | EQUIPOS | ESP-258 | ESP-258 |  | MÓDULO DE BLUETOOTH TIPO HC-05 PARA PLATAFORMA ELECTRÓNICA DE CÓDIGO ABIERTO | Características del módulo: - 6 pines de conexión - Actúa como MÁSTER y SLAVE | 3 | 170 DÍAS CALENDARIO |  | 1 | 4 | 4 |  |  |  | SI | SI | SI | - | - | Genérico | HC-05 | https://naylampmechatronics.com/inalambrico/43-modulo-bluetooth-hc05.html | ESP-258 MÓDULO DE BLUETOOTH TIPO HC-05 PARA PLATAFORMA ELECTRÓNICA - CET | [14 empty] | BRUNO
390 | 2026 SIMON BOLIVAR | TALLER SFT DE ELECTRICIDAD | EQUIPOS | ESP-259 | ESP-259 |  | MÓDULO DE BLUETOOTH TIPO HC-06 PARA PLATAFORMA ELECTRÓNICA DE CÓDIGO ABIERTO | Características del módulo: - 4 pines de conexión - Actúa solo como SLAVE | 3 | 170 DÍAS CALENDARIO |  | 1 | 4 | 4 |  |  |  | SI | SI | SI | - | - | Genérico | HC06 | https://naylampmechatronics.com/inalambrico/24-modulo-bluetooth-hc06.html | ESP-259 MÓDULO DE BLUETOOTH TIPO HC-06 PARA PLATAFORMA ELECTRÓNICA - CET | [14 empty] | BRUNO
876 | 6049 RICARDO PALMA | TALLER SFT DE ELECTRICIDAD | EQUIPOS | ESP-259 | ESP-259 |  | MÓDULO DE BLUETOOTH TIPO HC-06 PARA PLATAFORMA ELECTRÓNICA DE CÓDIGO ABIERTO | Características del módulo: - 4 pines de conexión - Actúa solo como SLAVE | 3 | 170 DÍAS CALENDARIO |  | 1 | 4 | 4 |  |  |  | SI | SI | SI | - | - | Genérico | HC06 | https://naylampmechatronics.com/inalambrico/24-modulo-bluetooth-hc06.html | https://docs.google.com/spreadsheets/d/12HOLSk2pY1obMq07YN7_ZxNM5yfMgf5OhvLTnmOC0ZM/edit?gid=0#gid=2 | [14 empty] | BRUNO
1298 | GUILLERMO E. BILLINGHURST | TALLER SFT DE ELECTRICIDAD | EQUIPOS | ESP-259 | ESP-259 |  | MÓDULO DE BLUETOOTH TIPO HC-06 PARA PLATAFORMA ELECTRÓNICA DE CÓDIGO ABIERTO | Características del módulo: - 4 pines de conexión - Actúa solo como SLAVE | 3 | 170 DÍAS CALENDARIO |  | 1 | 4 | 4 |  |  |  | SI | SI | SI | - | - | Genérico | HC06 | https://naylampmechatronics.com/inalambrico/24-modulo-bluetooth-hc06.html | https://docs.google.com/spreadsheets/d/12HOLSk2pY1obMq07YN7_ZxNM5yfMgf5OhvLTnmOC0ZM/edit?gid=0#gid=0 | [14 empty] | BRUNO
709 | 6049 RICARDO PALMA | TALLER SFT DE ELECTRÓNICA | EQUIPOS | ESP-260 | ESP-260 |  | MÓDULO DE ENTRENAMIENTO PARA EL DESARROLLO DE CIRCUITOS ELECTRÓNICOS ANALÓGICOS Y DIGITALES | · Permite poner en práctica circuitos electrónicos analógicos y digitales. · Placa de prueba (protoboard): extraíble con 2712 puntos. · Fuentes de alimentación DC, fijas y variables. · 02 Potenciómetros. · 01 Altavoz: 8Ω / 0.25 W. · 04 Adaptadores de conexiones externas. · 02 Displays de mínimo 7 segmentos · 02 Pulsadores sin rebotes. · Mínimo 8 interruptores. | 3 | 170 DÍAS CALENDARIO |  | 1 | 4 | 4 |  |  |  | SI | SI | SI | - | - | K&H | ETS-7000B Digital-Analog Training System | https://es.kandh.com.tw/ets-7000b-digital-analog-training-system-ets-7000b.html | ESP-260 MÓDULO DE ENTRENAMIENTO PARA EL DESARROLLO DE CIRCUITOS ELECTRÓNICOS ANALÓGICOS Y DIGITALES - CET | https://drive.google.com/file/d/1mWh7DRu3X6jLgxsNfT3vJrw4aGWgeIge/view | [13 empty] | BRUNO
407 | 2026 SIMON BOLIVAR | TALLER SFT DE ELECTRICIDAD | EQUIPOS | ESP-263 | ESP-263 |  | MÓDULO DE PLC |  | 3 | 170 DÍAS CALENDARIO |  | 1 | 4 | 4 |  |  |  | SI | CONSULTA FINAL | SI | - | - | Schneider Electric | SR3B261BD | https://www.se.com/cl/es/product/SR3B261BD/rele-zelio-16-entradas-10-salidas-con-reloj-24v-dc-con-display/ | ESP-263 MÓDULO DE PLC - CET | [14 empty] | BRUNO | Se debe incluir el IVA. Software gratuito de programación Zelio Soft: https://www.se.com/pe/es/product-range/542-zelio-soft/#overview |  | Se debe incluir el IVA. Software gratuito de programación Zelio Soft: https://www.se.com/pe/es/product-range/542-zelio-soft/#overview
893 | 6049 RICARDO PALMA | TALLER SFT DE ELECTRICIDAD | EQUIPOS | ESP-263 | ESP-263 |  | MÓDULO DE PLC |  | 3 | 170 DÍAS CALENDARIO |  | 1 | 4 | 4 |  |  |  | SI | CONSULTA FINAL | SI | - | - | Schneider Electric | SR3B261BD | https://www.se.com/cl/es/product/SR3B261BD/rele-zelio-16-entradas-10-salidas-con-reloj-24v-dc-con-display/ | https://docs.google.com/spreadsheets/d/1GwZ3-4BgS7ML72JNw1799kJbiRMpY6lIPV_wSuqUJKY/edit?gid=0#gid=1 | [14 empty] | BRUNO | Se debe incluir el IVA. Software gratuito de programación Zelio Soft: https://www.se.com/pe/es/product-range/542-zelio-soft/#overview |  | Se debe incluir el IVA. Software gratuito de programación Zelio Soft: https://www.se.com/pe/es/product-range/542-zelio-soft/#overview
1315 | GUILLERMO E. BILLINGHURST | TALLER SFT DE ELECTRICIDAD | EQUIPOS | ESP-263 | ESP-263 |  | MÓDULO DE PLC |  | 3 | 170 DÍAS CALENDARIO |  | 1 | 4 | 4 |  |  |  | SI | CONSULTA FINAL | SI | - | - | Schneider Electric | SR3B261BD | https://www.se.com/cl/es/product/SR3B261BD/rele-zelio-16-entradas-10-salidas-con-reloj-24v-dc-con-display/ | https://docs.google.com/spreadsheets/d/1GwZ3-4BgS7ML72JNw1799kJbiRMpY6lIPV_wSuqUJKY/edit?gid=0#gid=2 | [14 empty] | BRUNO | Se debe incluir el IVA. Software gratuito de programación Zelio Soft: https://www.se.com/pe/es/product-range/542-zelio-soft/#overview |  | Se debe incluir el IVA. Software gratuito de programación Zelio Soft: https://www.se.com/pe/es/product-range/542-zelio-soft/#overview
993 | FRANCISCO IRAZOLA | TALLER SFT DE MECÁNICA AUTOMOTRIZ | EQUIPOS | ESP-264 | ESP-264 |  | MÓDULO DE SISTEMA EDUCATIVO DE MOTOR DIESEL (ELECTRÓNICO) | · Entrenador de motor diesel, controlado electrónicamente, es un sistema de entrenamiento de motor diesel de inyección directa de combustible controlado. · Es una unidad educativa con la misma condición de vehículo real para una educación eficiente. · El sistema operativo, está equipado con componentes, como el: combustible electrónico del motor, sistema de enfriamiento, sistema de admisión, escape, entre otros. · El entrenador puede hacer que los alumnos comprendan la estructura básica y el principio de funcionamiento del motor diesel, la posición de cada sensor y actuador según los objetos reales del motor y realizar análisis de fallas. · Al realizar análisis de fallas en el entrenador, los estudiantes podrán realizar diagnósticos de acuerdo al fenómeno de la falla, gracias a los instrumentos del equipo y los que adicionen para su revisión, como el multímetro, entre otros. · Está equipado con un puerto de detección de datos, se puede conectar una herramienta de exploración, de tipo general. · Dimensiones aproximadas L 150x A80 x H180 cm. | 3 | 170 DÍAS CALENDARIO |  | 1 | 1 | 1 |  |  |  | SI | SI | SI | - | - | Beifang | EDUCATIONAL MODULE OF DIESEL ENGINE SYSTEM | https://drive.google.com/file/d/15uhOh9fV1PZ6woac35Zpgp2RQaeWya_U/view | ESP-264 MÓDULO DE SISTEMA EDUCATIVO DE MOTOR DIESEL (ELECTRÓNICO) - CET | https://drive.google.com/file/d/15uhOh9fV1PZ6woac35Zpgp2RQaeWya_U/view |  | CHINA CIVIL PAQ 02 | ME-06 |  |  | IMPORTADO | [7 empty] | NALDI
1598 | GUILLERMO E. BILLINGHURST | TALLER SFT DE MECÁNICA AUTOMOTRIZ | EQUIPOS | ESP-264 | ESP-264 |  | MÓDULO DE SISTEMA EDUCATIVO DE MOTOR DIESEL (ELECTRÓNICO) | · Entrenador de motor diesel, controlado electrónicamente, es un sistema de entrenamiento de motor diesel de inyección directa de combustible controlado. · Es una unidad educativa con la misma condición de vehículo real para una educación eficiente. · El sistema operativo, está equipado con componentes, como el: combustible electrónico del motor, sistema de enfriamiento, sistema de admisión, escape, entre otros. · El entrenador puede hacer que los alumnos comprendan la estructura básica y el principio de funcionamiento del motor diesel, la posición de cada sensor y actuador según los objetos reales del motor y realizar análisis de fallas. · Al realizar análisis de fallas en el entrenador, los estudiantes podrán realizar diagnósticos de acuerdo al fenómeno de la falla, gracias a los instrumentos del equipo y los que adicionen para su revisión, como el multímetro, entre otros. · Está equipado con un puerto de detección de datos, se puede conectar una herramienta de exploración, de tipo general. · Dimensiones aproximadas L 150x A80 x H180 cm. | 3 | 170 DÍAS CALENDARIO |  | 1 | 1 | 1 |  |  |  | SI | SI | SI | - | - | Beifang | EDUCATIONAL MODULE OF DIESEL ENGINE SYSTEM | https://drive.google.com/file/d/15uhOh9fV1PZ6woac35Zpgp2RQaeWya_U/view | ESP-264 MÓDULO DE SISTEMA EDUCATIVO DE MOTOR DIESEL (ELECTRÓNICO) - CET | https://drive.google.com/file/d/15uhOh9fV1PZ6woac35Zpgp2RQaeWya_U/view |  | CHINA CIVIL PAQ 02 | ME-06 |  |  | IMPORTADO | [7 empty] | NALDI
2285 | JOSE GRANDA | TALLER SFT DE MECÁNICA AUTOMOTRIZ | EQUIPOS | ESP-264 | ESP-264 |  | MÓDULO DE SISTEMA EDUCATIVO DE MOTOR DIESEL (ELECTRÓNICO) | · Entrenador de motor diesel, controlado electrónicamente, es un sistema de entrenamiento de motor diesel de inyección directa de combustible controlado. · Es una unidad educativa con la misma condición de vehículo real para una educación eficiente. · El sistema operativo, está equipado con componentes, como el: combustible electrónico del motor, sistema de enfriamiento, sistema de admisión, escape, entre otros. · El entrenador puede hacer que los alumnos comprendan la estructura básica y el principio de funcionamiento del motor diesel, la posición de cada sensor y actuador según los objetos reales del motor y realizar análisis de fallas. · Al realizar análisis de fallas en el entrenador, los estudiantes podrán realizar diagnósticos de acuerdo al fenómeno de la falla, gracias a los instrumentos del equipo y los que adicionen para su revisión, como el multímetro, entre otros. · Está equipado con un puerto de detección de datos, se puede conectar una herramienta de exploración, de tipo general. · Dimensiones aproximadas L 150x A80 x H180 cm. | 3 | 170 DÍAS CALENDARIO |  | 1 | 1 | 1 |  |  |  | SI | SI | SI | - | - | Beifang | EDUCATIONAL MODULE OF DIESEL ENGINE SYSTEM | https://drive.google.com/file/d/15uhOh9fV1PZ6woac35Zpgp2RQaeWya_U/view | ESP-264 MÓDULO DE SISTEMA EDUCATIVO DE MOTOR DIESEL (ELECTRÓNICO) - CET | https://drive.google.com/file/d/15uhOh9fV1PZ6woac35Zpgp2RQaeWya_U/view |  | CHINA CIVIL PAQ 02 | ME-06 |  |  | IMPORTADO | [7 empty] | NALDI
996 | FRANCISCO IRAZOLA | TALLER SFT DE MECÁNICA AUTOMOTRIZ | EQUIPOS | ESP-265 | ESP-265 |  | MÓDULO DE SISTEMA HÍBRIDO ECU HV | · Permite el control de los Moto Generadores MG1 – MG2 con un circuito constituido en su interior (que toma la tensión de la Batería de alto Voltaje HV (la cual se encuentra en 220 VDC aproximadamente) y mediante un circuito de potencia generar una corriente alterna en tres fases que permita el movimiento de los motores eléctricos. · Permite mediante la tensión de la Batería de alto Voltaje HV, generar una corriente alterna en tres fases que es utilizada para mover un motor eléctrico que acciona el mecanismo del Acondicionador de Aire, puesto que el motor de combustión interna se apaga por momentos aunque el auto siga en movimiento. · Permite mediante la tensión de la batería de alto voltaje HV, convertir la tensión a 12 V para mantener la carga a una batería de 12V que funciona para accesorios, equipos eléctricos y electrónicos y mecanismo convencionales. · Permite la carga de la batería de alta Tensión mediante los Moto Generadores MG1 y MG2, esto con una electrónica basada en transistores IGBT y rectificadores controlada por la unidad de control del sistema Hibrido ECU HV. · Permite el movimiento del Moto Generador 1 -MG1 - en condición de arranque para el motor de combustión interna. · Dimensiones aproximadas L 60 x A40 x H40 cm. | 3 | 170 DÍAS CALENDARIO |  | 1 | 1 | 1 |  |  |  | SI | SI | NO | SUPERA | EQU TEC | Beifang | HV ECU HYBRID SYSTEM MODULE | https://drive.google.com/file/d/12poicxbxDCjQS1AHgrbLwI0LW7NDnRWf/view?usp=sharing | ESP-265 - MÓDULO DE SISTEMA HÍBRIDO ECU HV - CET | https://drive.google.com/file/d/12poicxbxDCjQS1AHgrbLwI0LW7NDnRWf/view?usp=sharing |  | CHINA CIVIL PAQ 02 | ME-12 |  |  | IMPORTADO | [7 empty] | NALDI
1601 | GUILLERMO E. BILLINGHURST | TALLER SFT DE MECÁNICA AUTOMOTRIZ | EQUIPOS | ESP-265 | ESP-265 |  | MÓDULO DE SISTEMA HÍBRIDO ECU HV | · Permite el control de los Moto Generadores MG1 – MG2 con un circuito constituido en su interior (que toma la tensión de la Batería de alto Voltaje HV (la cual se encuentra en 220 VDC aproximadamente) y mediante un circuito de potencia generar una corriente alterna en tres fases que permita el movimiento de los motores eléctricos. · Permite mediante la tensión de la Batería de alto Voltaje HV, generar una corriente alterna en tres fases que es utilizada para mover un motor eléctrico que acciona el mecanismo del Acondicionador de Aire, puesto que el motor de combustión interna se apaga por momentos aunque el auto siga en movimiento. · Permite mediante la tensión de la batería de alto voltaje HV, convertir la tensión a 12 V para mantener la carga a una batería de 12V que funciona para accesorios, equipos eléctricos y electrónicos y mecanismo convencionales. · Permite la carga de la batería de alta Tensión mediante los Moto Generadores MG1 y MG2, esto con una electrónica basada en transistores IGBT y rectificadores controlada por la unidad de control del sistema Hibrido ECU HV. · Permite el movimiento del Moto Generador 1 -MG1 - en condición de arranque para el motor de combustión interna. · Dimensiones aproximadas L 60 x A40 x H40 cm. | 3 | 170 DÍAS CALENDARIO |  | 1 | 1 | 1 |  |  |  | SI | SI | NO | SUPERA | EQU TEC | Beifang | HV ECU HYBRID SYSTEM MODULE | https://drive.google.com/file/d/12poicxbxDCjQS1AHgrbLwI0LW7NDnRWf/view?usp=sharing | ESP-265 - MÓDULO DE SISTEMA HÍBRIDO ECU HV - CET | https://drive.google.com/file/d/12poicxbxDCjQS1AHgrbLwI0LW7NDnRWf/view?usp=sharing |  | CHINA CIVIL PAQ 02 | ME-12 |  |  | IMPORTADO | [7 empty] | NALDI
2288 | JOSE GRANDA | TALLER SFT DE MECÁNICA AUTOMOTRIZ | EQUIPOS | ESP-265 | ESP-265 |  | MÓDULO DE SISTEMA HÍBRIDO ECU HV | · Permite el control de los Moto Generadores MG1 – MG2 con un circuito constituido en su interior (que toma la tensión de la Batería de alto Voltaje HV (la cual se encuentra en 220 VDC aproximadamente) y mediante un circuito de potencia generar una corriente alterna en tres fases que permita el movimiento de los motores eléctricos. · Permite mediante la tensión de la Batería de alto Voltaje HV, generar una corriente alterna en tres fases que es utilizada para mover un motor eléctrico que acciona el mecanismo del Acondicionador de Aire, puesto que el motor de combustión interna se apaga por momentos aunque el auto siga en movimiento. · Permite mediante la tensión de la batería de alto voltaje HV, convertir la tensión a 12 V para mantener la carga a una batería de 12V que funciona para accesorios, equipos eléctricos y electrónicos y mecanismo convencionales. · Permite la carga de la batería de alta Tensión mediante los Moto Generadores MG1 y MG2, esto con una electrónica basada en transistores IGBT y rectificadores controlada por la unidad de control del sistema Hibrido ECU HV. · Permite el movimiento del Moto Generador 1 -MG1 - en condición de arranque para el motor de combustión interna. · Dimensiones aproximadas L 60 x A40 x H40 cm. | 3 | 170 DÍAS CALENDARIO |  | 1 | 1 | 1 |  |  |  | SI | SI | NO | SUPERA | EQU TEC | Beifang | HV ECU HYBRID SYSTEM MODULE | https://drive.google.com/file/d/12poicxbxDCjQS1AHgrbLwI0LW7NDnRWf/view?usp=sharing | ESP-265 - MÓDULO DE SISTEMA HÍBRIDO ECU HV - CET | https://drive.google.com/file/d/12poicxbxDCjQS1AHgrbLwI0LW7NDnRWf/view?usp=sharing |  | CHINA CIVIL PAQ 02 | ME-12 |  |  | IMPORTADO | [7 empty] | NALDI
995 | FRANCISCO IRAZOLA | TALLER SFT DE MECÁNICA AUTOMOTRIZ | EQUIPOS | ESP-266 | ESP-266 |  | MÓDULO EDUCATIVO DE MONTAJE Y DESMONTAJE DE MOTOR DE GASOLINA | · El entrenador está diseñado para que los estudiantes entiendan la estructura interna y el principio del motor a gasolina, así como desarrollar las habilidades básicas de reparación del motor, incluido el montaje, desmontaje, limpieza, entre otros. · El conjunto del motor de gasolina, está provisto de un soporte rotativo conectado por medio de tornillos, posee una bandeja instalada en la base inferior, para evitar que las herramientas, componentes, aceite, caiga al suelo. · En la actividad de desmontaje y montaje, el motor de gasolina puede girar sobre su base 360 grados y detenerse en cualquier ángulo, lo que hace que la operación sea fácil, segura y confiable. · Dimensiones aproximadas L 100 x A70 x H70 cm. | 3 | 170 DÍAS CALENDARIO |  | 1 | 1 | 1 |  |  |  | SI | SI | SI | - | - | GTEE | GTAT-1007 Gasoline engine disassembling trainer | https://www.alibaba.com/product-detail/Vocational-Training-Equipment-Engine-Trainer-Gasoline_1574225789.html | ESP-266 MÓDULO EDUCATIVO DE MONTAJE Y DESMONTAJE DE MOTOR DE GASOLINA - CET | https://drive.google.com/file/d/15uoDMq2x0uZo2fUA_BRz3zlCIBwXplbf/view |  | CHINA CIVIL PAQ 02 | ME-04 |  |  | IMPORTADO | [7 empty] | NALDI | MÓDULO DE MONTAJE Y DESMONTAJE DE MOTOR DE GASOLINA- Beifang
1600 | GUILLERMO E. BILLINGHURST | TALLER SFT DE MECÁNICA AUTOMOTRIZ | EQUIPOS | ESP-266 | ESP-266 |  | MÓDULO EDUCATIVO DE MONTAJE Y DESMONTAJE DE MOTOR DE GASOLINA | · El entrenador está diseñado para que los estudiantes entiendan la estructura interna y el principio del motor a gasolina, así como desarrollar las habilidades básicas de reparación del motor, incluido el montaje, desmontaje, limpieza, entre otros. · El conjunto del motor de gasolina, está provisto de un soporte rotativo conectado por medio de tornillos, posee una bandeja instalada en la base inferior, para evitar que las herramientas, componentes, aceite, caiga al suelo. · En la actividad de desmontaje y montaje, el motor de gasolina puede girar sobre su base 360 grados y detenerse en cualquier ángulo, lo que hace que la operación sea fácil, segura y confiable. · Dimensiones aproximadas L 100 x A70 x H70 cm. | 3 | 170 DÍAS CALENDARIO |  | 1 | 1 | 1 |  |  |  | SI | SI | SI | - | - | GTEE | GTAT-1007 Gasoline engine disassembling trainer | https://www.alibaba.com/product-detail/Vocational-Training-Equipment-Engine-Trainer-Gasoline_1574225789.html | ESP-266 MÓDULO EDUCATIVO DE MONTAJE Y DESMONTAJE DE MOTOR DE GASOLINA - CET | https://drive.google.com/file/d/15uoDMq2x0uZo2fUA_BRz3zlCIBwXplbf/view |  | CHINA CIVIL PAQ 02 | ME-04 |  |  | IMPORTADO | [7 empty] | NALDI | MÓDULO DE MONTAJE Y DESMONTAJE DE MOTOR DE GASOLINA- Beifang
2287 | JOSE GRANDA | TALLER SFT DE MECÁNICA AUTOMOTRIZ | EQUIPOS | ESP-266 | ESP-266 |  | MÓDULO EDUCATIVO DE MONTAJE Y DESMONTAJE DE MOTOR DE GASOLINA | · El entrenador está diseñado para que los estudiantes entiendan la estructura interna y el principio del motor a gasolina, así como desarrollar las habilidades básicas de reparación del motor, incluido el montaje, desmontaje, limpieza, entre otros. · El conjunto del motor de gasolina, está provisto de un soporte rotativo conectado por medio de tornillos, posee una bandeja instalada en la base inferior, para evitar que las herramientas, componentes, aceite, caiga al suelo. · En la actividad de desmontaje y montaje, el motor de gasolina puede girar sobre su base 360 grados y detenerse en cualquier ángulo, lo que hace que la operación sea fácil, segura y confiable. · Dimensiones aproximadas L 100 x A70 x H70 cm. | 3 | 170 DÍAS CALENDARIO |  | 1 | 1 | 1 |  |  |  | SI | SI | SI | - | - | GTEE | GTAT-1007 Gasoline engine disassembling trainer | https://www.alibaba.com/product-detail/Vocational-Training-Equipment-Engine-Trainer-Gasoline_1574225789.html | ESP-266 MÓDULO EDUCATIVO DE MONTAJE Y DESMONTAJE DE MOTOR DE GASOLINA - CET | https://drive.google.com/file/d/15uoDMq2x0uZo2fUA_BRz3zlCIBwXplbf/view |  | CHINA CIVIL PAQ 02 | ME-04 |  |  | IMPORTADO | [7 empty] | NALDI | MÓDULO DE MONTAJE Y DESMONTAJE DE MOTOR DE GASOLINA- Beifang
992 | FRANCISCO IRAZOLA | TALLER SFT DE MECÁNICA AUTOMOTRIZ | EQUIPOS | ESP-267 | ESP-267 |  | MÓDULO EDUCATIVO DE SIMULACIÓN DE MOTOR DE GASOLINA (ENTRENADOR EDUCATIVO DE MOTOR DE GASOLINA CON INYECCIÓN ELECTRÓNICA) | · Entrenador de motor de gasolina con inyección electrónica de combustible, es una unidad educativa con la misma condición de un vehículo real para una educación eficiente. · Es un conjunto de motor, compuesto por: Bomba de combustible, inyectores, módulo de encendido, sensor Hall, bobina de encendido, bujía, interruptor de encendido, sensor de temperatura, batería de almacenamiento, entre otros. · El entrenador puede hacer que los alumnos comprendan la estructura básica y el principio de funcionamiento del motor con inyección electrónica, la posición de cada sensor y actuador según los objetos reales del motor, y realizar análisis de fallas. · Los terminales de diagnóstico para el circuito se montan en el panel, como los terminales de diagnóstico a la ECU, medir con un multímetro, un osciloscopio y otras herramientas de diagnóstico, datos de parámetros, tales como: Voltaje, resistencia, forma de onda, entre otros. · Está equipado con un puerto de detección de datos, se puede conectar una herramienta de exploración, de tipo general. · Dimensiones aproximadas L 90 x A60 x H180 cm. | 3 | 170 DÍAS CALENDARIO |  | 1 | 1 | 1 |  |  |  | SI | SI | NO | SUSTENTO | DIMENSIONAL | Beifang | MODULE FOR EDUCATIONAL SIMULATION OF GASOLINE ENGINE | https://spanish.alibaba.com/product-detail/Gasoline-Engine-Simulator-Educational-Module-Didactic-11000024944641.html | ESP-267 MÓDULO EDUCATIVO DE SIMULACIÓN DE MOTOR DE GASOLINA - CET | https://drive.google.com/file/d/1DhWM8XGd772efWC028Oto8sR3zp811AB/view |  | CHINA CIVIL PAQ 02 | ME-03 |  |  | IMPORTADO | [7 empty] | NALDI
1597 | GUILLERMO E. BILLINGHURST | TALLER SFT DE MECÁNICA AUTOMOTRIZ | EQUIPOS | ESP-267 | ESP-267 |  | MÓDULO EDUCATIVO DE SIMULACIÓN DE MOTOR DE GASOLINA (ENTRENADOR EDUCATIVO DE MOTOR DE GASOLINA CON INYECCIÓN ELECTRÓNICA) | · Entrenador de motor de gasolina con inyección electrónica de combustible, es una unidad educativa con la misma condición de un vehículo real para una educación eficiente. · Es un conjunto de motor, compuesto por: Bomba de combustible, inyectores, módulo de encendido, sensor Hall, bobina de encendido, bujía, interruptor de encendido, sensor de temperatura, batería de almacenamiento, entre otros. · El entrenador puede hacer que los alumnos comprendan la estructura básica y el principio de funcionamiento del motor con inyección electrónica, la posición de cada sensor y actuador según los objetos reales del motor, y realizar análisis de fallas. · Los terminales de diagnóstico para el circuito se montan en el panel, como los terminales de diagnóstico a la ECU, medir con un multímetro, un osciloscopio y otras herramientas de diagnóstico, datos de parámetros, tales como: Voltaje, resistencia, forma de onda, entre otros. · Está equipado con un puerto de detección de datos, se puede conectar una herramienta de exploración, de tipo general. · Dimensiones aproximadas L 90 x A60 x H180 cm. | 3 | 170 DÍAS CALENDARIO |  | 1 | 1 | 1 |  |  |  | SI | SI | NO | SUSTENTO | DIMENSIONAL | Beifang | MODULE FOR EDUCATIONAL SIMULATION OF GASOLINE ENGINE | https://spanish.alibaba.com/product-detail/Gasoline-Engine-Simulator-Educational-Module-Didactic-11000024944641.html | https://docs.google.com/spreadsheets/d/1SDis8WKwU4WtpMoAZ4Uo4tmZTak4ILEhG7sh8L3PsQ0/edit?gid=0#gid=0 | https://drive.google.com/file/d/1DhWM8XGd772efWC028Oto8sR3zp811AB/view |  | CHINA CIVIL PAQ 02 | ME-03 |  |  | IMPORTADO | [7 empty] | NALDI
2284 | JOSE GRANDA | TALLER SFT DE MECÁNICA AUTOMOTRIZ | EQUIPOS | ESP-267 | ESP-267 |  | MÓDULO EDUCATIVO DE SIMULACIÓN DE MOTOR DE GASOLINA (ENTRENADOR EDUCATIVO DE MOTOR DE GASOLINA CON INYECCIÓN ELECTRÓNICA) | · Entrenador de motor de gasolina con inyección electrónica de combustible, es una unidad educativa con la misma condición de un vehículo real para una educación eficiente. · Es un conjunto de motor, compuesto por: Bomba de combustible, inyectores, módulo de encendido, sensor Hall, bobina de encendido, bujía, interruptor de encendido, sensor de temperatura, batería de almacenamiento, entre otros. · El entrenador puede hacer que los alumnos comprendan la estructura básica y el principio de funcionamiento del motor con inyección electrónica, la posición de cada sensor y actuador según los objetos reales del motor, y realizar análisis de fallas. · Los terminales de diagnóstico para el circuito se montan en el panel, como los terminales de diagnóstico a la ECU, medir con un multímetro, un osciloscopio y otras herramientas de diagnóstico, datos de parámetros, tales como: Voltaje, resistencia, forma de onda, entre otros. · Está equipado con un puerto de detección de datos, se puede conectar una herramienta de exploración, de tipo general. · Dimensiones aproximadas L 90 x A60 x H180 cm. | 3 | 170 DÍAS CALENDARIO |  | 1 | 1 | 1 |  |  |  | SI | SI | NO | SUSTENTO | DIMENSIONAL | Beifang | MODULE FOR EDUCATIONAL SIMULATION OF GASOLINE ENGINE | https://spanish.alibaba.com/product-detail/Gasoline-Engine-Simulator-Educational-Module-Didactic-11000024944641.html | https://docs.google.com/spreadsheets/d/1SDis8WKwU4WtpMoAZ4Uo4tmZTak4ILEhG7sh8L3PsQ0/edit?gid=0#gid=2 | https://drive.google.com/file/d/1DhWM8XGd772efWC028Oto8sR3zp811AB/view |  | CHINA CIVIL PAQ 02 | ME-03 |  |  | IMPORTADO | [7 empty] | NALDI
988 | FRANCISCO IRAZOLA | TALLER SFT DE MECÁNICA AUTOMOTRIZ | EQUIPOS | ESP-268 | ESP-268 |  | MÓDULO EDUCATIVO DE SIMULACIÓN DE TRANSMISIÓN DE POTENCIA | · Se aplica a la enseñanza teórica y práctica del sistema de conducción y tren motriz del automóvil. · El dispositivo consta de un motor de gasolina recortado de un automóvil, con sistema de transmisión manual y eje trasero, se ilustra sus estructuras internas. · Componentes reales y en buen estado del auto original. · Los alumnos pueden realizar el desmontaje y el montaje del motor del sistema de transmisión. · El embrague y el sistema de frenos están montados en el banco de entrenamiento. · Dimensiones aproximadas L 250 x A130 x H85 cm | 3 | 170 DÍAS CALENDARIO |  | 1 | 1 | 1 |  |  |  | SI | SI | NO | SUSTENTO | DIMENSIONAL | GTEE |  | https://drive.google.com/file/d/1QV_FVQn5ptq-pTURyhFFwgqVE19xOKAu/view | ESP-268 MÓDULO EDUCATIVO DE SIMULACIÓN DE TRANSMISIÓN DE POTENCIA - CET | https://drive.google.com/file/d/1QV_FVQn5ptq-pTURyhFFwgqVE19xOKAu/view |  | CHINA CIVIL PAQ 02 | ME-09 |  |  | IMPORTADO | [7 empty] | NALDI
1593 | GUILLERMO E. BILLINGHURST | TALLER SFT DE MECÁNICA AUTOMOTRIZ | EQUIPOS | ESP-268 | ESP-268 |  | MÓDULO EDUCATIVO DE SIMULACIÓN DE TRANSMISIÓN DE POTENCIA | · Se aplica a la enseñanza teórica y práctica del sistema de conducción y tren motriz del automóvil. · El dispositivo consta de un motor de gasolina recortado de un automóvil, con sistema de transmisión manual y eje trasero, se ilustra sus estructuras internas. · Componentes reales y en buen estado del auto original. · Los alumnos pueden realizar el desmontaje y el montaje del motor del sistema de transmisión. · El embrague y el sistema de frenos están montados en el banco de entrenamiento. · Dimensiones aproximadas L 250 x A130 x H85 cm | 3 | 170 DÍAS CALENDARIO |  | 1 | 1 | 1 |  |  |  | SI | SI | NO | SUSTENTO | DIMENSIONAL | GTEE |  | https://drive.google.com/file/d/1QV_FVQn5ptq-pTURyhFFwgqVE19xOKAu/view | ESP-268 MÓDULO EDUCATIVO DE SIMULACIÓN DE TRANSMISIÓN DE POTENCIA - CET | https://drive.google.com/file/d/1QV_FVQn5ptq-pTURyhFFwgqVE19xOKAu/view |  | CHINA CIVIL PAQ 02 | ME-09 |  |  | IMPORTADO | [7 empty] | NALDI
2280 | JOSE GRANDA | TALLER SFT DE MECÁNICA AUTOMOTRIZ | EQUIPOS | ESP-268 | ESP-268 |  | MÓDULO EDUCATIVO DE SIMULACIÓN DE TRANSMISIÓN DE POTENCIA | · Se aplica a la enseñanza teórica y práctica del sistema de conducción y tren motriz del automóvil. · El dispositivo consta de un motor de gasolina recortado de un automóvil, con sistema de transmisión manual y eje trasero, se ilustra sus estructuras internas. · Componentes reales y en buen estado del auto original. · Los alumnos pueden realizar el desmontaje y el montaje del motor del sistema de transmisión. · El embrague y el sistema de frenos están montados en el banco de entrenamiento. · Dimensiones aproximadas L 250 x A130 x H85 cm | 3 | 170 DÍAS CALENDARIO |  | 1 | 1 | 1 |  |  |  | SI | SI | NO | SUSTENTO | DIMENSIONAL | GTEE |  | https://drive.google.com/file/d/1QV_FVQn5ptq-pTURyhFFwgqVE19xOKAu/view | ESP-268 MÓDULO EDUCATIVO DE SIMULACIÓN DE TRANSMISIÓN DE POTENCIA - CET | https://drive.google.com/file/d/1QV_FVQn5ptq-pTURyhFFwgqVE19xOKAu/view |  | CHINA CIVIL PAQ 02 | ME-09 |  |  | IMPORTADO | [7 empty] | NALDI
990 | FRANCISCO IRAZOLA | TALLER SFT DE MECÁNICA AUTOMOTRIZ | EQUIPOS | ESP-269 | ESP-269 |  | MÓDULO EDUCATIVO DE SISTEMA CARGA Y ARRANQUE | Características · El entrenador está diseñado para incorporar los componentes de la vida actual, proporcionando valiosas mediciones eléctricas del mundo real. Utilizando un dispositivo de carga de “fricción” que demuestra la corriente del arrancador y conexiones de pines de salida en el alternador, los estudiantes serán capaces de usar el equipo de un mundo real para el desarrollo de sus habilidades para diagnóstico de sistemas de arranque/carga. La unidad permite una aplicación fácil de conceptos de disminución de voltaje que se muestran sin imitaciones físicas del motor. · Dimensiones L 100 x A70 x H110 cm. Incluye las siguientes fallas · Construcción de estructura · Arrancador operacional · Alternador operacional · Motor 1.5HO 120VAC · Dispositivo de carga de fricción variable · Interruptor de llave · Voltímetro · Amperímetro | 3 | 170 DÍAS CALENDARIO |  | 1 | 1 | 1 |  |  |  | SI | SI | NO | SUSTENTO | EQU TEC | GTEE | GTAT-4007 Automotive starting system training board | https://www.gteecn.com/automotive-starting-system-training-board.html | ESP-269 MÓDULO EDUCATIVO DE SISTEMA CARGA Y ARRANQUE - CET | https://drive.google.com/drive/search?q=M%C3%B3dulo%20educativo%20de%20sistema%20carga%20y%20arranque |  | CHINA CIVIL PAQ 02 | ME-05 |  |  | IMPORTADO | [7 empty] | NALDI | PANEL DE ENTRENAMIENTO DE SISTEMA DE ARRANQUE Y CARGA -Beifang
1595 | GUILLERMO E. BILLINGHURST | TALLER SFT DE MECÁNICA AUTOMOTRIZ | EQUIPOS | ESP-269 | ESP-269 |  | MÓDULO EDUCATIVO DE SISTEMA CARGA Y ARRANQUE | Características · El entrenador está diseñado para incorporar los componentes de la vida actual, proporcionando valiosas mediciones eléctricas del mundo real. Utilizando un dispositivo de carga de “fricción” que demuestra la corriente del arrancador y conexiones de pines de salida en el alternador, los estudiantes serán capaces de usar el equipo de un mundo real para el desarrollo de sus habilidades para diagnóstico de sistemas de arranque/carga. La unidad permite una aplicación fácil de conceptos de disminución de voltaje que se muestran sin imitaciones físicas del motor. · Dimensiones L 100 x A70 x H110 cm. Incluye las siguientes fallas · Construcción de estructura · Arrancador operacional · Alternador operacional · Motor 1.5HO 120VAC · Dispositivo de carga de fricción variable · Interruptor de llave · Voltímetro · Amperímetro | 3 | 170 DÍAS CALENDARIO |  | 1 | 1 | 1 |  |  |  | SI | SI | NO | SUSTENTO | EQU TEC | GTEE | GTAT-4007 Automotive starting system training board | https://www.gteecn.com/automotive-starting-system-training-board.html | https://docs.google.com/spreadsheets/d/1ED2vFA7QDniYLAwTdpFt20c0DE9Y3Fl4toTSrCaBXvs/edit?gid=0#gid=1 | https://drive.google.com/drive/search?q=M%C3%B3dulo%20educativo%20de%20sistema%20carga%20y%20arranque |  | CHINA CIVIL PAQ 02 | ME-05 |  |  | IMPORTADO | [7 empty] | NALDI | PANEL DE ENTRENAMIENTO DE SISTEMA DE ARRANQUE Y CARGA -Beifang
2282 | JOSE GRANDA | TALLER SFT DE MECÁNICA AUTOMOTRIZ | EQUIPOS | ESP-269 | ESP-269 |  | MÓDULO EDUCATIVO DE SISTEMA CARGA Y ARRANQUE | Características · El entrenador está diseñado para incorporar los componentes de la vida actual, proporcionando valiosas mediciones eléctricas del mundo real. Utilizando un dispositivo de carga de “fricción” que demuestra la corriente del arrancador y conexiones de pines de salida en el alternador, los estudiantes serán capaces de usar el equipo de un mundo real para el desarrollo de sus habilidades para diagnóstico de sistemas de arranque/carga. La unidad permite una aplicación fácil de conceptos de disminución de voltaje que se muestran sin imitaciones físicas del motor. · Dimensiones L 100 x A70 x H110 cm. Incluye las siguientes fallas · Construcción de estructura · Arrancador operacional · Alternador operacional · Motor 1.5HO 120VAC · Dispositivo de carga de fricción variable · Interruptor de llave · Voltímetro · Amperímetro | 3 | 170 DÍAS CALENDARIO |  | 1 | 1 | 1 |  |  |  | SI | SI | NO | SUSTENTO | EQU TEC | GTEE | GTAT-4007 Automotive starting system training board | https://www.gteecn.com/automotive-starting-system-training-board.html | https://docs.google.com/spreadsheets/d/1ED2vFA7QDniYLAwTdpFt20c0DE9Y3Fl4toTSrCaBXvs/edit?gid=0#gid=2 | https://drive.google.com/drive/search?q=M%C3%B3dulo%20educativo%20de%20sistema%20carga%20y%20arranque |  | CHINA CIVIL PAQ 02 | ME-05 |  |  | IMPORTADO | [7 empty] | NALDI | PANEL DE ENTRENAMIENTO DE SISTEMA DE ARRANQUE Y CARGA -Beifang
994 | FRANCISCO IRAZOLA | TALLER SFT DE MECÁNICA AUTOMOTRIZ | EQUIPOS | ESP-270 | ESP-270 |  | MÓDULO EDUCATIVO DE SISTEMA DE ENCENDIDO (ELECTRÓNICO) | · Este entrenador muestra el desarrollo y las características funcionales del sistema de encendido del automóvil. · El dispositivo está basado en componentes reales de seis sistemas de encendido, los cuales son: encendido controlado por contacto, encendido del tipo de inducción magnética, encendido electrónico tipo HALL, encendido del tipo fotoeléctrico, el encendido sin distribuidor de tipo de doble chispa, encendido sin distribuidor de tipo independiente. · Puede demostrar dinámicamente los fenómenos de ignición y el proceso de cada sistema. · El sistema operativo está equipado con componentes, como: interruptores de encendido, bobinados, distribuidores, sensores de posición del cigüeñal, bujías de encendido, ECU, entre otros. · En el panel de entrenamiento está instalado terminales de detección, para detectar señales eléctricas, por ejemplo: resistencia, voltaje, corriente y frecuencia de los componentes del circuito de encendido. · Dimensiones aproximadas L 120 x A70 x H180 cm. | 3 | 170 DÍAS CALENDARIO |  | 1 | 1 | 1 |  |  |  | SI | SI | NO | SUSTENTO | DIMENSIONAL | GTEE | GTAT-4006 Automotive six type ignition systems training board | https://drive.google.com/file/d/1r84Ajbk72bxQAFjmoLslzXXUG9dcYk8X/view | ESP-270 MÓDULO EDUCATIVO DE SISTEMA DE ENCENDIDO (ELECTRÓNICO) - CET | https://drive.google.com/file/d/1r84Ajbk72bxQAFjmoLslzXXUG9dcYk8X/view |  | CHINA CIVIL PAQ 02 | ME-07 |  |  | IMPORTADO | [7 empty] | NALDI | PANEL DE ENCENDIDO ELECTRÓNICO - Beifang
1599 | GUILLERMO E. BILLINGHURST | TALLER SFT DE MECÁNICA AUTOMOTRIZ | EQUIPOS | ESP-270 | ESP-270 |  | MÓDULO EDUCATIVO DE SISTEMA DE ENCENDIDO (ELECTRÓNICO) | · Este entrenador muestra el desarrollo y las características funcionales del sistema de encendido del automóvil. · El dispositivo está basado en componentes reales de seis sistemas de encendido, los cuales son: encendido controlado por contacto, encendido del tipo de inducción magnética, encendido electrónico tipo HALL, encendido del tipo fotoeléctrico, el encendido sin distribuidor de tipo de doble chispa, encendido sin distribuidor de tipo independiente. · Puede demostrar dinámicamente los fenómenos de ignición y el proceso de cada sistema. · El sistema operativo está equipado con componentes, como: interruptores de encendido, bobinados, distribuidores, sensores de posición del cigüeñal, bujías de encendido, ECU, entre otros. · En el panel de entrenamiento está instalado terminales de detección, para detectar señales eléctricas, por ejemplo: resistencia, voltaje, corriente y frecuencia de los componentes del circuito de encendido. · Dimensiones aproximadas L 120 x A70 x H180 cm. | 3 | 170 DÍAS CALENDARIO |  | 1 | 1 | 1 |  |  |  | SI | SI | NO | SUSTENTO | DIMENSIONAL | GTEE | GTAT-4006 Automotive six type ignition systems training board | https://drive.google.com/file/d/1r84Ajbk72bxQAFjmoLslzXXUG9dcYk8X/view | https://docs.google.com/spreadsheets/d/1y1BvG10kD5fp3N-e7PiZBwVbve6Cl7fbuuGcVkMyQSg/edit?gid=0#gid=1 | https://drive.google.com/file/d/1r84Ajbk72bxQAFjmoLslzXXUG9dcYk8X/view |  | CHINA CIVIL PAQ 02 | ME-07 |  |  | IMPORTADO | [7 empty] | NALDI | PANEL DE ENCENDIDO ELECTRÓNICO - Beifang
2286 | JOSE GRANDA | TALLER SFT DE MECÁNICA AUTOMOTRIZ | EQUIPOS | ESP-270 | ESP-270 |  | MÓDULO EDUCATIVO DE SISTEMA DE ENCENDIDO (ELECTRÓNICO) | · Este entrenador muestra el desarrollo y las características funcionales del sistema de encendido del automóvil. · El dispositivo está basado en componentes reales de seis sistemas de encendido, los cuales son: encendido controlado por contacto, encendido del tipo de inducción magnética, encendido electrónico tipo HALL, encendido del tipo fotoeléctrico, el encendido sin distribuidor de tipo de doble chispa, encendido sin distribuidor de tipo independiente. · Puede demostrar dinámicamente los fenómenos de ignición y el proceso de cada sistema. · El sistema operativo está equipado con componentes, como: interruptores de encendido, bobinados, distribuidores, sensores de posición del cigüeñal, bujías de encendido, ECU, entre otros. · En el panel de entrenamiento está instalado terminales de detección, para detectar señales eléctricas, por ejemplo: resistencia, voltaje, corriente y frecuencia de los componentes del circuito de encendido. · Dimensiones aproximadas L 120 x A70 x H180 cm. | 3 | 170 DÍAS CALENDARIO |  | 1 | 1 | 1 |  |  |  | SI | SI | NO | SUSTENTO | DIMENSIONAL | GTEE | GTAT-4006 Automotive six type ignition systems training board | https://drive.google.com/file/d/1r84Ajbk72bxQAFjmoLslzXXUG9dcYk8X/view | https://docs.google.com/spreadsheets/d/1y1BvG10kD5fp3N-e7PiZBwVbve6Cl7fbuuGcVkMyQSg/edit?gid=0#gid=2 | https://drive.google.com/file/d/1r84Ajbk72bxQAFjmoLslzXXUG9dcYk8X/view |  | CHINA CIVIL PAQ 02 | ME-07 |  |  | IMPORTADO | [7 empty] | NALDI | PANEL DE ENCENDIDO ELECTRÓNICO - Beifang
989 | FRANCISCO IRAZOLA | TALLER SFT DE MECÁNICA AUTOMOTRIZ | EQUIPOS | ESP-271 | ESP-271 |  | MÓDULO EDUCATIVO DE SISTEMA DE LUCES | El simulador toma en consideración las siguientes instalaciones eléctricas auxiliares presentes en los automóviles modernos: • Sistemas de alarma y anti-robo • Vidrios eléctricos • Regulación eléctrica del asiento • Regulación automática de la iluminación • Instalación de auto radio • Control crucero • Techo eléctE110:E111rico Los sistemas utilizan la simbología de norma DIN/IEC. El panel está completo de CAI software. • Caída de tensión en la conexión en serie • Lámparas • Circuitos de luces • Principios de funcionamiento de relé • Circuitos con relés • Circuitos con relé de retardo • Circuitos de luces de freno (frenos) • Los circuitos de luz de flash (intermitentes) • Diodos en circuitos de luz • Diodos para la separación de los circuitos • Termistores en los circuitos del automóvil • Los interruptores térmicos • Medición de la desviación angular con el potenciómetro • Simulación de fallas Dimensiones L 100 x A30 x H120 cm. | 3 | 170 DÍAS CALENDARIO |  | 1 | 1 | 1 |  |  |  | SI | SI | NO | SUSTENTO | DIMENSIONAL, ERROR EETT | GTEE | GTAT-4009 Automotive lighting system training board | https://drive.google.com/file/d/13P1nOQsNR-S0l7BqD7iYctEteibbuiED/view | ESP-271 MÓDULO EDUCATIVO DE SISTEMA DE LUCES - CET | https://drive.google.com/file/d/13P1nOQsNR-S0l7BqD7iYctEteibbuiED/view |  | CHINA CIVIL PAQ 02 | ME-02 |  |  | IMPORTADO | [7 empty] | NALDI | PANELES DE ENTRENAMIENTO DEL SISTEMA DE ILUMINACIÓN EXTERIOR - Beifang
1594 | GUILLERMO E. BILLINGHURST | TALLER SFT DE MECÁNICA AUTOMOTRIZ | EQUIPOS | ESP-271 | ESP-271 |  | MÓDULO EDUCATIVO DE SISTEMA DE LUCES | El simulador toma en consideración las siguientes instalaciones eléctricas auxiliares presentes en los automóviles modernos: • Sistemas de alarma y anti-robo • Vidrios eléctricos • Regulación eléctrica del asiento • Regulación automática de la iluminación • Instalación de auto radio • Control crucero • Techo eléctE110:E111rico Los sistemas utilizan la simbología de norma DIN/IEC. El panel está completo de CAI software. • Caída de tensión en la conexión en serie • Lámparas • Circuitos de luces • Principios de funcionamiento de relé • Circuitos con relés • Circuitos con relé de retardo • Circuitos de luces de freno (frenos) • Los circuitos de luz de flash (intermitentes) • Diodos en circuitos de luz • Diodos para la separación de los circuitos • Termistores en los circuitos del automóvil • Los interruptores térmicos • Medición de la desviación angular con el potenciómetro • Simulación de fallas Dimensiones L 100 x A30 x H120 cm. | 3 | 170 DÍAS CALENDARIO |  | 1 | 1 | 1 |  |  |  | SI | SI | NO | SUSTENTO | DIMENSIONAL, ERROR EETT | GTEE | GTAT-4009 Automotive lighting system training board | https://drive.google.com/file/d/13P1nOQsNR-S0l7BqD7iYctEteibbuiED/view | https://docs.google.com/spreadsheets/d/1T-cPYAyMILKluUBUAXt3e5GC7ar7O2ILipCoHt-xLKo/edit?gid=0#gid=1 | https://drive.google.com/file/d/13P1nOQsNR-S0l7BqD7iYctEteibbuiED/view |  | CHINA CIVIL PAQ 02 | ME-02 |  |  | IMPORTADO | [7 empty] | NALDI | PANELES DE ENTRENAMIENTO DEL SISTEMA DE ILUMINACIÓN EXTERIOR - Beifang
2281 | JOSE GRANDA | TALLER SFT DE MECÁNICA AUTOMOTRIZ | EQUIPOS | ESP-271 | ESP-271 |  | MÓDULO EDUCATIVO DE SISTEMA DE LUCES | El simulador toma en consideración las siguientes instalaciones eléctricas auxiliares presentes en los automóviles modernos: • Sistemas de alarma y anti-robo • Vidrios eléctricos • Regulación eléctrica del asiento • Regulación automática de la iluminación • Instalación de auto radio • Control crucero • Techo eléctE110:E111rico Los sistemas utilizan la simbología de norma DIN/IEC. El panel está completo de CAI software. • Caída de tensión en la conexión en serie • Lámparas • Circuitos de luces • Principios de funcionamiento de relé • Circuitos con relés • Circuitos con relé de retardo • Circuitos de luces de freno (frenos) • Los circuitos de luz de flash (intermitentes) • Diodos en circuitos de luz • Diodos para la separación de los circuitos • Termistores en los circuitos del automóvil • Los interruptores térmicos • Medición de la desviación angular con el potenciómetro • Simulación de fallas Dimensiones L 100 x A30 x H120 cm. | 3 | 170 DÍAS CALENDARIO |  | 1 | 1 | 1 |  |  |  | SI | SI | NO | SUSTENTO | DIMENSIONAL, ERROR EETT | GTEE | GTAT-4009 Automotive lighting system training board | https://drive.google.com/file/d/13P1nOQsNR-S0l7BqD7iYctEteibbuiED/view | https://docs.google.com/spreadsheets/d/1T-cPYAyMILKluUBUAXt3e5GC7ar7O2ILipCoHt-xLKo/edit?gid=0#gid=2 | https://drive.google.com/file/d/13P1nOQsNR-S0l7BqD7iYctEteibbuiED/view |  | CHINA CIVIL PAQ 02 | ME-02 |  |  | IMPORTADO | [7 empty] | NALDI
991 | FRANCISCO IRAZOLA | TALLER SFT DE MECÁNICA AUTOMOTRIZ | EQUIPOS | ESP-272 | ESP-272 |  | MÓDULO EDUCATIVO DE SISTEMA ELÉCTRICO ELECTRÓNICO COMPUTARIZADO | · El entrenador adopta el sistema de componentes eléctricos y electrónicos de un automóvil, que consta de objetos principales para demostrar el funcionamiento de los componentes del sistema del automóvil. · El sistema está diseñado en forma de panel para una educación eficiente. · El sistema operativo está equipado con componentes como la del motor, cierre centralizado, ventanas eléctricas, el sistema de arranque, el sistema de carga, entre otros. · En el panel de entrenamiento está instalado terminales de detección, para detectar señales eléctricas, por ejemplo: resistencia, voltaje, corriente y frecuencia de los componentes del circuito eléctrico - electrónico. · Dimensiones aproximadas L 120 x A70 x H180 cm. | 3 | 170 DÍAS CALENDARIO |  | 1 | 1 | 1 |  |  |  | SI | SI | SI | - | - | Beifang | COMPUTERIZED ELECTRICAL EDUCATIONAL MODULE | https://drive.google.com/file/d/1LuVwLMnmPPsANbLTrvXmtZYO0lEkGO4E/view | ESP-272 MÓDULO EDUCATIVO DE SISTEMA ELÉCTRICO ELECTRÓNICO COMPUTARIZADO - CET | https://drive.google.com/file/d/1LuVwLMnmPPsANbLTrvXmtZYO0lEkGO4E/view |  | CHINA CIVIL PAQ 02 | ME-01 |  |  | IMPORTADO | [7 empty] | NALDI
1596 | GUILLERMO E. BILLINGHURST | TALLER SFT DE MECÁNICA AUTOMOTRIZ | EQUIPOS | ESP-272 | ESP-272 |  | MÓDULO EDUCATIVO DE SISTEMA ELÉCTRICO ELECTRÓNICO COMPUTARIZADO | · El entrenador adopta el sistema de componentes eléctricos y electrónicos de un automóvil, que consta de objetos principales para demostrar el funcionamiento de los componentes del sistema del automóvil. · El sistema está diseñado en forma de panel para una educación eficiente. · El sistema operativo está equipado con componentes como la del motor, cierre centralizado, ventanas eléctricas, el sistema de arranque, el sistema de carga, entre otros. · En el panel de entrenamiento está instalado terminales de detección, para detectar señales eléctricas, por ejemplo: resistencia, voltaje, corriente y frecuencia de los componentes del circuito eléctrico - electrónico. · Dimensiones aproximadas L 120 x A70 x H180 cm. | 3 | 170 DÍAS CALENDARIO |  | 1 | 1 | 1 |  |  |  | SI | SI | SI | - | - | Beifang | COMPUTERIZED ELECTRICAL EDUCATIONAL MODULE | https://drive.google.com/file/d/1LuVwLMnmPPsANbLTrvXmtZYO0lEkGO4E/view | ESP-272 MÓDULO EDUCATIVO DE SISTEMA ELÉCTRICO ELECTRÓNICO COMPUTARIZADO - CET | https://drive.google.com/file/d/1LuVwLMnmPPsANbLTrvXmtZYO0lEkGO4E/view |  | CHINA CIVIL PAQ 02 | ME-01 |  |  | IMPORTADO | [7 empty] | NALDI
2283 | JOSE GRANDA | TALLER SFT DE MECÁNICA AUTOMOTRIZ | EQUIPOS | ESP-272 | ESP-272 |  | MÓDULO EDUCATIVO DE SISTEMA ELÉCTRICO ELECTRÓNICO COMPUTARIZADO | · El entrenador adopta el sistema de componentes eléctricos y electrónicos de un automóvil, que consta de objetos principales para demostrar el funcionamiento de los componentes del sistema del automóvil. · El sistema está diseñado en forma de panel para una educación eficiente. · El sistema operativo está equipado con componentes como la del motor, cierre centralizado, ventanas eléctricas, el sistema de arranque, el sistema de carga, entre otros. · En el panel de entrenamiento está instalado terminales de detección, para detectar señales eléctricas, por ejemplo: resistencia, voltaje, corriente y frecuencia de los componentes del circuito eléctrico - electrónico. · Dimensiones aproximadas L 120 x A70 x H180 cm. | 3 | 170 DÍAS CALENDARIO |  | 1 | 1 | 1 |  |  |  | SI | SI | SI | - | - | Beifang | COMPUTERIZED ELECTRICAL EDUCATIONAL MODULE | https://drive.google.com/file/d/1LuVwLMnmPPsANbLTrvXmtZYO0lEkGO4E/view | ESP-272 MÓDULO EDUCATIVO DE SISTEMA ELÉCTRICO ELECTRÓNICO COMPUTARIZADO - CET | https://drive.google.com/file/d/1LuVwLMnmPPsANbLTrvXmtZYO0lEkGO4E/view |  | CHINA CIVIL PAQ 02 | ME-01 |  |  | IMPORTADO | [7 empty] | NALDI
1591 | GUILLERMO E. BILLINGHURST | TALLER SFT DE MECÁNICA AUTOMOTRIZ | EQUIPOS | ESP-273 | ESP-273 |  | MÓDULO EDUCATIVO DE SUSPENSIÓN, DIRECCIÓN Y FRENOS | · Diseñado en base al chasis de un automóvil · Ilustra los procesos de trabajo de montaje de los sistemas de dirección, frenado y conducción del automóvil. · Satisface la necesidad de enseñanza de la estructura del sistema del chasis (suspensión), la simulación de trabajo en la práctica de montaje y desmontaje. · Se puede realizar trabajo de alineación en las ruedas. · Ayuda a los estudiantes a comprender mejor el conocimiento del chasis del automóvil. · Dimensiones aproximadas L 400 x A160 x H85 cm | 3 | 170 DÍAS CALENDARIO |  | 1 | 1 | 1 |  |  |  | SI | SI | NO | SUSTENTO | DIMENSIONAL | GTEE | GTAT-2019 Four wheel power steering trainer | https://docs.google.com/spreadsheets/d/1ZbJwCNKfEnpacrUjWzwIuLTtr0-inU9Fa_KHBY0AHGk/edit?gid=0#gid=0 | ESP-273 MÓDULO EDUCATIVO DE SUSPENSIÓN, DIRECCIÓN Y FRENOS - CET | https://drive.google.com/file/d/1v1Xf9px0ktf3twzswL6hU78X7hHpzbSn/view?usp=sharing |  | CHINA CIVIL PAQ 02 | ME-10 |  |  | IMPORTADO | [7 empty] | NALDI
2278 | JOSE GRANDA | TALLER SFT DE MECÁNICA AUTOMOTRIZ | EQUIPOS | ESP-273 | ESP-273 |  | MÓDULO EDUCATIVO DE SUSPENSIÓN, DIRECCIÓN Y FRENOS | · Diseñado en base al chasis de un automóvil · Ilustra los procesos de trabajo de montaje de los sistemas de dirección, frenado y conducción del automóvil. · Satisface la necesidad de enseñanza de la estructura del sistema del chasis (suspensión), la simulación de trabajo en la práctica de montaje y desmontaje. · Se puede realizar trabajo de alineación en las ruedas. · Ayuda a los estudiantes a comprender mejor el conocimiento del chasis del automóvil. · Dimensiones aproximadas L 400 x A160 x H85 cm | 3 | 170 DÍAS CALENDARIO |  | 1 | 1 | 1 |  |  |  | SI | SI | NO | SUSTENTO | DIMENSIONAL | GTEE | GTAT-2019 Four wheel power steering trainer | https://docs.google.com/spreadsheets/d/1ZbJwCNKfEnpacrUjWzwIuLTtr0-inU9Fa_KHBY0AHGk/edit?gid=0#gid=0 | ESP-273 MÓDULO EDUCATIVO DE SUSPENSIÓN, DIRECCIÓN Y FRENOS - CET | https://drive.google.com/file/d/1v1Xf9px0ktf3twzswL6hU78X7hHpzbSn/view?usp=sharing |  | CHINA CIVIL PAQ 02 | ME-10 |  |  | IMPORTADO | [7 empty] | NALDI
987 | FRANCISCO IRAZOLA | TALLER SFT DE MECÁNICA AUTOMOTRIZ | EQUIPOS | ESP-274 | ESP-274 |  | MÓDULO EDUCATIVO Y SIMULADOR DE SISTEMA DE FRENOS ABS Y TCS CONTROL DE TRACCIÓN | · Se fabrica como una unidad educativa, con la misma condición de vehículo real para una educación eficiente. · Posee componentes reales y en buen estado del vehículo original. · Es un sistema equipado con componentes ABS de automóvil, como la unidad de control ABS, válvulas, sensor de velocidad, entre otros. · Comprende el funcionamiento y los principios operativos a través del experimento, diagnosticando las fallas. · El giro de los discos son accionados por motores eléctricos, los cuales se puede controlar la velocidad. · Dimensiones aproximadas L 165 x A110 x H150 cm. | 3 | 170 DÍAS CALENDARIO |  | 1 | 1 | 1 |  |  |  | SI | SI | NO | SUSTENTO | DIMENSIONAL | GTE/BEIFANG |  | https://drive.google.com/file/d/1AIVHeRGhe00m9JHSKLG1x7P_mwCLC4Cc/view | ESP-274 MÓDULO EDUCATIVO Y SIMULADOR DE SISTEMA DE FRENOS ABS Y TCS CONTROL DE TRACCIÓN - CET | https://drive.google.com/file/d/1AIVHeRGhe00m9JHSKLG1x7P_mwCLC4Cc/view?usp=sharing |  | CHINA CIVIL PAQ 02 | ME-08 |  |  | IMPORTADO | [7 empty] | NALDI
1592 | GUILLERMO E. BILLINGHURST | TALLER SFT DE MECÁNICA AUTOMOTRIZ | EQUIPOS | ESP-274 | ESP-274 |  | MÓDULO EDUCATIVO Y SIMULADOR DE SISTEMA DE FRENOS ABS Y TCS CONTROL DE TRACCIÓN | · Se fabrica como una unidad educativa, con la misma condición de vehículo real para una educación eficiente. · Posee componentes reales y en buen estado del vehículo original. · Es un sistema equipado con componentes ABS de automóvil, como la unidad de control ABS, válvulas, sensor de velocidad, entre otros. · Comprende el funcionamiento y los principios operativos a través del experimento, diagnosticando las fallas. · El giro de los discos son accionados por motores eléctricos, los cuales se puede controlar la velocidad. · Dimensiones aproximadas L 165 x A110 x H150 cm. | 3 | 170 DÍAS CALENDARIO |  | 1 | 1 | 1 |  |  |  | SI | SI | NO | SUSTENTO | DIMENSIONAL | GTE/BEIFANG |  | https://drive.google.com/file/d/1AIVHeRGhe00m9JHSKLG1x7P_mwCLC4Cc/view | https://docs.google.com/spreadsheets/d/1unPFUNvnzOK7zn2OJMGXwJGlS0bFeYiBWtuiY9IDYx0/edit?gid=0#gid=0 | https://drive.google.com/file/d/1AIVHeRGhe00m9JHSKLG1x7P_mwCLC4Cc/view?usp=sharing |  | CHINA CIVIL PAQ 02 | ME-08 |  |  | IMPORTADO | [7 empty] | NALDI
2279 | JOSE GRANDA | TALLER SFT DE MECÁNICA AUTOMOTRIZ | EQUIPOS | ESP-274 | ESP-274 |  | MÓDULO EDUCATIVO Y SIMULADOR DE SISTEMA DE FRENOS ABS Y TCS CONTROL DE TRACCIÓN | · Se fabrica como una unidad educativa, con la misma condición de vehículo real para una educación eficiente. · Posee componentes reales y en buen estado del vehículo original. · Es un sistema equipado con componentes ABS de automóvil, como la unidad de control ABS, válvulas, sensor de velocidad, entre otros. · Comprende el funcionamiento y los principios operativos a través del experimento, diagnosticando las fallas. · El giro de los discos son accionados por motores eléctricos, los cuales se puede controlar la velocidad. · Dimensiones aproximadas L 165 x A110 x H150 cm. | 3 | 170 DÍAS CALENDARIO |  | 1 | 1 | 1 |  |  |  | SI | SI | NO | SUSTENTO | DIMENSIONAL | GTE/BEIFANG |  | https://drive.google.com/file/d/1AIVHeRGhe00m9JHSKLG1x7P_mwCLC4Cc/view | https://docs.google.com/spreadsheets/d/1unPFUNvnzOK7zn2OJMGXwJGlS0bFeYiBWtuiY9IDYx0/edit?gid=0#gid=2 | https://drive.google.com/file/d/1AIVHeRGhe00m9JHSKLG1x7P_mwCLC4Cc/view?usp=sharing |  | CHINA CIVIL PAQ 02 | ME-08 |  |  | IMPORTADO | [7 empty] | NALDI
1669 | GUILLERMO E. BILLINGHURST | TALLER SFT DE COMPUTACIÓN E INFORMÁTICA | HERRAMIENTAS | MAT-161 | MAT-161 |  | EXTINTOR CO2 | · Extintor de gas carbónico CO2. · Adecuado para uso en incendios de clase B y C. · Capacidad del agente: 5 lb (2,27 kg). · Rango de temperatura: -30 a 49 °C. · Tiempo de descarga: 9 segundos. · Cuenta con precinto de seguridad. · Con soporte colgador de pared. · Certificado de operatividad y vigencia de presión hidrostática (PH). · Tarjeta de inspección y etiqueta de mantenimiento, conforme a la NTP 350.043-INDECI. · Certificación UL. | 3 | 90 DÍAS CALENDARIO | COCINA Y REPOSTERÍA, COMPUTACIÓN E INFORMÁTICA, EBANISTERÍA, ELECTRICIDAD, ELECTRÓNICA, INDUSTRIA ALIMENTARIA, INDUSTRIA DEL VESTIDO, MECÁNICA AUTOMOTRÍZ | 1 | 1 | 1 |  |  |  |  | CONSULTA FINAL | NO | NO | - | FIREMAN'S | Extintores Portátiles Manuales de Dióxido de Carbono | https://firemansperu.com/productos/extintores-firemans/dioxido-de-carbono/ | MAT-161 EXTINTOR CO2 - CET | [14 empty] | BRUNO
565 | 2026 SIMON BOLIVAR | TALLER SFT DE INDUSTRIA ALIMENTARIA | EQUIPOS | ESP-275 | ESP-275 |  | MOLINO ELÉCTRICO | · Capacidad 1 kg por vez como máximo. · Salida: 6-10kg/hr. · Voltaje: 220V, 60hz. · Poder: 3000W mínimo. · Velocidad rotatoria: 36,000 r/min aproximado. · Peso: 6kg aproximado. · Dimensiones: 18cm x 35cm aproximado. . Incluye funda protectora impermeable para su almacenamiento. | 3 | 170 DÍAS CALENDARIO |  | 1 | 1 | 1 |  |  |  | SI | SI | SI | - | - | Foshan City Shunde AIMC Electrical Appliances Co., Ltd. | 1000G | https://drive.google.com/file/d/13XGaIKl-Sp6bbN4PtfDbSEI-iN4wre_o/view?usp=sharing | ESP-275 MOLINO ELÉCTRICO - CET | https://drive.google.com/file/d/1byA_73UIjPIjgUYo9ggvcuXUqvJoo8mm/view | [5 empty] | IMPORTADO | [7 empty] | ANTONELLA |  |  | FUNDA IMPERNEABLE
1192 | FRANCISCO IRAZOLA | TALLER SFT DE INDUSTRIA ALIMENTARIA | EQUIPOS | ESP-275 | ESP-275 |  | MOLINO ELÉCTRICO | · Capacidad 1 kg por vez como máximo. · Salida: 6-10kg/hr. · Voltaje: 220V, 60hz. · Poder: 3000W mínimo. · Velocidad rotatoria: 36,000 r/min aproximado. · Peso: 6kg aproximado. · Dimensiones: 18cm x 35cm aproximado. . Incluye funda protectora impermeable para su almacenamiento. | 3 | 170 DÍAS CALENDARIO |  | 1 | 1 | 1 |  |  |  | SI | SI | SI | - | - | Foshan City Shunde AIMC Electrical Appliances Co., Ltd. | 1000G | https://drive.google.com/file/d/13XGaIKl-Sp6bbN4PtfDbSEI-iN4wre_o/view?usp=sharing | ESP-275 MOLINO ELÉCTRICO - CET | https://drive.google.com/file/d/1byA_73UIjPIjgUYo9ggvcuXUqvJoo8mm/view | [5 empty] | IMPORTADO | [7 empty] | ANTONELLA |  |  | FUNDA IMPERNEABLE
1467 | GUILLERMO E. BILLINGHURST | TALLER SFT DE INDUSTRIA ALIMENTARIA | EQUIPOS | ESP-275 | ESP-275 |  | MOLINO ELÉCTRICO | · Capacidad 1 kg por vez como máximo. · Salida: 6-10kg/hr. · Voltaje: 220V, 60hz. · Poder: 3000W mínimo. · Velocidad rotatoria: 36,000 r/min aproximado. · Peso: 6kg aproximado. · Dimensiones: 18cm x 35cm aproximado. . Incluye funda protectora impermeable para su almacenamiento. | 3 | 170 DÍAS CALENDARIO |  | 1 | 1 | 1 |  |  |  | SI | SI | SI | - | - | Foshan City Shunde AIMC Electrical Appliances Co., Ltd. | 1000G | https://drive.google.com/file/d/13XGaIKl-Sp6bbN4PtfDbSEI-iN4wre_o/view?usp=sharing | ESP-275 MOLINO ELÉCTRICO - CET | https://drive.google.com/file/d/1byA_73UIjPIjgUYo9ggvcuXUqvJoo8mm/view | [5 empty] | IMPORTADO | [7 empty] | ANTONELLA |  |  | FUNDA IMPERNEABLE
2154 | JOSE GRANDA | TALLER SFT DE INDUSTRIA ALIMENTARIA | EQUIPOS | ESP-275 | ESP-275 |  | MOLINO ELÉCTRICO | · Capacidad 1 kg por vez como máximo. · Salida: 6-10kg/hr. · Voltaje: 220V, 60hz. · Poder: 3000W mínimo. · Velocidad rotatoria: 36,000 r/min aproximado. · Peso: 6kg aproximado. · Dimensiones: 18cm x 35cm aproximado. . Incluye funda protectora impermeable para su almacenamiento. | 3 | 170 DÍAS CALENDARIO |  | 1 | 1 | 1 |  |  |  | SI | SI | SI | - | - | Foshan City Shunde AIMC Electrical Appliances Co., Ltd. | 1000G | https://drive.google.com/file/d/13XGaIKl-Sp6bbN4PtfDbSEI-iN4wre_o/view?usp=sharing | ESP-275 MOLINO ELÉCTRICO - CET | https://drive.google.com/file/d/1byA_73UIjPIjgUYo9ggvcuXUqvJoo8mm/view | [5 empty] | IMPORTADO | [7 empty] | ANTONELLA |  |  | FUNDA IMPERNEABLE
542 | 2026 SIMON BOLIVAR | TALLER SFT DE INDUSTRIA ALIMENTARIA | EQUIPOS | ESP-276 | ESP-276 |  | MOLINO ELÉCTRICO PULVERIZADOR DE HIERBAS Y GRANOS | · Capacidad 1 kg por vez como máximo · Salida: 6-10kg/hr. · Voltaje: 220 V, 60 Hz. · Poder: 3000W mínimo · Velocidad rotatoria: 36,000 r/min aproximado · Peso: 6kg aproximado · Dimensiones: 18cm x 35cm aproximado . Incluye funda protectora impermeable para su almacenamiento. | 3 | 170 DÍAS CALENDARIO |  | 1 | 1 | 1 |  |  |  | SI | SI | SI | - | - | Foshan City Shunde AIMC Electrical Appliances Co., Ltd. | 1000G | https://drive.google.com/file/d/13XGaIKl-Sp6bbN4PtfDbSEI-iN4wre_o/view?usp=sharing | ESP-276 MOLINO ELÉCTRICO PULVERIZADOR DE HIERBAS Y GRANOS - CET | https://drive.google.com/file/d/1byA_73UIjPIjgUYo9ggvcuXUqvJoo8mm/view | [5 empty] | IMPORTADO | [7 empty] | ANTONELLA |  |  | FUNDA IMPERNEABLE
1169 | FRANCISCO IRAZOLA | TALLER SFT DE INDUSTRIA ALIMENTARIA | EQUIPOS | ESP-276 | ESP-276 |  | MOLINO ELÉCTRICO PULVERIZADOR DE HIERBAS Y GRANOS | · Capacidad 1 kg por vez como máximo · Salida: 6-10kg/hr. · Voltaje: 220 V, 60 Hz. · Poder: 3000W mínimo · Velocidad rotatoria: 36,000 r/min aproximado · Peso: 6kg aproximado · Dimensiones: 18cm x 35cm aproximado . Incluye funda protectora impermeable para su almacenamiento. | 3 | 170 DÍAS CALENDARIO |  | 1 | 1 | 1 |  |  |  | SI | SI | SI | - | - | Foshan City Shunde AIMC Electrical Appliances Co., Ltd. | 1000G | https://drive.google.com/file/d/13XGaIKl-Sp6bbN4PtfDbSEI-iN4wre_o/view?usp=sharing | ESP-276 MOLINO ELÉCTRICO PULVERIZADOR DE HIERBAS Y GRANOS - CET | https://drive.google.com/file/d/1byA_73UIjPIjgUYo9ggvcuXUqvJoo8mm/view | [5 empty] | IMPORTADO | [7 empty] | ANTONELLA |  |  | FUNDA IMPERNEABLE
1444 | GUILLERMO E. BILLINGHURST | TALLER SFT DE INDUSTRIA ALIMENTARIA | EQUIPOS | ESP-276 | ESP-276 |  | MOLINO ELÉCTRICO PULVERIZADOR DE HIERBAS Y GRANOS | · Capacidad 1 kg por vez como máximo · Salida: 6-10kg/hr. · Voltaje: 220 V, 60 Hz. · Poder: 3000W mínimo · Velocidad rotatoria: 36,000 r/min aproximado · Peso: 6kg aproximado · Dimensiones: 18cm x 35cm aproximado . Incluye funda protectora impermeable para su almacenamiento. | 3 | 170 DÍAS CALENDARIO |  | 1 | 1 | 1 |  |  |  | SI | SI | SI | - | - | Foshan City Shunde AIMC Electrical Appliances Co., Ltd. | 1000G | https://drive.google.com/file/d/13XGaIKl-Sp6bbN4PtfDbSEI-iN4wre_o/view?usp=sharing | ESP-276 MOLINO ELÉCTRICO PULVERIZADOR DE HIERBAS Y GRANOS - CET | https://drive.google.com/file/d/1byA_73UIjPIjgUYo9ggvcuXUqvJoo8mm/view | [5 empty] | IMPORTADO | [7 empty] | ANTONELLA |  |  | FUNDA IMPERNEABLE
2131 | JOSE GRANDA | TALLER SFT DE INDUSTRIA ALIMENTARIA | EQUIPOS | ESP-276 | ESP-276 |  | MOLINO ELÉCTRICO PULVERIZADOR DE HIERBAS Y GRANOS | · Capacidad 1 kg por vez como máximo · Salida: 6-10kg/hr. · Voltaje: 220 V, 60 Hz. · Poder: 3000W mínimo · Velocidad rotatoria: 36,000 r/min aproximado · Peso: 6kg aproximado · Dimensiones: 18cm x 35cm aproximado . Incluye funda protectora impermeable para su almacenamiento. | 3 | 170 DÍAS CALENDARIO |  | 1 | 1 | 1 |  |  |  | SI | SI | SI | - | - | Foshan City Shunde AIMC Electrical Appliances Co., Ltd. | 1000G | https://drive.google.com/file/d/13XGaIKl-Sp6bbN4PtfDbSEI-iN4wre_o/view?usp=sharing | ESP-276 MOLINO ELÉCTRICO PULVERIZADOR DE HIERBAS Y GRANOS - CET | https://drive.google.com/file/d/1byA_73UIjPIjgUYo9ggvcuXUqvJoo8mm/view | [5 empty] | IMPORTADO | [7 empty] | ANTONELLA |  |  | FUNDA IMPERNEABLE
561 | 2026 SIMON BOLIVAR | TALLER SFT DE INDUSTRIA ALIMENTARIA | EQUIPOS | ESP-277 | ESP-277 |  | MOLINO PASTA DE CACAO |  | 3 | 170 DÍAS CALENDARIO |  | 1 | 1 | 1 |  |  |  | SI | SI | NO | SUSTENTO | DIMENSIONAL | Zhengzhou Thrive Trade Co., Limited | TH-860 | https://drive.google.com/file/d/1NIRYs4rZoOmyRtDuwdu3zEt6nlSHYkcK/view | ESP-277 MOLINO PASTA DE CACAO- CET | [6 empty] | IMPORTADO | [7 empty] | ANTONELLA |  |  | FUNDA IMPERNEABLE
1188 | FRANCISCO IRAZOLA | TALLER SFT DE INDUSTRIA ALIMENTARIA | EQUIPOS | ESP-277 | ESP-277 |  | MOLINO PASTA DE CACAO |  | 3 | 170 DÍAS CALENDARIO |  | 1 | 1 | 1 |  |  |  | SI | SI | NO | SUSTENTO | DIMENSIONAL | Zhengzhou Thrive Trade Co., Limited | TH-860 | https://drive.google.com/file/d/1NIRYs4rZoOmyRtDuwdu3zEt6nlSHYkcK/view | ESP-277 MOLINO PASTA DE CACAO- CET | [6 empty] | IMPORTADO | [7 empty] | ANTONELLA |  |  | FUNDA IMPERNEABLE
1463 | GUILLERMO E. BILLINGHURST | TALLER SFT DE INDUSTRIA ALIMENTARIA | EQUIPOS | ESP-277 | ESP-277 |  | MOLINO PASTA DE CACAO |  | 3 | 170 DÍAS CALENDARIO |  | 1 | 1 | 1 |  |  |  | SI | SI | NO | SUSTENTO | DIMENSIONAL | Zhengzhou Thrive Trade Co., Limited | TH-860 | https://drive.google.com/file/d/1NIRYs4rZoOmyRtDuwdu3zEt6nlSHYkcK/view | ESP-277 MOLINO PASTA DE CACAO- CET | [6 empty] | IMPORTADO | [7 empty] | ANTONELLA |  |  | FUNDA IMPERNEABLE
2150 | JOSE GRANDA | TALLER SFT DE INDUSTRIA ALIMENTARIA | EQUIPOS | ESP-277 | ESP-277 |  | MOLINO PASTA DE CACAO |  | 3 | 170 DÍAS CALENDARIO |  | 1 | 1 | 1 |  |  |  | SI | SI | NO | SUSTENTO | DIMENSIONAL | Zhengzhou Thrive Trade Co., Limited | TH-860 | https://drive.google.com/file/d/1NIRYs4rZoOmyRtDuwdu3zEt6nlSHYkcK/view | ESP-277 MOLINO PASTA DE CACAO- CET | [6 empty] | IMPORTADO | [7 empty] | ANTONELLA |  |  | FUNDA IMPERNEABLE
280 | 2026 SIMON BOLIVAR | TALLER SFT DE COMPUTACIÓN E INFORMÁTICA | TICS | TEC-112 | TEC-112 |  | MONITORES DE ESTUDIO (PARLANTE DE AUDIO) |  | 3 | 170 DÍAS CALENDARIO |  | 1 | 1 | 1 |  |  |  |  | SI | NO | SUSTENTO | EQU TEC | IK Multimedia | iLoud Micro Monitor | https://www.audioproperu.com/producto/ik-multimedia-iloud-micro-monitor-monitores-de-referencia-de-estudio-ultracompactos-y-de-alta-calidad/?srsltid=AfmBOoqBgWh8AqURWfJfOF3TSlK0pvE4M-NNvxBfJtqK2weMoQQCeTEc | TEC-112 MONITORES DE ESTUDIO (PARLANTE DE AUDIO) - CET | [14 empty] | NALDI | Los parlantes no cuentan con dos entradas TRS 1/4, solo una entrada TRS 1/8. Se binda un adaptador de TRS 1/8 macho a TRS 1/4 hembra. |  | Adaptador 3,5 M to 6.35 F | https://www.amazon.com/dp/B0BRYDM39K/ref=sspa_dk_crr_aax_0?sp_csd=d2lkZ2V0TmFtZT1zcF9jcnJfc2hhcmVk&th=1
766 | 6049 RICARDO PALMA | TALLER SFT DE COMPUTACIÓN E INFORMÁTICA | TICS | TEC-112 | TEC-112 |  | MONITORES DE ESTUDIO (PARLANTE DE AUDIO) |  | 3 | 170 DÍAS CALENDARIO |  | 1 | 1 | 1 |  |  |  |  | SI | NO | SUSTENTO | EQU TEC | IK Multimedia | iLoud Micro Monitor | https://www.audioproperu.com/producto/ik-multimedia-iloud-micro-monitor-monitores-de-referencia-de-estudio-ultracompactos-y-de-alta-calidad/?srsltid=AfmBOoqBgWh8AqURWfJfOF3TSlK0pvE4M-NNvxBfJtqK2weMoQQCeTEc | TEC-112 MONITORES DE ESTUDIO (PARLANTE DE AUDIO) - CET | [14 empty] | NALDI | Los parlantes no cuentan con dos entradas TRS 1/4, solo una entrada TRS 1/8. Se binda un adaptador de TRS 1/8 macho a TRS 1/4 hembra. |  | Adaptador 3,5 M to 6.35 F | https://www.amazon.com/dp/B0BRYDM39K/ref=sspa_dk_crr_aax_0?sp_csd=d2lkZ2V0TmFtZT1zcF9jcnJfc2hhcmVk&th=1
1705 | GUILLERMO E. BILLINGHURST | TALLER SFT DE COMPUTACIÓN E INFORMÁTICA | TICS | TEC-112 | TEC-112 |  | MONITORES DE ESTUDIO (PARLANTE DE AUDIO) |  | 3 | 170 DÍAS CALENDARIO |  | 1 | 1 | 1 |  |  |  |  | SI | NO | SUSTENTO | EQU TEC | IK Multimedia | iLoud Micro Monitor | https://www.audioproperu.com/producto/ik-multimedia-iloud-micro-monitor-monitores-de-referencia-de-estudio-ultracompactos-y-de-alta-calidad/?srsltid=AfmBOoqBgWh8AqURWfJfOF3TSlK0pvE4M-NNvxBfJtqK2weMoQQCeTEc | TEC-112 MONITORES DE ESTUDIO (PARLANTE DE AUDIO) - CET | [14 empty] | NALDI | Los parlantes no cuentan con dos entradas TRS 1/4, solo una entrada TRS 1/8. Se binda un adaptador de TRS 1/8 macho a TRS 1/4 hembra. |  | Adaptador 3,5 M to 6.35 F | https://www.amazon.com/dp/B0BRYDM39K/ref=sspa_dk_crr_aax_0?sp_csd=d2lkZ2V0TmFtZT1zcF9jcnJfc2hhcmVk&th=1
1956 | JOSE GRANDA | TALLER SFT DE COMPUTACIÓN E INFORMÁTICA | TICS | TEC-112 | TEC-112 |  | MONITORES DE ESTUDIO (PARLANTE DE AUDIO) |  | 3 | 170 DÍAS CALENDARIO |  | 1 | 1 | 1 |  |  |  |  | SI | NO | SUSTENTO | EQU TEC | IK Multimedia | iLoud Micro Monitor | https://www.audioproperu.com/producto/ik-multimedia-iloud-micro-monitor-monitores-de-referencia-de-estudio-ultracompactos-y-de-alta-calidad/?srsltid=AfmBOoqBgWh8AqURWfJfOF3TSlK0pvE4M-NNvxBfJtqK2weMoQQCeTEc | TEC-112 MONITORES DE ESTUDIO (PARLANTE DE AUDIO) - CET | [14 empty] | NALDI | Los parlantes no cuentan con dos entradas TRS 1/4, solo una entrada TRS 1/8. Se binda un adaptador de TRS 1/8 macho a TRS 1/4 hembra. |  | Adaptador 3,5 M to 6.35 F | https://www.amazon.com/dp/B0BRYDM39K/ref=sspa_dk_crr_aax_0?sp_csd=d2lkZ2V0TmFtZT1zcF9jcnJfc2hhcmVk&th=1
1764 | GUILLERMO E. BILLINGHURST | TALLER SFT DE EBANISTERÍA | HERRAMIENTAS | MAT-161 | MAT-161 |  | EXTINTOR CO2 | · Extintor de gas carbónico CO2. · Adecuado para uso en incendios de clase B y C. · Capacidad del agente: 5 lb (2,27 kg). · Rango de temperatura: -30 a 49 °C. · Tiempo de descarga: 9 segundos. · Cuenta con precinto de seguridad. · Con soporte colgador de pared. · Certificado de operatividad y vigencia de presión hidrostática (PH). · Tarjeta de inspección y etiqueta de mantenimiento, conforme a la NTP 350.043-INDECI. · Certificación UL. | 3 | 90 DÍAS CALENDARIO | COCINA Y REPOSTERÍA, COMPUTACIÓN E INFORMÁTICA, EBANISTERÍA, ELECTRICIDAD, ELECTRÓNICA, INDUSTRIA ALIMENTARIA, INDUSTRIA DEL VESTIDO, MECÁNICA AUTOMOTRÍZ | 1 | 1 | 1 |  |  |  |  | CONSULTA FINAL | NO | NO | - | FIREMAN'S | Extintores Portátiles Manuales de Dióxido de Carbono | https://firemansperu.com/productos/extintores-firemans/dioxido-de-carbono/ | MAT-161 EXTINTOR CO2 - CET | [14 empty] | BRUNO
367 | 2026 SIMON BOLIVAR | TALLER SFT DE ELECTRICIDAD | EQUIPOS | ESP-278 | ESP-278 |  | MOTOR ELÉCTRICO MONOFÁSICO |  | 3 | 170 DÍAS CALENDARIO |  | 1 | 4 | 4 |  |  |  | SI | SI | NO | NO | DIMENSIONAL | BERKLIN | YC80A-4 | https://www.sodimac.com.pe/sodimac-pe/articulo/118344563/MOTOR-ELECTRICO-MONOFASICO-DE-0.5-HP-1750RPM/118344564 | ESP-278 MOTOR ELÉCTRICO MONOFÁSICO - CET | [14 empty] | BRUNO
853 | 6049 RICARDO PALMA | TALLER SFT DE ELECTRICIDAD | EQUIPOS | ESP-278 | ESP-278 |  | MOTOR ELÉCTRICO MONOFÁSICO |  | 3 | 170 DÍAS CALENDARIO |  | 1 | 4 | 4 |  |  |  | SI | SI | NO | NO | DIMENSIONAL | BERKLIN | YC80A-4 | https://www.sodimac.com.pe/sodimac-pe/articulo/118344563/MOTOR-ELECTRICO-MONOFASICO-DE-0.5-HP-1750RPM/118344564 | ESP-278 MOTOR ELÉCTRICO MONOFÁSICO - CET | [14 empty] | BRUNO
1275 | GUILLERMO E. BILLINGHURST | TALLER SFT DE ELECTRICIDAD | EQUIPOS | ESP-278 | ESP-278 |  | MOTOR ELÉCTRICO MONOFÁSICO |  | 3 | 170 DÍAS CALENDARIO |  | 1 | 4 | 4 |  |  |  | SI | SI | NO | NO | DIMENSIONAL | BERKLIN | YC80A-4 | https://www.sodimac.com.pe/sodimac-pe/articulo/118344563/MOTOR-ELECTRICO-MONOFASICO-DE-0.5-HP-1750RPM/118344564 | ESP-278 MOTOR ELÉCTRICO MONOFÁSICO - CET | [14 empty] | BRUNO
369 | 2026 SIMON BOLIVAR | TALLER SFT DE ELECTRICIDAD | EQUIPOS | ESP-279 | ESP-279 |  | MOTOR ELÉCTRICO TRIFÁSICO DE 12 TERMINALES | · Características: - Potencia (fuerza) de trabajo max: 1 HP. - Voltaje de trabajo: 220 V - Tipo de voltaje de trabajo: AC. - Medida aproximada: L 0.40m x A 0.22m x H 0.26m | 3 | 170 DÍAS CALENDARIO |  | 1 | 4 | 4 |  |  |  | SI | SI | NO | NO | DIMENSIONAL | Delcrosa | YD 80 A4 | https://www.delcrosa.com.pe/es/productos/accionamientos/motores_electricos/motores_trifasicos_iec_serie_yd | ESP-279 MOTOR ELÉCTRICO TRIFÁSICO DE 12 TERMINALES - CET | [14 empty] | BRUNO
855 | 6049 RICARDO PALMA | TALLER SFT DE ELECTRICIDAD | EQUIPOS | ESP-279 | ESP-279 |  | MOTOR ELÉCTRICO TRIFÁSICO DE 12 TERMINALES | · Características: - Potencia (fuerza) de trabajo max: 1 HP. - Voltaje de trabajo: 220 V - Tipo de voltaje de trabajo: AC. - Medida aproximada: L 0.40m x A 0.22m x H 0.26m | 3 | 170 DÍAS CALENDARIO |  | 1 | 4 | 4 |  |  |  | SI | SI | NO | NO | DIMENSIONAL | Delcrosa | YD 80 A4 | https://www.delcrosa.com.pe/es/productos/accionamientos/motores_electricos/motores_trifasicos_iec_serie_yd | ESP-279 MOTOR ELÉCTRICO TRIFÁSICO DE 12 TERMINALES - CET | [14 empty] | BRUNO
1277 | GUILLERMO E. BILLINGHURST | TALLER SFT DE ELECTRICIDAD | EQUIPOS | ESP-279 | ESP-279 |  | MOTOR ELÉCTRICO TRIFÁSICO DE 12 TERMINALES | · Características: - Potencia (fuerza) de trabajo max: 1 HP. - Voltaje de trabajo: 220 V - Tipo de voltaje de trabajo: AC. - Medida aproximada: L 0.40m x A 0.22m x H 0.26m | 3 | 170 DÍAS CALENDARIO |  | 1 | 4 | 4 |  |  |  | SI | SI | NO | NO | DIMENSIONAL | Delcrosa | YD 80 A4 | https://www.delcrosa.com.pe/es/productos/accionamientos/motores_electricos/motores_trifasicos_iec_serie_yd | ESP-279 MOTOR ELÉCTRICO TRIFÁSICO DE 12 TERMINALES - CET | [14 empty] | BRUNO
368 | 2026 SIMON BOLIVAR | TALLER SFT DE ELECTRICIDAD | EQUIPOS | ESP-280 | ESP-280 |  | MOTOR ELÉCTRICO TRIFÁSICO DE 6 TERMINALES | · Características: - Potencia (fuerza) de trabajo max: 1 HP. - Voltaje de trabajo: 220 V - Tipo de voltaje de trabajo: AC. - Medida aproximada: L 0.40m x A 0.22m x H 0.26m | 3 | 170 DÍAS CALENDARIO |  | 1 | 4 | 4 |  |  |  | SI | SI | NO | NO | DIMENSIONAL | ABB | M2BAX 90SLA 6 | https://inducom.com.pe/producto/motor-electrico-trifasico-de-alta-eficencia-ie3/ | ESP-280 MOTOR ELÉCTRICO TRIFÁSICO DE 6 TERMINALES- CET | https://search.abb.com/library/Download.aspx?DocumentID=9AKK108196&LanguageCode=en&DocumentPartId=&Action=Launch | [13 empty] | BRUNO
854 | 6049 RICARDO PALMA | TALLER SFT DE ELECTRICIDAD | EQUIPOS | ESP-280 | ESP-280 |  | MOTOR ELÉCTRICO TRIFÁSICO DE 6 TERMINALES | · Características: - Potencia (fuerza) de trabajo max: 1 HP. - Voltaje de trabajo: 220 V - Tipo de voltaje de trabajo: AC. - Medida aproximada: L 0.40m x A 0.22m x H 0.26m | 3 | 170 DÍAS CALENDARIO |  | 1 | 4 | 4 |  |  |  | SI | SI | NO | NO | DIMENSIONAL | ABB | M2BAX 90SLA 6 | https://inducom.com.pe/producto/motor-electrico-trifasico-de-alta-eficencia-ie3/ | ESP-280 MOTOR ELÉCTRICO TRIFÁSICO DE 6 TERMINALES- CET | [14 empty] | BRUNO
1276 | GUILLERMO E. BILLINGHURST | TALLER SFT DE ELECTRICIDAD | EQUIPOS | ESP-280 | ESP-280 |  | MOTOR ELÉCTRICO TRIFÁSICO DE 6 TERMINALES | · Características: - Potencia (fuerza) de trabajo max: 1 HP. - Voltaje de trabajo: 220 V - Tipo de voltaje de trabajo: AC. - Medida aproximada: L 0.40m x A 0.22m x H 0.26m | 3 | 170 DÍAS CALENDARIO |  | 1 | 4 | 4 |  |  |  | SI | SI | NO | NO | DIMENSIONAL | ABB | M2BAX 90SLA 6 | https://inducom.com.pe/producto/motor-electrico-trifasico-de-alta-eficencia-ie3/ | ESP-280 MOTOR ELÉCTRICO TRIFÁSICO DE 6 TERMINALES- CET | [14 empty] | BRUNO
81 | 16449 ELOY SOBERON FLORES | TALLER SFT DE COCINA Y REPOSTERÍA | MOBILIARIO | MOB-152 | MOB-152 |  | MUEBLE BAJO (1000 X 600 X 900 MM.) | · Construido íntegramente con tableros aglomerados con recubrimiento de melamine tropicalizado de e=18 mm. · Las puertas deberán contar con tiradores de acero inoxidable o materiales no oxidables, sujetados preferiblemente mediante tornillos. · Las repisas serán de melanina tropicalizado de espesor de e=18 mm y serán fijadas mediante tornillos · Todas las uniones estarán realizadas con tornillos tipo SPAX o tipo de tornillo que garantice el correcto funcionamiento del bien · Bisagras tipo cangrejo de 110° – 35 mm con doble baño de níquel. · Se colocarán 2 bisagras de tipo cangrejo como mínimo por cada hoja de puerta, con cierre retardado. · Las uniones y borden estarán limpios de rebabas, suave al tacto. · Dimensiones: L 1000 mm x An 600 mm x Al 900 mm. | 3 | 90 DÍAS CALENDARIO |  | 1 | 5 | 5
140 | 2026 SIMON BOLIVAR | TALLER SFT DE INDUSTRIA DEL VESTIDO | MOBILIARIO | MOB-152 | MOB-152 |  | MUEBLE BAJO (1000 X 600 X 900 MM.) | · Construido íntegramente con tableros aglomerados con recubrimiento de melamine tropicalizado de e=18 mm. · Las puertas deberán contar con tiradores de acero inoxidable o materiales no oxidables, sujetados preferiblemente mediante tornillos. · Las repisas serán de melanina tropicalizado de espesor de e=18 mm y serán fijadas mediante tornillos · Todas las uniones estarán realizadas con tornillos tipo SPAX o tipo de tornillo que garantice el correcto funcionamiento del bien · Bisagras tipo cangrejo de 110° – 35 mm con doble baño de níquel. · Se colocarán 2 bisagras de tipo cangrejo como mínimo por cada hoja de puerta, con cierre retardado. · Las uniones y borden estarán limpios de rebabas, suave al tacto. · Dimensiones: L 1000 mm x An 600 mm x Al 900 mm. | 3 | 90 DÍAS CALENDARIO |  | 1 | 1 | 1
246 | 2026 SIMON BOLIVAR | TALLER SFT DE COMPUTACIÓN E INFORMÁTICA | MOBILIARIO | MOB-152 | MOB-152 |  | MUEBLE BAJO (1000 X 600 X 900 MM.) | · Construido íntegramente con tableros aglomerados con recubrimiento de melamine tropicalizado de e=18 mm. · Las puertas deberán contar con tiradores de acero inoxidable o materiales no oxidables, sujetados preferiblemente mediante tornillos. · Las repisas serán de melanina tropicalizado de espesor de e=18 mm y serán fijadas mediante tornillos · Todas las uniones estarán realizadas con tornillos tipo SPAX o tipo de tornillo que garantice el correcto funcionamiento del bien · Bisagras tipo cangrejo de 110° – 35 mm con doble baño de níquel. · Se colocarán 2 bisagras de tipo cangrejo como mínimo por cada hoja de puerta, con cierre retardado. · Las uniones y borden estarán limpios de rebabas, suave al tacto. · Dimensiones: L 1000 mm x An 600 mm x Al 900 mm. | 3 | 90 DÍAS CALENDARIO |  | 1 | 4 | 4
336 | 2026 SIMON BOLIVAR | TALLER SFT DE ELECTRICIDAD | MOBILIARIO | MOB-152 | MOB-152 |  | MUEBLE BAJO (1000 X 600 X 900 MM.) | · Construido íntegramente con tableros aglomerados con recubrimiento de melamine tropicalizado de e=18 mm. · Las puertas deberán contar con tiradores de acero inoxidable o materiales no oxidables, sujetados preferiblemente mediante tornillos. · Las repisas serán de melanina tropicalizado de espesor de e=18 mm y serán fijadas mediante tornillos · Todas las uniones estarán realizadas con tornillos tipo SPAX o tipo de tornillo que garantice el correcto funcionamiento del bien · Bisagras tipo cangrejo de 110° – 35 mm con doble baño de níquel. · Se colocarán 2 bisagras de tipo cangrejo como mínimo por cada hoja de puerta, con cierre retardado. · Las uniones y borden estarán limpios de rebabas, suave al tacto. · Dimensiones: L 1000 mm x An 600 mm x Al 900 mm. | 3 | 90 DÍAS CALENDARIO |  | 1 | 4 | 4
343 | 2026 SIMON BOLIVAR | TALLER SFT DE ELECTRICIDAD | MOBILIARIO | MOB-152 | MOB-152 |  | MUEBLE BAJO (1000 X 600 X 900 MM.) | · Construido íntegramente con tableros aglomerados con recubrimiento de melamine tropicalizado de e=18 mm. · Las puertas deberán contar con tiradores de acero inoxidable o materiales no oxidables, sujetados preferiblemente mediante tornillos. · Las repisas serán de melanina tropicalizado de espesor de e=18 mm y serán fijadas mediante tornillos · Todas las uniones estarán realizadas con tornillos tipo SPAX o tipo de tornillo que garantice el correcto funcionamiento del bien · Bisagras tipo cangrejo de 110° – 35 mm con doble baño de níquel. · Se colocarán 2 bisagras de tipo cangrejo como mínimo por cada hoja de puerta, con cierre retardado. · Las uniones y borden estarán limpios de rebabas, suave al tacto. · Dimensiones: L 1000 mm x An 600 mm x Al 900 mm. | 3 | 90 DÍAS CALENDARIO |  | 1 | 4 | 4
615 | 6049 RICARDO PALMA | TALLER SFT DE ELECTRÓNICA | MOBILIARIO | MOB-152 | MOB-152 |  | MUEBLE BAJO (1000 X 600 X 900 MM.) | · Construido íntegramente con tableros aglomerados con recubrimiento de melamine tropicalizado de e=18 mm. · Las puertas deberán contar con tiradores de acero inoxidable o materiales no oxidables, sujetados preferiblemente mediante tornillos. · Las repisas serán de melanina tropicalizado de espesor de e=18 mm y serán fijadas mediante tornillos · Todas las uniones estarán realizadas con tornillos tipo SPAX o tipo de tornillo que garantice el correcto funcionamiento del bien · Bisagras tipo cangrejo de 110° – 35 mm con doble baño de níquel. · Se colocarán 2 bisagras de tipo cangrejo como mínimo por cada hoja de puerta, con cierre retardado. · Las uniones y borden estarán limpios de rebabas, suave al tacto. · Dimensiones: L 1000 mm x An 600 mm x Al 900 mm. | 3 | 90 DÍAS CALENDARIO |  | 1 | 8 | 8
730 | 6049 RICARDO PALMA | TALLER SFT DE COMPUTACIÓN E INFORMÁTICA | MOBILIARIO | MOB-152 | MOB-152 |  | MUEBLE BAJO (1000 X 600 X 900 MM.) | · Construido íntegramente con tableros aglomerados con recubrimiento de melamine tropicalizado de e=18 mm. · Las puertas deberán contar con tiradores de acero inoxidable o materiales no oxidables, sujetados preferiblemente mediante tornillos. · Las repisas serán de melanina tropicalizado de espesor de e=18 mm y serán fijadas mediante tornillos · Todas las uniones estarán realizadas con tornillos tipo SPAX o tipo de tornillo que garantice el correcto funcionamiento del bien · Bisagras tipo cangrejo de 110° – 35 mm con doble baño de níquel. · Se colocarán 2 bisagras de tipo cangrejo como mínimo por cada hoja de puerta, con cierre retardado. · Las uniones y borden estarán limpios de rebabas, suave al tacto. · Dimensiones: L 1000 mm x An 600 mm x Al 900 mm. | 3 | 90 DÍAS CALENDARIO |  | 1 | 5 | 5
822 | 6049 RICARDO PALMA | TALLER SFT DE ELECTRICIDAD | MOBILIARIO | MOB-152 | MOB-152 |  | MUEBLE BAJO (1000 X 600 X 900 MM.) | · Construido íntegramente con tableros aglomerados con recubrimiento de melamine tropicalizado de e=18 mm. · Las puertas deberán contar con tiradores de acero inoxidable o materiales no oxidables, sujetados preferiblemente mediante tornillos. · Las repisas serán de melanina tropicalizado de espesor de e=18 mm y serán fijadas mediante tornillos · Todas las uniones estarán realizadas con tornillos tipo SPAX o tipo de tornillo que garantice el correcto funcionamiento del bien · Bisagras tipo cangrejo de 110° – 35 mm con doble baño de níquel. · Se colocarán 2 bisagras de tipo cangrejo como mínimo por cada hoja de puerta, con cierre retardado. · Las uniones y borden estarán limpios de rebabas, suave al tacto. · Dimensiones: L 1000 mm x An 600 mm x Al 900 mm. | 3 | 90 DÍAS CALENDARIO |  | 1 | 4 | 4
829 | 6049 RICARDO PALMA | TALLER SFT DE ELECTRICIDAD | MOBILIARIO | MOB-152 | MOB-152 |  | MUEBLE BAJO (1000 X 600 X 900 MM.) | · Construido íntegramente con tableros aglomerados con recubrimiento de melamine tropicalizado de e=18 mm. · Las puertas deberán contar con tiradores de acero inoxidable o materiales no oxidables, sujetados preferiblemente mediante tornillos. · Las repisas serán de melanina tropicalizado de espesor de e=18 mm y serán fijadas mediante tornillos · Todas las uniones estarán realizadas con tornillos tipo SPAX o tipo de tornillo que garantice el correcto funcionamiento del bien · Bisagras tipo cangrejo de 110° – 35 mm con doble baño de níquel. · Se colocarán 2 bisagras de tipo cangrejo como mínimo por cada hoja de puerta, con cierre retardado. · Las uniones y borden estarán limpios de rebabas, suave al tacto. · Dimensiones: L 1000 mm x An 600 mm x Al 900 mm. | 3 | 90 DÍAS CALENDARIO |  | 1 | 4 | 4
911 | FRANCISCO IRAZOLA | TALLER SFT DE MECÁNICA AUTOMOTRIZ | MOBILIARIO | MOB-152 | MOB-152 |  | MUEBLE BAJO (1000 X 600 X 900 MM.) | · Construido íntegramente con tableros aglomerados con recubrimiento de melamine tropicalizado de e=18 mm. · Las puertas deberán contar con tiradores de acero inoxidable o materiales no oxidables, sujetados preferiblemente mediante tornillos. · Las repisas serán de melanina tropicalizado de espesor de e=18 mm y serán fijadas mediante tornillos · Todas las uniones estarán realizadas con tornillos tipo SPAX o tipo de tornillo que garantice el correcto funcionamiento del bien · Bisagras tipo cangrejo de 110° – 35 mm con doble baño de níquel. · Se colocarán 2 bisagras de tipo cangrejo como mínimo por cada hoja de puerta, con cierre retardado. · Las uniones y borden estarán limpios de rebabas, suave al tacto. · Dimensiones: L 1000 mm x An 600 mm x Al 900 mm. | 3 | 90 DÍAS CALENDARIO |  | 1 | 5 | 5
1093 | FRANCISCO IRAZOLA | TALLER SFT DE INDUSTRIA ALIMENTARIA | MOBILIARIO | MOB-152 | MOB-152 |  | MUEBLE BAJO (1000 X 600 X 900 MM.) | · Construido íntegramente con tableros aglomerados con recubrimiento de melamine tropicalizado de e=18 mm. · Las puertas deberán contar con tiradores de acero inoxidable o materiales no oxidables, sujetados preferiblemente mediante tornillos. · Las repisas serán de melanina tropicalizado de espesor de e=18 mm y serán fijadas mediante tornillos · Todas las uniones estarán realizadas con tornillos tipo SPAX o tipo de tornillo que garantice el correcto funcionamiento del bien · Bisagras tipo cangrejo de 110° – 35 mm con doble baño de níquel. · Se colocarán 2 bisagras de tipo cangrejo como mínimo por cada hoja de puerta, con cierre retardado. · Las uniones y borden estarán limpios de rebabas, suave al tacto. · Dimensiones: L 1000 mm x An 600 mm x Al 900 mm. | 3 | 90 DÍAS CALENDARIO |  | 1 | 1 | 1
1243 | GUILLERMO E. BILLINGHURST | TALLER SFT DE ELECTRICIDAD | MOBILIARIO | MOB-152 | MOB-152 |  | MUEBLE BAJO (1000 X 600 X 900 MM.) | · Construido íntegramente con tableros aglomerados con recubrimiento de melamine tropicalizado de e=18 mm. · Las puertas deberán contar con tiradores de acero inoxidable o materiales no oxidables, sujetados preferiblemente mediante tornillos. · Las repisas serán de melanina tropicalizado de espesor de e=18 mm y serán fijadas mediante tornillos · Todas las uniones estarán realizadas con tornillos tipo SPAX o tipo de tornillo que garantice el correcto funcionamiento del bien · Bisagras tipo cangrejo de 110° – 35 mm con doble baño de níquel. · Se colocarán 2 bisagras de tipo cangrejo como mínimo por cada hoja de puerta, con cierre retardado. · Las uniones y borden estarán limpios de rebabas, suave al tacto. · Dimensiones: L 1000 mm x An 600 mm x Al 900 mm. | 3 | 90 DÍAS CALENDARIO |  | 1 | 5 | 5
1251 | GUILLERMO E. BILLINGHURST | TALLER SFT DE ELECTRICIDAD | MOBILIARIO | MOB-152 | MOB-152 |  | MUEBLE BAJO (1000 X 600 X 900 MM.) | · Construido íntegramente con tableros aglomerados con recubrimiento de melamine tropicalizado de e=18 mm. · Las puertas deberán contar con tiradores de acero inoxidable o materiales no oxidables, sujetados preferiblemente mediante tornillos. · Las repisas serán de melanina tropicalizado de espesor de e=18 mm y serán fijadas mediante tornillos · Todas las uniones estarán realizadas con tornillos tipo SPAX o tipo de tornillo que garantice el correcto funcionamiento del bien · Bisagras tipo cangrejo de 110° – 35 mm con doble baño de níquel. · Se colocarán 2 bisagras de tipo cangrejo como mínimo por cada hoja de puerta, con cierre retardado. · Las uniones y borden estarán limpios de rebabas, suave al tacto. · Dimensiones: L 1000 mm x An 600 mm x Al 900 mm. | 3 | 90 DÍAS CALENDARIO |  | 1 | 4 | 4
1513 | GUILLERMO E. BILLINGHURST | TALLER SFT DE MECÁNICA AUTOMOTRIZ | MOBILIARIO | MOB-152 | MOB-152 |  | MUEBLE BAJO (1000 X 600 X 900 MM.) | · Construido íntegramente con tableros aglomerados con recubrimiento de melamine tropicalizado de e=18 mm. · Las puertas deberán contar con tiradores de acero inoxidable o materiales no oxidables, sujetados preferiblemente mediante tornillos. · Las repisas serán de melanina tropicalizado de espesor de e=18 mm y serán fijadas mediante tornillos · Todas las uniones estarán realizadas con tornillos tipo SPAX o tipo de tornillo que garantice el correcto funcionamiento del bien · Bisagras tipo cangrejo de 110° – 35 mm con doble baño de níquel. · Se colocarán 2 bisagras de tipo cangrejo como mínimo por cada hoja de puerta, con cierre retardado. · Las uniones y borden estarán limpios de rebabas, suave al tacto. · Dimensiones: L 1000 mm x An 600 mm x Al 900 mm. | 3 | 90 DÍAS CALENDARIO |  | 1 | 5 | 5
1665 | GUILLERMO E. BILLINGHURST | TALLER SFT DE COMPUTACIÓN E INFORMÁTICA | MOBILIARIO | MOB-152 | MOB-152 |  | MUEBLE BAJO (1000 X 600 X 900 MM.) | · Construido íntegramente con tableros aglomerados con recubrimiento de melamine tropicalizado de e=18 mm. · Las puertas deberán contar con tiradores de acero inoxidable o materiales no oxidables, sujetados preferiblemente mediante tornillos. · Las repisas serán de melanina tropicalizado de espesor de e=18 mm y serán fijadas mediante tornillos · Todas las uniones estarán realizadas con tornillos tipo SPAX o tipo de tornillo que garantice el correcto funcionamiento del bien · Bisagras tipo cangrejo de 110° – 35 mm con doble baño de níquel. · Se colocarán 2 bisagras de tipo cangrejo como mínimo por cada hoja de puerta, con cierre retardado. · Las uniones y borden estarán limpios de rebabas, suave al tacto. · Dimensiones: L 1000 mm x An 600 mm x Al 900 mm. | 3 | 90 DÍAS CALENDARIO |  | 1 | 5 | 5
1763 | GUILLERMO E. BILLINGHURST | TALLER SFT DE EBANISTERÍA | MOBILIARIO | MOB-152 | MOB-152 |  | MUEBLE BAJO (1000 X 600 X 900 MM.) | · Construido íntegramente con tableros aglomerados con recubrimiento de melamine tropicalizado de e=18 mm. · Las puertas deberán contar con tiradores de acero inoxidable o materiales no oxidables, sujetados preferiblemente mediante tornillos. · Las repisas serán de melanina tropicalizado de espesor de e=18 mm y serán fijadas mediante tornillos · Todas las uniones estarán realizadas con tornillos tipo SPAX o tipo de tornillo que garantice el correcto funcionamiento del bien · Bisagras tipo cangrejo de 110° – 35 mm con doble baño de níquel. · Se colocarán 2 bisagras de tipo cangrejo como mínimo por cada hoja de puerta, con cierre retardado. · Las uniones y borden estarán limpios de rebabas, suave al tacto. · Dimensiones: L 1000 mm x An 600 mm x Al 900 mm. | 3 | 90 DÍAS CALENDARIO |  | 1 | 3 | 3
1915 | JOSE GRANDA | TALLER SFT DE COMPUTACIÓN E INFORMÁTICA | MOBILIARIO | MOB-152 | MOB-152 |  | MUEBLE BAJO (1000 X 600 X 900 MM.) | · Construido íntegramente con tableros aglomerados con recubrimiento de melamine tropicalizado de e=18 mm. · Las puertas deberán contar con tiradores de acero inoxidable o materiales no oxidables, sujetados preferiblemente mediante tornillos. · Las repisas serán de melanina tropicalizado de espesor de e=18 mm y serán fijadas mediante tornillos · Todas las uniones estarán realizadas con tornillos tipo SPAX o tipo de tornillo que garantice el correcto funcionamiento del bien · Bisagras tipo cangrejo de 110° – 35 mm con doble baño de níquel. · Se colocarán 2 bisagras de tipo cangrejo como mínimo por cada hoja de puerta, con cierre retardado. · Las uniones y borden estarán limpios de rebabas, suave al tacto. · Dimensiones: L 1000 mm x An 600 mm x Al 900 mm. | 3 | 90 DÍAS CALENDARIO |  | 1 | 5 | 5
2215 | JOSE GRANDA | TALLER SFT DE MECÁNICA AUTOMOTRIZ | MOBILIARIO | MOB-152 | MOB-152 |  | MUEBLE BAJO (1000 X 600 X 900 MM.) | · Construido íntegramente con tableros aglomerados con recubrimiento de melamine tropicalizado de e=18 mm. · Las puertas deberán contar con tiradores de acero inoxidable o materiales no oxidables, sujetados preferiblemente mediante tornillos. · Las repisas serán de melanina tropicalizado de espesor de e=18 mm y serán fijadas mediante tornillos · Todas las uniones estarán realizadas con tornillos tipo SPAX o tipo de tornillo que garantice el correcto funcionamiento del bien · Bisagras tipo cangrejo de 110° – 35 mm con doble baño de níquel. · Se colocarán 2 bisagras de tipo cangrejo como mínimo por cada hoja de puerta, con cierre retardado. · Las uniones y borden estarán limpios de rebabas, suave al tacto. · Dimensiones: L 1000 mm x An 600 mm x Al 900 mm. | 3 | 90 DÍAS CALENDARIO |  | 1 | 5 | 5
2354 | MANUEL ANTONIO MESONES MURO | TALLER SFT DE INDUSTRIA DEL VESTIDO | MOBILIARIO | MOB-152 | MOB-152 |  | MUEBLE BAJO (1000 X 600 X 900 MM.) | · Construido íntegramente con tableros aglomerados con recubrimiento de melamine tropicalizado de e=18 mm. · Las puertas deberán contar con tiradores de acero inoxidable o materiales no oxidables, sujetados preferiblemente mediante tornillos. · Las repisas serán de melanina tropicalizado de espesor de e=18 mm y serán fijadas mediante tornillos · Todas las uniones estarán realizadas con tornillos tipo SPAX o tipo de tornillo que garantice el correcto funcionamiento del bien · Bisagras tipo cangrejo de 110° – 35 mm con doble baño de níquel. · Se colocarán 2 bisagras de tipo cangrejo como mínimo por cada hoja de puerta, con cierre retardado. · Las uniones y borden estarán limpios de rebabas, suave al tacto. · Dimensiones: L 1000 mm x An 600 mm x Al 900 mm. | 3 | 90 DÍAS CALENDARIO |  | 1 | 1 | 1
2510 | MANUEL ANTONIO MESONES MURO | TALLER SFT DE CONSTRUCCIONES METÁLICAS | EQUIPOS | ESP-304 | ESP-304 |  | PLEGADORA DE PLANCHA MANUAL |  | 3 | 170 DÍAS CALENDARIO |  | 1 | 1 | 1 |  |  |  | SI | CONSULTA FINAL | NO | SUSTENTO | DIMENSIONAL, EQU TEC | TTMC | SKY 371008 (3-IN-1/1320X1,5) | https://www.alibaba.com/product-detail/3-IN-1-1320X1-5-TTMC_1024519964.html | ESP-304 PLEGADORA DE PLANCHA MANUAL- CET | [14 empty] | NALDI
2487 | MANUEL ANTONIO MESONES MURO | TALLER SFT DE CONSTRUCCIONES METÁLICAS | HERRAMIENTAS | COM-272 | COM-272 |  | RAYADOR MECÁNICO | Rayador de ingenieros, tiene un extremo recto y uno en forma de gancho - Fabricación de acero templado y de carbono de tungsteno | 3 | 90 DÍAS CALENDARIO |  | 1 | 10 | 10 |  |  | SI |  | SI | SI | - | - | BAHCO | 1177-SCRIBE | https://drive.google.com/file/d/11pyfRpMGScfRUmdbaFWt-kZGdJU-Nhvv/view | COM-272 RAYADOR MECANICO - CET | [14 empty] | LUIS
2548 | MANUEL ANTONIO MESONES MURO | TALLER SFT DE EBANISTERÍA | MOBILIARIO | MOB-152 | MOB-152 |  | MUEBLE BAJO (1000 X 600 X 900 MM.) | · Construido íntegramente con tableros aglomerados con recubrimiento de melamine tropicalizado de e=18 mm. · Las puertas deberán contar con tiradores de acero inoxidable o materiales no oxidables, sujetados preferiblemente mediante tornillos. · Las repisas serán de melanina tropicalizado de espesor de e=18 mm y serán fijadas mediante tornillos · Todas las uniones estarán realizadas con tornillos tipo SPAX o tipo de tornillo que garantice el correcto funcionamiento del bien · Bisagras tipo cangrejo de 110° – 35 mm con doble baño de níquel. · Se colocarán 2 bisagras de tipo cangrejo como mínimo por cada hoja de puerta, con cierre retardado. · Las uniones y borden estarán limpios de rebabas, suave al tacto. · Dimensiones: L 1000 mm x An 600 mm x Al 900 mm. | 3 | 90 DÍAS CALENDARIO |  | 1 | 5 | 5
425 | 2026 SIMON BOLIVAR | TALLER SFT DE INDUSTRIA ALIMENTARIA | MOBILIARIO | MOB-143 | MOB-143 |  | MUEBLE BAJO (900 X 600 X 900 MM.) | · Construido íntegramente con tableros aglomerados con recubrimiento de melamine tropicalizado de e=18 mm. · Las puertas deberán contar con tiradores de acero inoxidable o materiales no oxidables, sujetados preferiblemente mediante tornillos. · Las repisas serán de melanina tropicalizado de espesor de e=18 mm y serán fijadas mediante tornillos · Todas las uniones estarán realizadas con tornillos tipo SPAX o tipo de tornillo que garantice el correcto funcionamiento del bien · Bisagras tipo cangrejo de 110” – 35 mm con doble baño de níquel. · Se colocarán 2 bisagras de tipo cangrejo como mínimo por cada hoja de puerta, con cierre retardado. · Las uniones y borden estarán limpios de rebabas, suave al tacto. · Dimensiones 900 x 600 x 900 mm. | 3 | 90 DÍAS CALENDARIO |  | 1 | 1 | 1
1333 | GUILLERMO E. BILLINGHURST | TALLER SFT DE INDUSTRIA ALIMENTARIA | MOBILIARIO | MOB-153 | MOB-153 |  | MUEBLE BAJO (900 X 600 X 900 MM.) |  | 3 | 90 DÍAS CALENDARIO |  | 1 | 0 | 0 | [29 empty] | 0
2014 | JOSE GRANDA | TALLER SFT DE INDUSTRIA ALIMENTARIA | MOBILIARIO | MOB-143 | MOB-143 |  | MUEBLE BAJO (900 X 600 X 900 MM.) | · Construido íntegramente con tableros aglomerados con recubrimiento de melamine tropicalizado de e=18 mm. · Las puertas deberán contar con tiradores de acero inoxidable o materiales no oxidables, sujetados preferiblemente mediante tornillos. · Las repisas serán de melanina tropicalizado de espesor de e=18 mm y serán fijadas mediante tornillos · Todas las uniones estarán realizadas con tornillos tipo SPAX o tipo de tornillo que garantice el correcto funcionamiento del bien · Bisagras tipo cangrejo de 110” – 35 mm con doble baño de níquel. · Se colocarán 2 bisagras de tipo cangrejo como mínimo por cada hoja de puerta, con cierre retardado. · Las uniones y borden estarán limpios de rebabas, suave al tacto. · Dimensiones 900 x 600 x 900 mm. | 3 | 90 DÍAS CALENDARIO |  | 1 | 1 | 1
13 | 16449 ELOY SOBERON FLORES | TALLER SFT DE COCINA Y REPOSTERÍA | MOBILIARIO | MOB-154 | MOB-154-X |  | MUEBLE BAJO DE ACERO INOXIDABLE | · Mesa de acero inoxidable con encimera mural para pared de cocinas industriales y puertas correderas. .Fondo: 60 cm. · Altura: 90 cm. · Largo: 95 cm · Fabricadas en acero inoxidable AISI 304 18/10 satinado con omegas de refuerzo · Incluyen: plafones laterales, trasera y estante intermedio de acero inoxidable. · Peto Frontal de 6.5 cm en punto redondo, totalmente soldado. · Patas cuadradas de 4 cm x 4 cm. | 3 | 90 DÍAS CALENDARIO |  | 1 | 6 | 6
432 | 2026 SIMON BOLIVAR | TALLER SFT DE INDUSTRIA ALIMENTARIA | MOBILIARIO | MOB-154 | MOB-154-Y |  | MUEBLE BAJO DE ACERO INOXIDABLE | · Mesa de acero inoxidable con encimero mural para pared de cocinas industriales y puertas correderas de fondo 60 cm. · Altura 90 cm. · Largo entre 90 y 120 cm. · Fabricadas en acero inoxidable AISI 304 18/10 satinado. Las planchas de acero deben quedar perfectamente rígidas para garantizar el correcto funcionamiento del bien · Incluyen: plafones laterales, trasera y estante intermedio de acero inoxidable. · Peto Frontal de 6.5 cm (+/-2cm) en totalmente soldado. · Patas de tubo cuadrado 1 1/2" (sección mínima), o de tubo de Ø 1 1/2" (sección mínima) / Espesor de tubo de patas 1.5mm (mínimo) | 3 | 90 DÍAS CALENDARIO |  | 1 | 5 | 5
439 | 2026 SIMON BOLIVAR | TALLER SFT DE INDUSTRIA ALIMENTARIA | MOBILIARIO | MOB-154 | MOB-154-Y |  | MUEBLE BAJO DE ACERO INOXIDABLE | · Mesa de acero inoxidable con encimero mural para pared de cocinas industriales y puertas correderas de fondo 60 cm. · Altura 90 cm. · Largo entre 90 y 120 cm. · Fabricadas en acero inoxidable AISI 304 18/10 satinado. Las planchas de acero deben quedar perfectamente rígidas para garantizar el correcto funcionamiento del bien · Incluyen: plafones laterales, trasera y estante intermedio de acero inoxidable. · Peto Frontal de 6.5 cm (+/-2cm) en totalmente soldado. · Patas de tubo cuadrado 1 1/2" (sección mínima), o de tubo de Ø 1 1/2" (sección mínima) / Espesor de tubo de patas 1.5mm (mínimo) | 3 | 90 DÍAS CALENDARIO |  | 1 | 3 | 3
451 | 2026 SIMON BOLIVAR | TALLER SFT DE INDUSTRIA ALIMENTARIA | MOBILIARIO | MOB-154 | MOB-154-Y |  | MUEBLE BAJO DE ACERO INOXIDABLE | · Mesa de acero inoxidable con encimero mural para pared de cocinas industriales y puertas correderas de fondo 60 cm. · Altura 90 cm. · Largo entre 90 y 120 cm. · Fabricadas en acero inoxidable AISI 304 18/10 satinado. Las planchas de acero deben quedar perfectamente rígidas para garantizar el correcto funcionamiento del bien · Incluyen: plafones laterales, trasera y estante intermedio de acero inoxidable. · Peto Frontal de 6.5 cm (+/-2cm) en totalmente soldado. · Patas de tubo cuadrado 1 1/2" (sección mínima), o de tubo de Ø 1 1/2" (sección mínima) / Espesor de tubo de patas 1.5mm (mínimo) | 3 | 90 DÍAS CALENDARIO |  | 1 | 1 | 1
1062 | FRANCISCO IRAZOLA | TALLER SFT DE INDUSTRIA ALIMENTARIA | MOBILIARIO | MOB-154 | MOB-154-Y |  | MUEBLE BAJO DE ACERO INOXIDABLE | · Mesa de acero inoxidable con encimero mural para pared de cocinas industriales y puertas correderas de fondo 60 cm. · Altura 90 cm. · Largo entre 90 y 120 cm. · Fabricadas en acero inoxidable AISI 304 18/10 satinado. Las planchas de acero deben quedar perfectamente rígidas para garantizar el correcto funcionamiento del bien · Incluyen: plafones laterales, trasera y estante intermedio de acero inoxidable. · Peto Frontal de 6.5 cm (+/-2cm) en totalmente soldado. · Patas de tubo cuadrado 1 1/2" (sección mínima), o de tubo de Ø 1 1/2" (sección mínima) / Espesor de tubo de patas 1.5mm (mínimo) | 3 | 90 DÍAS CALENDARIO |  | 1 | 1 | 1
1069 | FRANCISCO IRAZOLA | TALLER SFT DE INDUSTRIA ALIMENTARIA | MOBILIARIO | MOB-154 | MOB-154-Y |  | MUEBLE BAJO DE ACERO INOXIDABLE | · Mesa de acero inoxidable con encimero mural para pared de cocinas industriales y puertas correderas de fondo 60 cm. · Altura 90 cm. · Largo entre 90 y 120 cm. · Fabricadas en acero inoxidable AISI 304 18/10 satinado. Las planchas de acero deben quedar perfectamente rígidas para garantizar el correcto funcionamiento del bien · Incluyen: plafones laterales, trasera y estante intermedio de acero inoxidable. · Peto Frontal de 6.5 cm (+/-2cm) en totalmente soldado. · Patas de tubo cuadrado 1 1/2" (sección mínima), o de tubo de Ø 1 1/2" (sección mínima) / Espesor de tubo de patas 1.5mm (mínimo) | 3 | 90 DÍAS CALENDARIO |  | 1 | 7 | 7
1078 | FRANCISCO IRAZOLA | TALLER SFT DE INDUSTRIA ALIMENTARIA | MOBILIARIO | MOB-154 | MOB-154-Y |  | MUEBLE BAJO DE ACERO INOXIDABLE | · Mesa de acero inoxidable con encimero mural para pared de cocinas industriales y puertas correderas de fondo 60 cm. · Altura 90 cm. · Largo entre 90 y 120 cm. · Fabricadas en acero inoxidable AISI 304 18/10 satinado. Las planchas de acero deben quedar perfectamente rígidas para garantizar el correcto funcionamiento del bien · Incluyen: plafones laterales, trasera y estante intermedio de acero inoxidable. · Peto Frontal de 6.5 cm (+/-2cm) en totalmente soldado. · Patas de tubo cuadrado 1 1/2" (sección mínima), o de tubo de Ø 1 1/2" (sección mínima) / Espesor de tubo de patas 1.5mm (mínimo) | 3 | 90 DÍAS CALENDARIO |  | 1 | 4 | 4
1337 | GUILLERMO E. BILLINGHURST | TALLER SFT DE INDUSTRIA ALIMENTARIA | MOBILIARIO | MOB-154 | MOB-154-Y |  | MUEBLE BAJO DE ACERO INOXIDABLE | · Mesa de acero inoxidable con encimero mural para pared de cocinas industriales y puertas correderas de fondo 60 cm. · Altura 90 cm. · Largo entre 90 y 120 cm. · Fabricadas en acero inoxidable AISI 304 18/10 satinado. Las planchas de acero deben quedar perfectamente rígidas para garantizar el correcto funcionamiento del bien · Incluyen: plafones laterales, trasera y estante intermedio de acero inoxidable. · Peto Frontal de 6.5 cm (+/-2cm) en totalmente soldado. · Patas de tubo cuadrado 1 1/2" (sección mínima), o de tubo de Ø 1 1/2" (sección mínima) / Espesor de tubo de patas 1.5mm (mínimo) | 3 | 90 DÍAS CALENDARIO |  | 1 | 2 | 2
1345 | GUILLERMO E. BILLINGHURST | TALLER SFT DE INDUSTRIA ALIMENTARIA | MOBILIARIO | MOB-154 | MOB-154-Y |  | MUEBLE BAJO DE ACERO INOXIDABLE | · Mesa de acero inoxidable con encimero mural para pared de cocinas industriales y puertas correderas de fondo 60 cm. · Altura 90 cm. · Largo entre 90 y 120 cm. · Fabricadas en acero inoxidable AISI 304 18/10 satinado. Las planchas de acero deben quedar perfectamente rígidas para garantizar el correcto funcionamiento del bien · Incluyen: plafones laterales, trasera y estante intermedio de acero inoxidable. · Peto Frontal de 6.5 cm (+/-2cm) en totalmente soldado. · Patas de tubo cuadrado 1 1/2" (sección mínima), o de tubo de Ø 1 1/2" (sección mínima) / Espesor de tubo de patas 1.5mm (mínimo) | 3 | 90 DÍAS CALENDARIO |  | 1 | 8 | 8
1354 | GUILLERMO E. BILLINGHURST | TALLER SFT DE INDUSTRIA ALIMENTARIA | MOBILIARIO | MOB-154 | MOB-154-Y |  | MUEBLE BAJO DE ACERO INOXIDABLE | · Mesa de acero inoxidable con encimero mural para pared de cocinas industriales y puertas correderas de fondo 60 cm. · Altura 90 cm. · Largo entre 90 y 120 cm. · Fabricadas en acero inoxidable AISI 304 18/10 satinado. Las planchas de acero deben quedar perfectamente rígidas para garantizar el correcto funcionamiento del bien · Incluyen: plafones laterales, trasera y estante intermedio de acero inoxidable. · Peto Frontal de 6.5 cm (+/-2cm) en totalmente soldado. · Patas de tubo cuadrado 1 1/2" (sección mínima), o de tubo de Ø 1 1/2" (sección mínima) / Espesor de tubo de patas 1.5mm (mínimo) | 3 | 90 DÍAS CALENDARIO |  | 1 | 4 | 4
2021 | JOSE GRANDA | TALLER SFT DE INDUSTRIA ALIMENTARIA | MOBILIARIO | MOB-154 | MOB-154-Y |  | MUEBLE BAJO DE ACERO INOXIDABLE | · Mesa de acero inoxidable con encimero mural para pared de cocinas industriales y puertas correderas de fondo 60 cm. · Altura 90 cm. · Largo entre 90 y 120 cm. · Fabricadas en acero inoxidable AISI 304 18/10 satinado. Las planchas de acero deben quedar perfectamente rígidas para garantizar el correcto funcionamiento del bien · Incluyen: plafones laterales, trasera y estante intermedio de acero inoxidable. · Peto Frontal de 6.5 cm (+/-2cm) en totalmente soldado. · Patas de tubo cuadrado 1 1/2" (sección mínima), o de tubo de Ø 1 1/2" (sección mínima) / Espesor de tubo de patas 1.5mm (mínimo) | 3 | 90 DÍAS CALENDARIO |  | 1 | 5 | 5
2029 | JOSE GRANDA | TALLER SFT DE INDUSTRIA ALIMENTARIA | MOBILIARIO | MOB-154 | MOB-154-Y |  | MUEBLE BAJO DE ACERO INOXIDABLE | · Mesa de acero inoxidable con encimero mural para pared de cocinas industriales y puertas correderas de fondo 60 cm. · Altura 90 cm. · Largo entre 90 y 120 cm. · Fabricadas en acero inoxidable AISI 304 18/10 satinado. Las planchas de acero deben quedar perfectamente rígidas para garantizar el correcto funcionamiento del bien · Incluyen: plafones laterales, trasera y estante intermedio de acero inoxidable. · Peto Frontal de 6.5 cm (+/-2cm) en totalmente soldado. · Patas de tubo cuadrado 1 1/2" (sección mínima), o de tubo de Ø 1 1/2" (sección mínima) / Espesor de tubo de patas 1.5mm (mínimo) | 3 | 90 DÍAS CALENDARIO |  | 1 | 6 | 6
2038 | JOSE GRANDA | TALLER SFT DE INDUSTRIA ALIMENTARIA | MOBILIARIO | MOB-154 | MOB-154-Y |  | MUEBLE BAJO DE ACERO INOXIDABLE | · Mesa de acero inoxidable con encimero mural para pared de cocinas industriales y puertas correderas de fondo 60 cm. · Altura 90 cm. · Largo entre 90 y 120 cm. · Fabricadas en acero inoxidable AISI 304 18/10 satinado. Las planchas de acero deben quedar perfectamente rígidas para garantizar el correcto funcionamiento del bien · Incluyen: plafones laterales, trasera y estante intermedio de acero inoxidable. · Peto Frontal de 6.5 cm (+/-2cm) en totalmente soldado. · Patas de tubo cuadrado 1 1/2" (sección mínima), o de tubo de Ø 1 1/2" (sección mínima) / Espesor de tubo de patas 1.5mm (mínimo) | 3 | 90 DÍAS CALENDARIO |  | 1 | 4 | 4
155 | 2026 SIMON BOLIVAR | TALLER SFT DE INDUSTRIA DEL VESTIDO | MOBILIARIO | MOB-155 | MOB-155 |  | MUEBLE PARA IMPRESORA DIGITAL TEXTIL | · Tablero superior e inferior de madera aglomerada bilaminado, mínimo 18 mm de espesor, canteado en PVC de 3 mm. · Estructura metálica, mínimo de tubo cuadrado de 1½” x 1,5 mm de espesor. · Soporte de 4 patas de tubo cuadrado de 1½” x 1,5 mm de espesor, con regatones antideslizantes. · Acabado en pintura de polvo electrostático de 60 micras mínimo. · Dimensiones: 1600 mm x 2000 mm x 760 mm. · La mesa no requiere ser anclada al piso. | 3 | 90 DÍAS CALENDARIO |  | 1 | 1 | 1 | [29 empty] | SE PUEDE HACER UN ARREGLO DE TAL MANERA QUE 4 MESAS LP 06 MTM-04 SE PUEDE LOGRAR LA MEDIDA DE 2m x 1,6m
153 | 2026 SIMON BOLIVAR | TALLER SFT DE INDUSTRIA DEL VESTIDO | MOBILIARIO | MOB-157 | MOB-157 |  | MUEBLE PARA MÁQUINA BORDADORA | · Tablero de madera aglomerada bilaminado, mínimo 18 mm de espesor, canteado en PVC de 3 mm. · Estructura metálica: mínimo de tubo cuadrado de 1½” x 1,5 mm de espesor. · Soporte de 4 patas de tubo cuadrado de 1½” x 1,5 mm de espesor, con regatones antideslizantes. · Con 3 amarres de acero tubular cuadrado de 1½” x 1,5 mm de espesor.. · Acabado en pintura polvo electrostático de 60 micras mínimo. · Dimensiones: 1000 mm x 500 mm x 750 mm. (ancho, profundidad, alto) · El mueble no requiere ser anclado en el piso | 3 | 90 DÍAS CALENDARIO |  | 1 | 5 | 5
2369 | MANUEL ANTONIO MESONES MURO | TALLER SFT DE INDUSTRIA DEL VESTIDO | MOBILIARIO | MOB-157 | MOB-157 |  | MUEBLE PARA MÁQUINA BORDADORA | · Tablero de madera aglomerada bilaminado, mínimo 18 mm de espesor, canteado en PVC de 3 mm. · Estructura metálica: mínimo de tubo cuadrado de 1½” x 1,5 mm de espesor. · Soporte de 4 patas de tubo cuadrado de 1½” x 1,5 mm de espesor, con regatones antideslizantes. · Con 3 amarres de acero tubular cuadrado de 1½” x 1,5 mm de espesor.. · Acabado en pintura polvo electrostático de 60 micras mínimo. · Dimensiones: 1000 mm x 500 mm x 750 mm. (ancho, profundidad, alto) · El mueble no requiere ser anclado en el piso | 3 | 90 DÍAS CALENDARIO |  | 1 | 4 | 4
144 | 2026 SIMON BOLIVAR | TALLER SFT DE INDUSTRIA DEL VESTIDO | MOBILIARIO | MOB-159 | MOB-159 |  | MUEBLE PARA MÁQUINA DE COSER DOMÉSTICA ELECTRÓNICA DIGITAL 1200 PUNTADAS POR MINUTO | · Tablero de madera aglomerada bilaminado, mínimo 18 mm de espesor, canteado en PVC de 3 mm. · Estructura metálica: mínimo de tubo cuadrado de 1½” x 1,5 mm. · Soporte de 4 patas de tubo cuadrado de 1½” x 1,5 mm, con regatones antideslizantes. · Con 3 amarres de acero tubular cuadrado de 1½” x 1,5 mm. · Acabado en pintura polvo electrostático de 60 micras. (mínimo) · Dimensiones: 1000 x 500 x 750 mm. (ancho, profundidad, alto) · El mueble no requiere ser anclado en el piso. | 3 | 90 DÍAS CALENDARIO |  | 1 | 7 | 7 | [29 empty] | 0
2360 | MANUEL ANTONIO MESONES MURO | TALLER SFT DE INDUSTRIA DEL VESTIDO | MOBILIARIO | MOB-159 | MOB-159 |  | MUEBLE PARA MÁQUINA DE COSER DOMÉSTICA ELECTRÓNICA DIGITAL 1200 PUNTADAS POR MINUTO | · Tablero de madera aglomerada bilaminado, mínimo 18 mm de espesor, canteado en PVC de 3 mm. · Estructura metálica: mínimo de tubo cuadrado de 1½” x 1,5 mm. · Soporte de 4 patas de tubo cuadrado de 1½” x 1,5 mm, con regatones antideslizantes. · Con 3 amarres de acero tubular cuadrado de 1½” x 1,5 mm. · Acabado en pintura polvo electrostático de 60 micras. (mínimo) · Dimensiones: 1000 x 500 x 750 mm. (ancho, profundidad, alto) · El mueble no requiere ser anclado en el piso. | 3 | 90 DÍAS CALENDARIO |  | 1 | 6 | 6 | [29 empty] | 0
146 | 2026 SIMON BOLIVAR | TALLER SFT DE INDUSTRIA DEL VESTIDO | MOBILIARIO | MOB-160 | MOB-160 |  | MUEBLE PARA MÁQUINA DE COSER SEMI INDUSTRIAL MECÁNICA | · Tablero de madera aglomerada bilaminado, mínimo 18 mm de espesor, canteado en PVC de 3 mm. · Estructura metálica: mínimo de tubo cuadrado de 1½” x 1,5 mm. · Soporte de 4 patas de tubo cuadrado de 1½” x 1,5 mm, con regatones antideslizantes. · Con 3 amarres de acero tubular cuadrado de 1½” x 1,5 mm. · Acabado en pintura polvo electrostático de 60 micras. (mínimo) · Dimensiones: 1000 x 500 x 750 mm. (ancho, profundidad, alto) · El mueble no requiere ser anclado en el piso. | 3 | 90 DÍAS CALENDARIO |  | 1 | 7 | 7
2362 | MANUEL ANTONIO MESONES MURO | TALLER SFT DE INDUSTRIA DEL VESTIDO | MOBILIARIO | MOB-160 | MOB-160 |  | MUEBLE PARA MÁQUINA DE COSER SEMI INDUSTRIAL MECÁNICA | · Tablero de madera aglomerada bilaminado, mínimo 18 mm de espesor, canteado en PVC de 3 mm. · Estructura metálica: mínimo de tubo cuadrado de 1½” x 1,5 mm. · Soporte de 4 patas de tubo cuadrado de 1½” x 1,5 mm, con regatones antideslizantes. · Con 3 amarres de acero tubular cuadrado de 1½” x 1,5 mm. · Acabado en pintura polvo electrostático de 60 micras. (mínimo) · Dimensiones: 1000 x 500 x 750 mm. (ancho, profundidad, alto) · El mueble no requiere ser anclado en el piso. | 3 | 90 DÍAS CALENDARIO |  | 1 | 6 | 6
150 | 2026 SIMON BOLIVAR | TALLER SFT DE INDUSTRIA DEL VESTIDO | MOBILIARIO | MOB-161 | MOB-161 |  | MUEBLE PARA MÁQUINA DOMÉSTICA RECUBRIDORA | · Tablero de madera aglomerada bilaminado, mínimo 18 mm de espesor, canteado en PVC de 3 mm. · Estructura metálica: mínimo de tubo cuadrado de 1½” x 1,5 mm. · Soporte de 4 patas de tubo cuadrado de 1½” x 1,5 mm, con regatones antideslizantes. · Con 3 amarres de acero tubular cuadrado de 1½” x 1,5 mm. · Acabado en pintura polvo electrostático de 60 micras. (mínimo) · Dimensiones: 1000 x 500 x 750 mm. (ancho, profundidad, alto) · El mueble no requiere ser anclado en el piso. | 3 | 90 DÍAS CALENDARIO |  | 1 | 2 | 2
2366 | MANUEL ANTONIO MESONES MURO | TALLER SFT DE INDUSTRIA DEL VESTIDO | MOBILIARIO | MOB-161 | MOB-161 |  | MUEBLE PARA MÁQUINA DOMÉSTICA RECUBRIDORA | · Tablero de madera aglomerada bilaminado, mínimo 18 mm de espesor, canteado en PVC de 3 mm. · Estructura metálica: mínimo de tubo cuadrado de 1½” x 1,5 mm. · Soporte de 4 patas de tubo cuadrado de 1½” x 1,5 mm, con regatones antideslizantes. · Con 3 amarres de acero tubular cuadrado de 1½” x 1,5 mm. · Acabado en pintura polvo electrostático de 60 micras. (mínimo) · Dimensiones: 1000 x 500 x 750 mm. (ancho, profundidad, alto) · El mueble no requiere ser anclado en el piso. | 3 | 90 DÍAS CALENDARIO |  | 1 | 2 | 2
161 | 2026 SIMON BOLIVAR | TALLER SFT DE INDUSTRIA DEL VESTIDO | MOBILIARIO | MOB-162 | MOB-162 |  | MUEBLE PARA MÁQUINA REMALLADORA | · Tablero de madera aglomerada bilaminado, mínimo 18 mm de espesor, canteado en PVC de 3 mm. · Estructura metálica: mínimo de tubo cuadrado de 1½” x 1,5 mm. · Soporte de 4 patas de tubo cuadrado de 1½” x 1,5 mm, con regatones antideslizantes. · Con 3 amarres de acero tubular cuadrado de 1½” x 1,5 mm. · Acabado en pintura polvo electrostático de 60 micras. (mínimo) · Dimensiones: 1000 x 500 x 750 mm. (ancho, profundidad, alto) · El mueble no requiere ser anclado en el piso | 3 | 90 DÍAS CALENDARIO |  | 1 | 7 | 7
2375 | MANUEL ANTONIO MESONES MURO | TALLER SFT DE INDUSTRIA DEL VESTIDO | MOBILIARIO | MOB-162 | MOB-162 |  | MUEBLE PARA MÁQUINA REMALLADORA | · Tablero de madera aglomerada bilaminado, mínimo 18 mm de espesor, canteado en PVC de 3 mm. · Estructura metálica: mínimo de tubo cuadrado de 1½” x 1,5 mm. · Soporte de 4 patas de tubo cuadrado de 1½” x 1,5 mm, con regatones antideslizantes. · Con 3 amarres de acero tubular cuadrado de 1½” x 1,5 mm. · Acabado en pintura polvo electrostático de 60 micras. (mínimo) · Dimensiones: 1000 x 500 x 750 mm. (ancho, profundidad, alto) · El mueble no requiere ser anclado en el piso | 3 | 90 DÍAS CALENDARIO |  | 1 | 6 | 6
156 | 2026 SIMON BOLIVAR | TALLER SFT DE INDUSTRIA DEL VESTIDO | MOBILIARIO | MOB-163 | MOB-163 |  | MUEBLE PARA MÁQUINA TRANSFER BASE PLANA | · Tablero superior e inferior de madera aglomerada bilaminado, mínimo 18 mm de espesor, canteado en PVC de 3 mm. · Estructura metálica, mínimo de tubo cuadrado de 1½” x 1,5 mm de espesor. · Soporte de 4 patas de tubo cuadrado de 1½” x 1,5 mm de espesor, con regatones antideslizantes. · Acabado en pintura de polvo electrostático de 60 micras mínimo. · Dimensiones: 800 mm x 1000 mm x 780 mm. · La mesa no requiere ser anclada al piso. VERA Hilda | 3 | 90 DÍAS CALENDARIO |  | 1 | 1 | 1
2371 | MANUEL ANTONIO MESONES MURO | TALLER SFT DE INDUSTRIA DEL VESTIDO | MOBILIARIO | MOB-163 | MOB-163 |  | MUEBLE PARA MÁQUINA TRANSFER BASE PLANA | · Tablero superior e inferior de madera aglomerada bilaminado, mínimo 18 mm de espesor, canteado en PVC de 3 mm. · Estructura metálica, mínimo de tubo cuadrado de 1½” x 1,5 mm de espesor. · Soporte de 4 patas de tubo cuadrado de 1½” x 1,5 mm de espesor, con regatones antideslizantes. · Acabado en pintura de polvo electrostático de 60 micras mínimo. · Dimensiones: 800 mm x 1000 mm x 780 mm. · La mesa no requiere ser anclada al piso. VERA Hilda | 3 | 90 DÍAS CALENDARIO |  | 1 | 1 | 1
157 | 2026 SIMON BOLIVAR | TALLER SFT DE INDUSTRIA DEL VESTIDO | MOBILIARIO | MOB-164 | MOB-164 |  | MUEBLE PARA MÁQUINA TRANSFER DE BASE CURVA | · Tablero superior e inferior de madera aglomerada bilaminado, mínimo 18 mm de espesor, canteado en PVC de 3 mm. · Estructura metálica, mínimo de tubo cuadrado de 1½” x 1,5 mm de espesor. · Soporte de 4 patas de tubo cuadrado de 1½” x 1,5 mm de espesor, con regatones antideslizantes. · Acabado en pintura de polvo electrostático de 60 micras mínimo. · Dimensiones: 800 mm x 1000 mm x 780 mm. · La mesa no requiere ser anclada al piso. | 3 | 90 DÍAS CALENDARIO |  | 1 | 1 | 1
2372 | MANUEL ANTONIO MESONES MURO | TALLER SFT DE INDUSTRIA DEL VESTIDO | MOBILIARIO | MOB-164 | MOB-164 |  | MUEBLE PARA MÁQUINA TRANSFER DE BASE CURVA | · Tablero superior e inferior de madera aglomerada bilaminado, mínimo 18 mm de espesor, canteado en PVC de 3 mm. · Estructura metálica, mínimo de tubo cuadrado de 1½” x 1,5 mm de espesor. · Soporte de 4 patas de tubo cuadrado de 1½” x 1,5 mm de espesor, con regatones antideslizantes. · Acabado en pintura de polvo electrostático de 60 micras mínimo. · Dimensiones: 800 mm x 1000 mm x 780 mm. · La mesa no requiere ser anclada al piso. | 3 | 90 DÍAS CALENDARIO |  | 1 | 1 | 1
1919 | JOSE GRANDA | TALLER SFT DE COMPUTACIÓN E INFORMÁTICA | HERRAMIENTAS | MAT-161 | MAT-161 |  | EXTINTOR CO2 | · Extintor de gas carbónico CO2. · Adecuado para uso en incendios de clase B y C. · Capacidad del agente: 5 lb (2,27 kg). · Rango de temperatura: -30 a 49 °C. · Tiempo de descarga: 9 segundos. · Cuenta con precinto de seguridad. · Con soporte colgador de pared. · Certificado de operatividad y vigencia de presión hidrostática (PH). · Tarjeta de inspección y etiqueta de mantenimiento, conforme a la NTP 350.043-INDECI. · Certificación UL. | 3 | 90 DÍAS CALENDARIO | COCINA Y REPOSTERÍA, COMPUTACIÓN E INFORMÁTICA, EBANISTERÍA, ELECTRICIDAD, ELECTRÓNICA, INDUSTRIA ALIMENTARIA, INDUSTRIA DEL VESTIDO, MECÁNICA AUTOMOTRÍZ | 1 | 1 | 1 |  |  |  |  | CONSULTA FINAL | NO | NO | - | FIREMAN'S | Extintores Portátiles Manuales de Dióxido de Carbono | https://firemansperu.com/productos/extintores-firemans/dioxido-de-carbono/ | MAT-161 EXTINTOR CO2 - CET | [14 empty] | BRUNO
2047 | JOSE GRANDA | TALLER SFT DE INDUSTRIA ALIMENTARIA | HERRAMIENTAS | MAT-161 | MAT-161 |  | EXTINTOR CO2 | · Extintor de gas carbónico CO2. · Adecuado para uso en incendios de clase B y C. · Capacidad del agente: 5 lb (2,27 kg). · Rango de temperatura: -30 a 49 °C. · Tiempo de descarga: 9 segundos. · Cuenta con precinto de seguridad. · Con soporte colgador de pared. · Certificado de operatividad y vigencia de presión hidrostática (PH). · Tarjeta de inspección y etiqueta de mantenimiento, conforme a la NTP 350.043-INDECI. · Certificación UL. | 3 | 90 DÍAS CALENDARIO | COCINA Y REPOSTERÍA, COMPUTACIÓN E INFORMÁTICA, EBANISTERÍA, ELECTRICIDAD, ELECTRÓNICA, INDUSTRIA ALIMENTARIA, INDUSTRIA DEL VESTIDO, MECÁNICA AUTOMOTRÍZ | 1 | 1 | 1 |  |  |  |  | CONSULTA FINAL | NO | NO | - | FIREMAN'S | Extintores Portátiles Manuales de Dióxido de Carbono | https://firemansperu.com/productos/extintores-firemans/dioxido-de-carbono/ | MAT-161 EXTINTOR CO2 - CET | [14 empty] | BRUNO
2204 | JOSE GRANDA | TALLER SFT DE MECÁNICA AUTOMOTRIZ | HERRAMIENTAS | MAT-161 | MAT-161 |  | EXTINTOR CO2 | Extintor de gas carbónico CO2. · Adecuado para uso en incendios de clase B y C. · Capacidad del agente: 5 lb (2,27 kg). · Rango de temperatura: -30 a 49 °C. · Tiempo de descarga: 9 segundos. · Cuenta con precinto de seguridad. · Con soporte colgador de pared. · Certificado de operatividad y vigencia de presión hidrostática (PH). · Tarjeta de inspección y etiqueta de mantenimiento, conforme a la NTP 350.043-INDECI. · Certificación UL. | 3 | 90 DÍAS CALENDARIO | COCINA Y REPOSTERÍA, COMPUTACIÓN E INFORMÁTICA, EBANISTERÍA, ELECTRICIDAD, ELECTRÓNICA, INDUSTRIA ALIMENTARIA, INDUSTRIA DEL VESTIDO, MECÁNICA AUTOMOTRÍZ | 1 | 1 | 1 |  |  |  |  | CONSULTA FINAL | NO | NO | - | FIREMAN'S | Extintores Portátiles Manuales de Dióxido de Carbono | https://firemansperu.com/productos/extintores-firemans/dioxido-de-carbono/ | MAT-161 EXTINTOR CO2 - CET | [14 empty] | BRUNO
2380 | MANUEL ANTONIO MESONES MURO | TALLER SFT DE INDUSTRIA DEL VESTIDO | HERRAMIENTAS | MAT-161 | MAT-161 |  | EXTINTOR CO2 | · Extintor de gas carbónico CO2. · Adecuado para uso en incendios de clase B y C. · Capacidad del agente: 5 lb (2,27 kg). · Rango de temperatura: -30 a 49 °C. · Tiempo de descarga: 9 segundos. · Cuenta con precinto de seguridad. · Con soporte colgador de pared. · Certificado de operatividad y vigencia de presión hidrostática (PH). · Tarjeta de inspección y etiqueta de mantenimiento, conforme a la NTP 350.043-INDECI. · Certificación UL. | 3 | 90 DÍAS CALENDARIO | COCINA Y REPOSTERÍA, COMPUTACIÓN E INFORMÁTICA, EBANISTERÍA, ELECTRICIDAD, ELECTRÓNICA, INDUSTRIA ALIMENTARIA, INDUSTRIA DEL VESTIDO, MECÁNICA AUTOMOTRÍZ | 1 | 2 | 2 |  |  |  |  | CONSULTA FINAL | NO | NO | - | FIREMAN'S | Extintores Portátiles Manuales de Dióxido de Carbono | https://firemansperu.com/productos/extintores-firemans/dioxido-de-carbono/ | MAT-161 EXTINTOR CO2 - CET | [14 empty] | BRUNO
2549 | MANUEL ANTONIO MESONES MURO | TALLER SFT DE EBANISTERÍA | HERRAMIENTAS | MAT-161 | MAT-161 |  | EXTINTOR CO2 | · Extintor de gas carbónico CO2. · Adecuado para uso en incendios de clase B y C. · Capacidad del agente: 5 lb (2,27 kg). · Rango de temperatura: -30 a 49 °C. · Tiempo de descarga: 9 segundos. · Cuenta con precinto de seguridad. · Con soporte colgador de pared. · Certificado de operatividad y vigencia de presión hidrostática (PH). · Tarjeta de inspección y etiqueta de mantenimiento, conforme a la NTP 350.043-INDECI. · Certificación UL. | 3 | 90 DÍAS CALENDARIO | COCINA Y REPOSTERÍA, COMPUTACIÓN E INFORMÁTICA, EBANISTERÍA, ELECTRICIDAD, ELECTRÓNICA, INDUSTRIA ALIMENTARIA, INDUSTRIA DEL VESTIDO, MECÁNICA AUTOMOTRÍZ | 1 | 1 | 1 |  |  |  |  | CONSULTA FINAL | NO | NO | - | FIREMAN'S | Extintores Portátiles Manuales de Dióxido de Carbono | https://firemansperu.com/productos/extintores-firemans/dioxido-de-carbono/ | MAT-161 EXTINTOR CO2 - CET | [14 empty] | BRUNO
7 | 16449 ELOY SOBERON FLORES | TALLER SFT DE COCINA Y REPOSTERÍA | HERRAMIENTAS | MAT-162 | MAT-162 |  | EXTINTOR K | · Extintor de acetato de Potasio clase K · Adecuado para uso en incendios de clase A y clase K · Medidas aproximadas (+-2cm) : Alto 48cm, Ancho 23cm, Diametro 18cm · Rango de temperatura: - 4° a 49 °C. · Tiempo de descarga: 53 segundos. , continua · Cuenta con precinto de seguridad. · Con soporte colgador de pared. . Alcance : 3-4.5m .Peso 9.45kg aprox. · Certificación UL. | 3 | 90 DÍAS CALENDARIO |  | 1 | 1 | 1 |  |  |  |  | SI | SI | - | - | AMEREX | B260 | https://www.amerex-peru.com/ficha-tecnica-de-extintor-amerex-de-6-litros-de-clase-k/ | MAT-162 EXTINTOR K - CET | [14 empty] | BRUNO
324 | 2026 SIMON BOLIVAR | TALLER SFT DE COMPUTACIÓN E INFORMÁTICA | EQUIPOS | ESP-281 | ESP-281-X |  | MULTÍMETRO DIGITAL | Multitester Digital. Medición de voltaje (DC), hasta: 1000 V. Medición de voltaje (AC), hasta: 1000 V. Medición de ohmios: ≥ 200 MΩ. Medición de capacitancia: ≥ 200 mF. Medición de amperios en corriente alterna: ≥ 10 A. Medición de frecuencia: ≥ 200 MHz. Botón de iluminación de pantalla. Incluye cables con puntas para pruebas. | 3 | 170 DÍAS CALENDARIO |  | 1 | 4 | 4 |  |  |  | SI | SI | SI | - | - | UNI-T | UT61E+ | https://meters.uni-trend.com/product/ut61plus-series/ | ESP-281-X MULTÍMETRO DIGITAL - CET CI | https://drive.google.com/file/d/1Gm8nIRKEQNOyllcVcqpDUaFl-M5AnbfA/view?usp=sharing | [13 empty] | MICHEL
396 | 2026 SIMON BOLIVAR | TALLER SFT DE ELECTRICIDAD | EQUIPOS | ESP-281 | ESP-281-Y |  | MULTÍMETRO DIGITAL | · Medidor de funciones múltiples con Pantalla LCD de alto contraste. · Funciones de medición de: 1. Voltajes: AC, DC; 500 V max. 2. Corriente: AC, DC desde 2 mA hasta 10 Amp. 3. Resistencia: hasta 50 Mohm max. 4. Frecuencia: hasta 100 Khz. 5. Capacitancia: hasta 10 000 uF. 6. Continuidad / Prueba de diodos. 7. Con botón de DATA HOLD. · Características de Seguridad: 1. Con estuche de protección anti golpes y antideslizante: Estuche de goma. 2. Con soporte para posicionarlo en forma inclinada. · Otras Características complementarias: 1. Puntas de prueba de conductores y aislantes flexible y seguro con polaridad (rojo, negro). | 3 | 170 DÍAS CALENDARIO |  | 1 | 4 | 4 |  |  |  | SI | SI | SI | - | - | UNI-T | UT61E+ | https://meters.uni-trend.com/product/ut61plus-series/ | ESP-281-Y MULTÍMETRO DIGITAL- CET | https://drive.google.com/file/d/1dbahtMEu-pGSwu1cN_RnX3u_xFhGDKSs/view | [5 empty] | IMPORTADO | [7 empty] | NALDI |  |  | 4 PILAS AAA POR CADA MULTÍMETRO
691 | 6049 RICARDO PALMA | TALLER SFT DE ELECTRÓNICA | EQUIPOS | ESP-281 | ESP-281-Z |  | MULTÍMETRO DIGITAL | · Medición de voltaje en corriente continua (DC), hasta: 1000 V. · Medición de voltaje en corriente alterna (AC), hasta: 1000 V · Medición de ohmios: ≤ 200 MΩ. · Medición de capacitancia: ≤200 mF. · Medición de amperios en corriente alterna: ≤10 A. · Medición de frecuencia: ≤ 200 MHz. · Incluye cables con puntas para pruebas. | 3 | 170 DÍAS CALENDARIO |  | 1 | 4 | 4 |  |  |  | SI | SI | SI | - | - | UNI-T | UT61E+ | https://drive.google.com/file/d/1yV7qR0ghv-zvg3H7GGZsFkisjvTeTVH9/view | ESP-281-Z MULTÍMETRO DIGITAL - CET | [14 empty] | BRUNO | EL MODELO QUE SE DEBE SUMINISTRAR ES EL UT61E+
810 | 6049 RICARDO PALMA | TALLER SFT DE COMPUTACIÓN E INFORMÁTICA | EQUIPOS | ESP-281 | ESP-281-X |  | MULTÍMETRO DIGITAL | Multitester Digital. Medición de voltaje (DC), hasta: 1000 V. Medición de voltaje (AC), hasta: 1000 V. Medición de ohmios: ≥ 200 MΩ. Medición de capacitancia: ≥ 200 mF. Medición de amperios en corriente alterna: ≥ 10 A. Medición de frecuencia: ≥ 200 MHz. Botón de iluminación de pantalla. Incluye cables con puntas para pruebas. | 3 | 170 DÍAS CALENDARIO |  | 1 | 4 | 4 |  |  |  | SI | SI | SI | - | - | UNI-T | UT61E+ | https://meters.uni-trend.com/product/ut61plus-series/ | ESP-281-X MULTÍMETRO DIGITAL - CET CI | https://drive.google.com/file/d/1Gm8nIRKEQNOyllcVcqpDUaFl-M5AnbfA/view?usp=sharing | [13 empty] | MICHEL
882 | 6049 RICARDO PALMA | TALLER SFT DE ELECTRICIDAD | EQUIPOS | ESP-281 | ESP-281-Y |  | MULTÍMETRO DIGITAL | · Medidor de funciones múltiples con Pantalla LCD de alto contraste. · Funciones de medición de: 1. Voltajes: AC, DC; 500 V max. 2. Corriente: AC, DC desde 2 mA hasta 10 Amp. 3. Resistencia: hasta 50 Mohm max. 4. Frecuencia: hasta 100 Khz. 5. Capacitancia: hasta 10 000 uF. 6. Continuidad / Prueba de diodos. 7. Con botón de DATA HOLD. · Características de Seguridad: 1. Con estuche de protección anti golpes y antideslizante: Estuche de goma. 2. Con soporte para posicionarlo en forma inclinada. · Otras Características complementarias: 1. Puntas de prueba de conductores y aislantes flexible y seguro con polaridad (rojo, negro). | 3 | 170 DÍAS CALENDARIO |  | 1 | 4 | 4 |  |  |  | SI | SI | SI | - | - | UNI-T | UT61E+ | https://meters.uni-trend.com/product/ut61plus-series/ | ESP-281-Y MULTÍMETRO DIGITAL- CET | https://drive.google.com/file/d/1dbahtMEu-pGSwu1cN_RnX3u_xFhGDKSs/view | [5 empty] | IMPORTADO | [7 empty] | NALDI |  |  | 4 PILAS AAA POR CADA MULTÍMETRO
1304 | GUILLERMO E. BILLINGHURST | TALLER SFT DE ELECTRICIDAD | EQUIPOS | ESP-281 | ESP-281-Y |  | MULTÍMETRO DIGITAL | · Medidor de funciones múltiples con Pantalla LCD de alto contraste. · Funciones de medición de: 1. Voltajes: AC, DC; 500 V max. 2. Corriente: AC, DC desde 2 mA hasta 10 Amp. 3. Resistencia: hasta 50 Mohm max. 4. Frecuencia: hasta 100 Khz. 5. Capacitancia: hasta 10 000 uF. 6. Continuidad / Prueba de diodos. 7. Con botón de DATA HOLD. · Características de Seguridad: 1. Con estuche de protección anti golpes y antideslizante: Estuche de goma. 2. Con soporte para posicionarlo en forma inclinada. · Otras Características complementarias: 1. Puntas de prueba de conductores y aislantes flexible y seguro con polaridad (rojo, negro). | 3 | 170 DÍAS CALENDARIO |  | 1 | 4 | 4 |  |  |  | SI | SI | SI | - | - | UNI-T | UT61E+ | https://meters.uni-trend.com/product/ut61plus-series/ | ESP-281-Y MULTÍMETRO DIGITAL- CET | https://drive.google.com/file/d/1dbahtMEu-pGSwu1cN_RnX3u_xFhGDKSs/view | [5 empty] | IMPORTADO | [7 empty] | NALDI |  |  | 4 PILAS AAA POR CADA MULTÍMETRO
1747 | GUILLERMO E. BILLINGHURST | TALLER SFT DE COMPUTACIÓN E INFORMÁTICA | EQUIPOS | ESP-281 | ESP-281-X |  | MULTÍMETRO DIGITAL | Multitester Digital. Medición de voltaje (DC), hasta: 1000 V. Medición de voltaje (AC), hasta: 1000 V. Medición de ohmios: ≥ 200 MΩ. Medición de capacitancia: ≥ 200 mF. Medición de amperios en corriente alterna: ≥ 10 A. Medición de frecuencia: ≥ 200 MHz. Botón de iluminación de pantalla. Incluye cables con puntas para pruebas. | 3 | 170 DÍAS CALENDARIO |  | 1 | 4 | 4 |  |  |  | SI | SI | SI | - | - | UNI-T | UT61E+ | https://meters.uni-trend.com/product/ut61plus-series/ | ESP-281-X MULTÍMETRO DIGITAL - CET CI | https://drive.google.com/file/d/1Gm8nIRKEQNOyllcVcqpDUaFl-M5AnbfA/view?usp=sharing | [13 empty] | MICHEL
1998 | JOSE GRANDA | TALLER SFT DE COMPUTACIÓN E INFORMÁTICA | EQUIPOS | ESP-281 | ESP-281-X |  | MULTÍMETRO DIGITAL | Multitester Digital. Medición de voltaje (DC), hasta: 1000 V. Medición de voltaje (AC), hasta: 1000 V. Medición de ohmios: ≥ 200 MΩ. Medición de capacitancia: ≥ 200 mF. Medición de amperios en corriente alterna: ≥ 10 A. Medición de frecuencia: ≥ 200 MHz. Botón de iluminación de pantalla. Incluye cables con puntas para pruebas. | 3 | 170 DÍAS CALENDARIO |  | 1 | 4 | 4 |  |  |  | SI | SI | SI | - | - | UNI-T | UT61E+ | https://meters.uni-trend.com/product/ut61plus-series/ | ESP-281-X MULTÍMETRO DIGITAL - CET CI | https://drive.google.com/file/d/1Gm8nIRKEQNOyllcVcqpDUaFl-M5AnbfA/view?usp=sharing | [13 empty] | MICHEL
124 | 16449 ELOY SOBERON FLORES | TALLER SFT DE COCINA Y REPOSTERÍA | EQUIPOS | ESP-282 | ESP-282-X |  | MULTIPROCESADOR ALIMENTOS ROBOV | . Con el motorde mínimo 800 watt. . Capacidad mínima de 1.5lts. . 2 ajustes de velocidad y función momentánea (Pulsador). . Cuchilla Multifuncional de Acero Inox. | 3 | 170 DÍAS CALENDARIO |  | 1 | 1 | 1 |  |  |  | SI | SI | SI | - | - | THOMAS | TH-9170B | https://hiraoka.com.pe/procesador-de-alimentos-thomas-th-9170b?utm_id=22793891402&gad_source=1&gad_campaignid=22793891402&gbraid=0AAAAACkNDqlI27oXl0JzAfOGWgXAVYofQ&gclid=CjwKCAjwq9rFBhAIEiwAGVAZP_pbszxa8uaJt_9XtoWcJZZgbTfjzivkM156ChhvNRJ9kQ5tB65O-RoC4I4QAvD_BwE | ESP-282-X MULTIPROCESADOR ALIMENTOS ROBOV- CET.xlsx | https://drive.google.com/file/d/1F99djZAZqSmFCW3UEMA6889TW4UMkbZz/view | [5 empty] | NACIONAL | [7 empty] | JORGE
603 | 2026 SIMON BOLIVAR | TALLER SFT DE INDUSTRIA ALIMENTARIA | EQUIPOS | ESP-282 | ESP-282-Y |  | MULTIPROCESADOR ALIMENTOS ROBOV | . Potencia: 800 W. . Velocidades: mínimo 2 velocidades, ajustes de función. . Cuchilla Multifuncional de Acero Inoxidable. | 3 | 170 DÍAS CALENDARIO |  | 1 | 1 | 1 |  |  |  | SI | SI | SI | - | - | BOSCH | MCM3501M | https://www.bosch-home.pe/electrodomesticos/MCM3501M#/Tabs=section-technicalspecs/Togglebox=manuals/Togglebox=accessories/ | ESP-282-Y MULTIPROCESADOR ALIMENTOS ROBOV - CET | https://drive.google.com/file/d/15umRVZ0zaKYljJs8oJ2UPKQAXAtyuOhz/view | [5 empty] | NACIONAL | [7 empty] | ANTONELLA
605 | 2026 SIMON BOLIVAR | TALLER SFT DE INDUSTRIA ALIMENTARIA | EQUIPOS | ESP-282 | ESP-282-Y |  | MULTIPROCESADOR ALIMENTOS ROBOV | . Potencia: 800 W. . Velocidades: mínimo 2 velocidades, ajustes de función. . Cuchilla Multifuncional de Acero Inoxidable. | 3 | 170 DÍAS CALENDARIO |  | 1 | 1 | 1 |  |  |  | SI | SI | SI | - | - | BOSCH | MCM3501M | https://www.bosch-home.pe/electrodomesticos/MCM3501M#/Tabs=section-technicalspecs/Togglebox=manuals/Togglebox=accessories/ | ESP-282-Y MULTIPROCESADOR ALIMENTOS ROBOV - CET | https://drive.google.com/file/d/15umRVZ0zaKYljJs8oJ2UPKQAXAtyuOhz/view | [5 empty] | NACIONAL | [7 empty] | ANTONELLA
1229 | FRANCISCO IRAZOLA | TALLER SFT DE INDUSTRIA ALIMENTARIA | EQUIPOS | ESP-282 | ESP-282-Y |  | MULTIPROCESADOR ALIMENTOS ROBOV | . Potencia: 800 W. . Velocidades: mínimo 2 velocidades, ajustes de función. . Cuchilla Multifuncional de Acero Inoxidable. | 3 | 170 DÍAS CALENDARIO |  | 1 | 1 | 1 |  |  |  | SI | SI | SI | - | - | BOSCH | MCM3501M | https://www.bosch-home.pe/electrodomesticos/MCM3501M#/Tabs=section-technicalspecs/Togglebox=manuals/Togglebox=accessories/ | ESP-282-Y MULTIPROCESADOR ALIMENTOS ROBOV - CET | https://drive.google.com/file/d/15umRVZ0zaKYljJs8oJ2UPKQAXAtyuOhz/view | [5 empty] | NACIONAL | [7 empty] | ANTONELLA
1231 | FRANCISCO IRAZOLA | TALLER SFT DE INDUSTRIA ALIMENTARIA | EQUIPOS | ESP-282 | ESP-282-Y |  | MULTIPROCESADOR ALIMENTOS ROBOV | . Potencia: 800 W. . Velocidades: mínimo 2 velocidades, ajustes de función. . Cuchilla Multifuncional de Acero Inoxidable. | 3 | 170 DÍAS CALENDARIO |  | 1 | 1 | 1 |  |  |  | SI | SI | SI | - | - | BOSCH | MCM3501M | https://www.bosch-home.pe/electrodomesticos/MCM3501M#/Tabs=section-technicalspecs/Togglebox=manuals/Togglebox=accessories/ | ESP-282-Y MULTIPROCESADOR ALIMENTOS ROBOV - CET | https://drive.google.com/file/d/15umRVZ0zaKYljJs8oJ2UPKQAXAtyuOhz/view | [5 empty] | NACIONAL | [7 empty] | ANTONELLA
1500 | GUILLERMO E. BILLINGHURST | TALLER SFT DE INDUSTRIA ALIMENTARIA | EQUIPOS | ESP-282 | ESP-282-Y |  | MULTIPROCESADOR ALIMENTOS ROBOV | . Potencia: 800 W. . Velocidades: mínimo 2 velocidades, ajustes de función. . Cuchilla Multifuncional de Acero Inoxidable. | 3 | 170 DÍAS CALENDARIO |  | 1 | 1 | 1 |  |  |  | SI | SI | SI | - | - | BOSCH | MCM3501M | https://www.bosch-home.pe/electrodomesticos/MCM3501M#/Tabs=section-technicalspecs/Togglebox=manuals/Togglebox=accessories/ | ESP-282-Y MULTIPROCESADOR ALIMENTOS ROBOV - CET | https://drive.google.com/file/d/15umRVZ0zaKYljJs8oJ2UPKQAXAtyuOhz/view | [5 empty] | NACIONAL | [7 empty] | ANTONELLA
1502 | GUILLERMO E. BILLINGHURST | TALLER SFT DE INDUSTRIA ALIMENTARIA | EQUIPOS | ESP-282 | ESP-282-Y |  | MULTIPROCESADOR ALIMENTOS ROBOV | . Potencia: 800 W. . Velocidades: mínimo 2 velocidades, ajustes de función. . Cuchilla Multifuncional de Acero Inoxidable. | 3 | 170 DÍAS CALENDARIO |  | 1 | 1 | 1 |  |  |  | SI | SI | SI | - | - | BOSCH | MCM3501M | https://www.bosch-home.pe/electrodomesticos/MCM3501M#/Tabs=section-technicalspecs/Togglebox=manuals/Togglebox=accessories/ | ESP-282-Y MULTIPROCESADOR ALIMENTOS ROBOV - CET | https://drive.google.com/file/d/15umRVZ0zaKYljJs8oJ2UPKQAXAtyuOhz/view | [5 empty] | NACIONAL | [7 empty] | ANTONELLA
2192 | JOSE GRANDA | TALLER SFT DE INDUSTRIA ALIMENTARIA | EQUIPOS | ESP-282 | ESP-282-Y |  | MULTIPROCESADOR ALIMENTOS ROBOV | . Potencia: 800 W. . Velocidades: mínimo 2 velocidades, ajustes de función. . Cuchilla Multifuncional de Acero Inoxidable. | 3 | 170 DÍAS CALENDARIO |  | 1 | 1 | 1 |  |  |  | SI | SI | SI | - | - | BOSCH | MCM3501M | https://www.bosch-home.pe/electrodomesticos/MCM3501M#/Tabs=section-technicalspecs/Togglebox=manuals/Togglebox=accessories/ | ESP-282-Y MULTIPROCESADOR ALIMENTOS ROBOV - CET | https://drive.google.com/file/d/15umRVZ0zaKYljJs8oJ2UPKQAXAtyuOhz/view | [5 empty] | NACIONAL | [7 empty] | ANTONELLA
2194 | JOSE GRANDA | TALLER SFT DE INDUSTRIA ALIMENTARIA | EQUIPOS | ESP-282 | ESP-282-Y |  | MULTIPROCESADOR ALIMENTOS ROBOV | . Potencia: 800 W. . Velocidades: mínimo 2 velocidades, ajustes de función. . Cuchilla Multifuncional de Acero Inoxidable. | 3 | 170 DÍAS CALENDARIO |  | 1 | 1 | 1 |  |  |  | SI | SI | SI | - | - | BOSCH | MCM3501M | https://www.bosch-home.pe/electrodomesticos/MCM3501M#/Tabs=section-technicalspecs/Togglebox=manuals/Togglebox=accessories/ | ESP-282-Y MULTIPROCESADOR ALIMENTOS ROBOV - CET | https://drive.google.com/file/d/15umRVZ0zaKYljJs8oJ2UPKQAXAtyuOhz/view | [5 empty] | NACIONAL | [7 empty] | ANTONELLA
1039 | FRANCISCO IRAZOLA | TALLER SFT DE MECÁNICA AUTOMOTRIZ | EQUIPOS | ESP-283 | ESP-283-X |  | MULTITESTER | Medición de voltaje en corriente continua (DC), hasta: 1000 V. Medición de voltaje en corriente alterna (AC), hasta: 1000 V. Medición de ohmios: ≥ 200 MΩ. Medición de capacitancia: ≥ 200 mF. Medición de amperios en corriente alterna: ≥ 10 A. Medición de frecuencia: ≥ 200 MHz. Incluye cables con puntas para pruebas. | 3 | 170 DÍAS CALENDARIO |  | 1 | 4 | 4 |  |  |  | SI | SI | SI | - | - | UNI-T | UT61E+ | https://meters.uni-trend.com/product/ut61plus-series/ | ESP-283-X MULTITESTER - CET | https://drive.google.com/file/d/1dbahtMEu-pGSwu1cN_RnX3u_xFhGDKSs/view | [5 empty] | IMPORTADO | [7 empty] | NALDI |  |  | 4 PILAS AAA POR CADA MULTÍMETRO
1644 | GUILLERMO E. BILLINGHURST | TALLER SFT DE MECÁNICA AUTOMOTRIZ | EQUIPOS | ESP-283 | ESP-283-X |  | MULTITESTER | Medición de voltaje en corriente continua (DC), hasta: 1000 V. Medición de voltaje en corriente alterna (AC), hasta: 1000 V. Medición de ohmios: ≥ 200 MΩ. Medición de capacitancia: ≥ 200 mF. Medición de amperios en corriente alterna: ≥ 10 A. Medición de frecuencia: ≥ 200 MHz. Incluye cables con puntas para pruebas. | 3 | 170 DÍAS CALENDARIO |  | 1 | 4 | 4 |  |  |  | SI | SI | SI | - | - | UNI-T | UT61E+ | https://meters.uni-trend.com/product/ut61plus-series/ | ESP-283-X MULTITESTER - CET | https://drive.google.com/file/d/1dbahtMEu-pGSwu1cN_RnX3u_xFhGDKSs/view | [5 empty] | IMPORTADO | [7 empty] | NALDI |  |  | 4 PILAS AAA POR CADA MULTÍMETRO
1905 | GUILLERMO E. BILLINGHURST | TALLER SFT DE EBANISTERÍA | EQUIPOS | ESP-283 | ESP-283-Y |  | MULTITESTER | Medición de voltaje en corriente continua (DC), hasta: 1000 V. Medición de voltaje en corriente alterna (AC), hasta: 750 V. Medición de ohmios: ≥ 200 MΩ. Medición de capacitancia: ≥ 200 mF. Medición de amperios en corriente alterna: ≥ 10 A. Medición de frecuencia: ≥ 200 MHz. Incluye cables con puntas para pruebas. | 3 | 170 DÍAS CALENDARIO |  | 1 | 1 | 1 |  |  |  | SI | SI | SI | - | - | UNI-T | UT61E+ | https://meters.uni-trend.com/product/ut61plus-series/ | ESP-283-Y MULTITESTER - CET | https://drive.google.com/file/d/1Gm8nIRKEQNOyllcVcqpDUaFl-M5AnbfA/view?usp=sharing | [13 empty] | MICHEL
2335 | JOSE GRANDA | TALLER SFT DE MECÁNICA AUTOMOTRIZ | EQUIPOS | ESP-283 | ESP-283-X |  | MULTITESTER | Medición de voltaje en corriente continua (DC), hasta: 1000 V. Medición de voltaje en corriente alterna (AC), hasta: 1000 V. Medición de ohmios: ≥ 200 MΩ. Medición de capacitancia: ≥ 200 mF. Medición de amperios en corriente alterna: ≥ 10 A. Medición de frecuencia: ≥ 200 MHz. Incluye cables con puntas para pruebas. | 3 | 170 DÍAS CALENDARIO |  | 1 | 4 | 4 |  |  |  | SI | SI | SI | - | - | UNI-T | UT61E+ | https://meters.uni-trend.com/product/ut61plus-series/ | ESP-283-X MULTITESTER - CET | https://drive.google.com/file/d/1dbahtMEu-pGSwu1cN_RnX3u_xFhGDKSs/view | [5 empty] | IMPORTADO | [7 empty] | NALDI |  |  | 4 PILAS AAA POR CADA MULTÍMETRO
2686 | MANUEL ANTONIO MESONES MURO | TALLER SFT DE EBANISTERÍA | EQUIPOS | ESP-283 | ESP-283-Y |  | MULTITESTER | Medición de voltaje en corriente continua (DC), hasta: 1000 V. Medición de voltaje en corriente alterna (AC), hasta: 750 V. Medición de ohmios: ≥ 200 MΩ. Medición de capacitancia: ≥ 200 mF. Medición de amperios en corriente alterna: ≥ 10 A. Medición de frecuencia: ≥ 200 MHz. Incluye cables con puntas para pruebas. | 3 | 170 DÍAS CALENDARIO |  | 1 | 1 | 1 |  |  |  | SI | SI | SI | - | - | UNI-T | UT61E+ | https://meters.uni-trend.com/product/ut61plus-series/ | ESP-283-Y MULTITESTER - CET | https://drive.google.com/file/d/1Gm8nIRKEQNOyllcVcqpDUaFl-M5AnbfA/view?usp=sharing | [13 empty] | MICHEL
9 | 16449 ELOY SOBERON FLORES | TALLER SFT DE COCINA Y REPOSTERÍA | HERRAMIENTAS | MAT-163 | MAT-163-X |  | EXTINTOR PQS | · Extintor de polvo químico seco PQS · Adecuado para uso en incendios de clase ABC · Capacidad del agente: 5 Lb (2.27 Kg) · Rango de temperatura: -54° a 49°C. · Tiempo de descarga: 14 segundos · Cuenta con precinto de seguridad · Con soporte colgador de pared · Certificado de operatividad y vigencia de presión hidrostática (PH). · Tarjeta de inspección y etiqueta de mantenimiento conforme a la NTP 350.043-INDECI · Certificación UL. | 3 | 90 DÍAS CALENDARIO | COCINA Y REPOSTERÍA, COMPUTACIÓN E INFORMÁTICA, EBANISTERÍA, ELECTRICIDAD, ELECTRÓNICA, INDUSTRIA ALIMENTARIA, MECÁNICA AUTOMOTRÍZ | 1 | 1 | 1 |  |  |  |  | CONSULTA FINAL | NO | NO | - | FIREMAN'S | Extintores Portátiles Manuales de Polvo Químico Seco | https://firemansperu.com/productos/extintores-firemans/polvo-quimico-seco/ | MAT-163-X EXTINTOR PQS - CET | [14 empty] | BRUNO
258 | 2026 SIMON BOLIVAR | TALLER SFT DE COMPUTACIÓN E INFORMÁTICA | HERRAMIENTAS | MAT-163 | MAT-163-X |  | EXTINTOR PQS | · Extintor de polvo químico seco PQS · Adecuado para uso en incendios de clase ABC · Capacidad del agente: 5 Lb (2.27 Kg) · Rango de temperatura: -54° a 49°C. · Tiempo de descarga: 14 segundos · Cuenta con precinto de seguridad · Con soporte colgador de pared · Certificado de operatividad y vigencia de presión hidrostática (PH) · Tarjeta de inspección y etiqueta de mantenimiento conforme a la NTP 350.043-INDECI · Certificación UL | 3 | 90 DÍAS CALENDARIO | COCINA Y REPOSTERÍA, COMPUTACIÓN E INFORMÁTICA, EBANISTERÍA, ELECTRICIDAD, ELECTRÓNICA, INDUSTRIA ALIMENTARIA, MECÁNICA AUTOMOTRÍZ | 1 | 1 | 1 |  |  |  |  | CONSULTA FINAL | NO | NO | - | FIREMAN'S | Extintores Portátiles Manuales de Polvo Químico Seco | https://firemansperu.com/productos/extintores-firemans/polvo-quimico-seco/ | MAT-163-X EXTINTOR PQS - CET | [14 empty] | BRUNO
345 | 2026 SIMON BOLIVAR | TALLER SFT DE ELECTRICIDAD | HERRAMIENTAS | MAT-163 | MAT-163-X |  | EXTINTOR PQS |  | 3 | 90 DÍAS CALENDARIO | COCINA Y REPOSTERÍA, COMPUTACIÓN E INFORMÁTICA, EBANISTERÍA, ELECTRICIDAD, ELECTRÓNICA, INDUSTRIA ALIMENTARIA, MECÁNICA AUTOMOTRÍZ | 1 | 1 | 1 |  |  |  |  | CONSULTA FINAL | NO | NO | - | FIREMAN'S | Extintores Portátiles Manuales de Polvo Químico Seco | https://firemansperu.com/productos/extintores-firemans/polvo-quimico-seco/ | MAT-163-X EXTINTOR PQS - CET | [14 empty] | BRUNO | añadir el Cuenta con precinto de seguridad. (consultar primero)
453 | 2026 SIMON BOLIVAR | TALLER SFT DE INDUSTRIA ALIMENTARIA | HERRAMIENTAS | MAT-163 | MAT-163-X |  | EXTINTOR PQS | · Extintor de polvo químico seco PQS · Adecuado para uso en incendios de clase ABC · Capacidad del agente: 5 Lb (2.27 Kg) · Rango de temperatura: -54° a 49°C. · Tiempo de descarga: 14 segundos · Cuenta con precinto de seguridad · Con soporte colgador de pared · Certificado de operatividad y vigencia de presión hidrostática (PH). · Tarjeta de inspección y etiqueta de mantenimiento conforme a la NTP 350.043-INDECI · Certificación UL | 3 | 90 DÍAS CALENDARIO | COCINA Y REPOSTERÍA, COMPUTACIÓN E INFORMÁTICA, EBANISTERÍA, ELECTRICIDAD, ELECTRÓNICA, INDUSTRIA ALIMENTARIA, MECÁNICA AUTOMOTRÍZ | 1 | 2 | 2 |  |  |  |  | CONSULTA FINAL | NO | NO | - | FIREMAN'S | Extintores Portátiles Manuales de Polvo Químico Seco | https://firemansperu.com/productos/extintores-firemans/polvo-quimico-seco/ | MAT-163-X EXTINTOR PQS - CET | [14 empty] | BRUNO
623 | 6049 RICARDO PALMA | TALLER SFT DE ELECTRÓNICA | HERRAMIENTAS | MAT-163 | MAT-163-X |  | EXTINTOR PQS | · Extintor de polvo químico seco PQS · Adecuado para uso en incendios de clase ABC · Capacidad del agente: 5 Lb (2.27 Kg) · Rango de temperatura: -54° a 49°C. · Tiempo de descarga: 14 segundos · Cuenta con precinto de seguridad · Con soporte colgador de pared · Certificado de operatividad y vigencia de presión hidrostática (PH) · Tarjeta de inspección y etiqueta de mantenimiento conforme a la NTP 350.043-INDECI · Certificación UL. | 3 | 90 DÍAS CALENDARIO | COCINA Y REPOSTERÍA, COMPUTACIÓN E INFORMÁTICA, EBANISTERÍA, ELECTRICIDAD, ELECTRÓNICA, INDUSTRIA ALIMENTARIA, MECÁNICA AUTOMOTRÍZ | 1 | 1 | 1 |  |  |  |  | CONSULTA FINAL | NO | NO | - | FIREMAN'S | Extintores Portátiles Manuales de Polvo Químico Seco | https://firemansperu.com/productos/extintores-firemans/polvo-quimico-seco/ | MAT-163-X EXTINTOR PQS - CET | [14 empty] | BRUNO | añadir el Cuenta con precinto de seguridad. (consultar primero)
743 | 6049 RICARDO PALMA | TALLER SFT DE COMPUTACIÓN E INFORMÁTICA | HERRAMIENTAS | MAT-163 | MAT-163-X |  | EXTINTOR PQS | · Extintor de polvo químico seco PQS · Adecuado para uso en incendios de clase ABC · Capacidad del agente: 5 Lb (2.27 Kg) · Rango de temperatura: -54° a 49°C. · Tiempo de descarga: 14 segundos · Cuenta con precinto de seguridad · Con soporte colgador de pared · Certificado de operatividad y vigencia de presión hidrostática (PH) · Tarjeta de inspección y etiqueta de mantenimiento conforme a la NTP 350.043-INDECI · Certificación UL | 3 | 90 DÍAS CALENDARIO | COCINA Y REPOSTERÍA, COMPUTACIÓN E INFORMÁTICA, EBANISTERÍA, ELECTRICIDAD, ELECTRÓNICA, INDUSTRIA ALIMENTARIA, MECÁNICA AUTOMOTRÍZ | 1 | 1 | 1 |  |  |  |  | CONSULTA FINAL | NO | NO | - | FIREMAN'S | Extintores Portátiles Manuales de Polvo Químico Seco | https://firemansperu.com/productos/extintores-firemans/polvo-quimico-seco/ | MAT-163-X EXTINTOR PQS - CET | [14 empty] | BRUNO
831 | 6049 RICARDO PALMA | TALLER SFT DE ELECTRICIDAD | HERRAMIENTAS | MAT-163 | MAT-163-X |  | EXTINTOR PQS |  | 3 | 90 DÍAS CALENDARIO | COCINA Y REPOSTERÍA, COMPUTACIÓN E INFORMÁTICA, EBANISTERÍA, ELECTRICIDAD, ELECTRÓNICA, INDUSTRIA ALIMENTARIA, MECÁNICA AUTOMOTRÍZ | 1 | 1 | 1 |  |  |  |  | CONSULTA FINAL | NO | NO | - | FIREMAN'S | Extintores Portátiles Manuales de Polvo Químico Seco | https://firemansperu.com/productos/extintores-firemans/polvo-quimico-seco/ | MAT-163-X EXTINTOR PQS - CET | [14 empty] | BRUNO | añadir el Cuenta con precinto de seguridad. (consultar primero)
914 | FRANCISCO IRAZOLA | TALLER SFT DE MECÁNICA AUTOMOTRIZ | HERRAMIENTAS | MAT-163 | MAT-163-X |  | EXTINTOR PQS | Extintor de polvo químico seco PQS Adecuado para uso en incendios de clase ABC Capacidad del agente: 5 Lb (2.27 Kg) Rango de temperatura: -54° a 49°C. Tiempo de descarga: 14 segundos Cuenta con precinto de seguridad Con soporte colgador de pared Certificado de operatividad y vigencia de presión hidrostática (PH). Tarjeta de inspección y etiqueta de mantenimiento conforme a la NTP 350.043-INDECI Certificación UL | 3 | 90 DÍAS CALENDARIO | COCINA Y REPOSTERÍA, COMPUTACIÓN E INFORMÁTICA, EBANISTERÍA, ELECTRICIDAD, ELECTRÓNICA, INDUSTRIA ALIMENTARIA, MECÁNICA AUTOMOTRÍZ | 1 | 1 | 1 |  |  |  |  | CONSULTA FINAL | NO | NO | - | FIREMAN'S | Extintores Portátiles Manuales de Polvo Químico Seco | https://firemansperu.com/productos/extintores-firemans/polvo-quimico-seco/ | MAT-163-X EXTINTOR PQS - CET | [14 empty] | BRUNO
1080 | FRANCISCO IRAZOLA | TALLER SFT DE INDUSTRIA ALIMENTARIA | HERRAMIENTAS | MAT-163 | MAT-163-X |  | EXTINTOR PQS | · Extintor de polvo químico seco PQS · Adecuado para uso en incendios de clase ABC · Capacidad del agente: 5 Lb (2.27 Kg) · Rango de temperatura: -54° a 49°C. · Tiempo de descarga: 14 segundos · Cuenta con precinto de seguridad · Con soporte colgador de pared · Certificado de operatividad y vigencia de presión hidrostática (PH). · Tarjeta de inspección y etiqueta de mantenimiento conforme a la NTP 350.043-INDECI · Certificación UL | 3 | 90 DÍAS CALENDARIO | COCINA Y REPOSTERÍA, COMPUTACIÓN E INFORMÁTICA, EBANISTERÍA, ELECTRICIDAD, ELECTRÓNICA, INDUSTRIA ALIMENTARIA, MECÁNICA AUTOMOTRÍZ | 1 | 2 | 2 |  |  |  |  | CONSULTA FINAL | NO | NO | - | FIREMAN'S | Extintores Portátiles Manuales de Polvo Químico Seco | https://firemansperu.com/productos/extintores-firemans/polvo-quimico-seco/ | MAT-163-X EXTINTOR PQS - CET | [14 empty] | BRUNO
1253 | GUILLERMO E. BILLINGHURST | TALLER SFT DE ELECTRICIDAD | HERRAMIENTAS | MAT-163 | MAT-163-X |  | EXTINTOR PQS |  | 3 | 90 DÍAS CALENDARIO | COCINA Y REPOSTERÍA, COMPUTACIÓN E INFORMÁTICA, EBANISTERÍA, ELECTRICIDAD, ELECTRÓNICA, INDUSTRIA ALIMENTARIA, MECÁNICA AUTOMOTRÍZ | 1 | 1 | 1 |  |  |  |  | CONSULTA FINAL | NO | NO | - | FIREMAN'S | Extintores Portátiles Manuales de Polvo Químico Seco | https://firemansperu.com/productos/extintores-firemans/polvo-quimico-seco/ | MAT-163-X EXTINTOR PQS - CET | [14 empty] | BRUNO | añadir el Cuenta con precinto de seguridad. (consultar primero)
1356 | GUILLERMO E. BILLINGHURST | TALLER SFT DE INDUSTRIA ALIMENTARIA | HERRAMIENTAS | MAT-163 | MAT-163-X |  | EXTINTOR PQS | · Extintor de polvo químico seco PQS · Adecuado para uso en incendios de clase ABC · Capacidad del agente: 5 Lb (2.27 Kg) · Rango de temperatura: -54° a 49°C. · Tiempo de descarga: 14 segundos · Cuenta con precinto de seguridad · Con soporte colgador de pared · Certificado de operatividad y vigencia de presión hidrostática (PH). · Tarjeta de inspección y etiqueta de mantenimiento conforme a la NTP 350.043-INDECI · Certificación UL | 3 | 90 DÍAS CALENDARIO | COCINA Y REPOSTERÍA, COMPUTACIÓN E INFORMÁTICA, EBANISTERÍA, ELECTRICIDAD, ELECTRÓNICA, INDUSTRIA ALIMENTARIA, MECÁNICA AUTOMOTRÍZ | 1 | 1 | 1 |  |  |  |  | CONSULTA FINAL | NO | NO | - | FIREMAN'S | Extintores Portátiles Manuales de Polvo Químico Seco | https://firemansperu.com/productos/extintores-firemans/polvo-quimico-seco/ | MAT-163-X EXTINTOR PQS - CET | [14 empty] | BRUNO
1358 | GUILLERMO E. BILLINGHURST | TALLER SFT DE INDUSTRIA ALIMENTARIA | HERRAMIENTAS | MAT-163 | MAT-163-X |  | EXTINTOR PQS | · Extintor de polvo químico seco PQS · Adecuado para uso en incendios de clase ABC · Capacidad del agente: 5 Lb (2.27 Kg) · Rango de temperatura: -54° a 49°C. · Tiempo de descarga: 14 segundos · Cuenta con precinto de seguridad · Con soporte colgador de pared · Certificado de operatividad y vigencia de presión hidrostática (PH). · Tarjeta de inspección y etiqueta de mantenimiento conforme a la NTP 350.043-INDECI · Certificación UL | 3 | 90 DÍAS CALENDARIO | COCINA Y REPOSTERÍA, COMPUTACIÓN E INFORMÁTICA, EBANISTERÍA, ELECTRICIDAD, ELECTRÓNICA, INDUSTRIA ALIMENTARIA, MECÁNICA AUTOMOTRÍZ | 1 | 1 | 1 |  |  |  |  | CONSULTA FINAL | NO | NO | - | FIREMAN'S | Extintores Portátiles Manuales de Polvo Químico Seco | https://firemansperu.com/productos/extintores-firemans/polvo-quimico-seco/ | MAT-163-X EXTINTOR PQS - CET | [14 empty] | BRUNO
1515 | GUILLERMO E. BILLINGHURST | TALLER SFT DE MECÁNICA AUTOMOTRIZ | HERRAMIENTAS | MAT-163 | MAT-163-X |  | EXTINTOR PQS | Extintor de polvo químico seco PQS Adecuado para uso en incendios de clase ABC Capacidad del agente: 5 Lb (2.27 Kg) Rango de temperatura: -54° a 49°C. Tiempo de descarga: 14 segundos Cuenta con precinto de seguridad Con soporte colgador de pared Certificado de operatividad y vigencia de presión hidrostática (PH). Tarjeta de inspección y etiqueta de mantenimiento conforme a la NTP 350.043-INDECI Certificación UL | 3 | 90 DÍAS CALENDARIO | COCINA Y REPOSTERÍA, COMPUTACIÓN E INFORMÁTICA, EBANISTERÍA, ELECTRICIDAD, ELECTRÓNICA, INDUSTRIA ALIMENTARIA, MECÁNICA AUTOMOTRÍZ | 1 | 1 | 1 |  |  |  |  | CONSULTA FINAL | NO | NO | - | FIREMAN'S | Extintores Portátiles Manuales de Polvo Químico Seco | https://firemansperu.com/productos/extintores-firemans/polvo-quimico-seco/ | MAT-163-X EXTINTOR PQS - CET | [14 empty] | BRUNO
1678 | GUILLERMO E. BILLINGHURST | TALLER SFT DE COMPUTACIÓN E INFORMÁTICA | HERRAMIENTAS | MAT-163 | MAT-163-X |  | EXTINTOR PQS | · Extintor de polvo químico seco PQS · Adecuado para uso en incendios de clase ABC · Capacidad del agente: 5 Lb (2.27 Kg) · Rango de temperatura: -54° a 49°C. · Tiempo de descarga: 14 segundos · Cuenta con precinto de seguridad · Con soporte colgador de pared · Certificado de operatividad y vigencia de presión hidrostática (PH) · Tarjeta de inspección y etiqueta de mantenimiento conforme a la NTP 350.043-INDECI · Certificación UL | 3 | 90 DÍAS CALENDARIO | COCINA Y REPOSTERÍA, COMPUTACIÓN E INFORMÁTICA, EBANISTERÍA, ELECTRICIDAD, ELECTRÓNICA, INDUSTRIA ALIMENTARIA, MECÁNICA AUTOMOTRÍZ | 1 | 1 | 1 |  |  |  |  | CONSULTA FINAL | NO | NO | - | FIREMAN'S | Extintores Portátiles Manuales de Polvo Químico Seco | https://firemansperu.com/productos/extintores-firemans/polvo-quimico-seco/ | MAT-163-X EXTINTOR PQS - CET | [14 empty] | BRUNO
1771 | GUILLERMO E. BILLINGHURST | TALLER SFT DE EBANISTERÍA | HERRAMIENTAS | MAT-163 | MAT-163-X |  | EXTINTOR PQS | Extintor de polvo químico seco PQS Adecuado para uso en incendios de clase ABC Capacidad del agente: 5 Lb (2.27 Kg) Rango de temperatura: -54° a 49°C. Tiempo de descarga: 14 segundos Cuenta con precinto de seguridad Con soporte colgador de pared Certificado de operatividad y vigencia de presión hidrostática (PH). Tarjeta de inspección y etiqueta de mantenimiento conforme a la NTP 350.043-INDECI Certificación UL | 3 | 90 DÍAS CALENDARIO | COCINA Y REPOSTERÍA, COMPUTACIÓN E INFORMÁTICA, EBANISTERÍA, ELECTRICIDAD, ELECTRÓNICA, INDUSTRIA ALIMENTARIA, MECÁNICA AUTOMOTRÍZ | 1 | 2 | 2 |  |  |  |  | CONSULTA FINAL | NO | NO | - | FIREMAN'S | Extintores Portátiles Manuales de Polvo Químico Seco | https://firemansperu.com/productos/extintores-firemans/polvo-quimico-seco/ | MAT-163-X EXTINTOR PQS - CET | [14 empty] | BRUNO
1929 | JOSE GRANDA | TALLER SFT DE COMPUTACIÓN E INFORMÁTICA | HERRAMIENTAS | MAT-163 | MAT-163-X |  | EXTINTOR PQS | · Extintor de polvo químico seco PQS · Adecuado para uso en incendios de clase ABC · Capacidad del agente: 5 Lb (2.27 Kg) · Rango de temperatura: -54° a 49°C. · Tiempo de descarga: 14 segundos · Cuenta con precinto de seguridad · Con soporte colgador de pared · Certificado de operatividad y vigencia de presión hidrostática (PH) · Tarjeta de inspección y etiqueta de mantenimiento conforme a la NTP 350.043-INDECI · Certificación UL | 3 | 90 DÍAS CALENDARIO | COCINA Y REPOSTERÍA, COMPUTACIÓN E INFORMÁTICA, EBANISTERÍA, ELECTRICIDAD, ELECTRÓNICA, INDUSTRIA ALIMENTARIA, MECÁNICA AUTOMOTRÍZ | 1 | 1 | 1 |  |  |  |  | CONSULTA FINAL | NO | NO | - | FIREMAN'S | Extintores Portátiles Manuales de Polvo Químico Seco | https://firemansperu.com/productos/extintores-firemans/polvo-quimico-seco/ | MAT-163-X EXTINTOR PQS - CET | [14 empty] | BRUNO
2040 | JOSE GRANDA | TALLER SFT DE INDUSTRIA ALIMENTARIA | HERRAMIENTAS | MAT-163 | MAT-163-X |  | EXTINTOR PQS | · Extintor de polvo químico seco PQS · Adecuado para uso en incendios de clase ABC · Capacidad del agente: 5 Lb (2.27 Kg) · Rango de temperatura: -54° a 49°C. · Tiempo de descarga: 14 segundos · Cuenta con precinto de seguridad · Con soporte colgador de pared · Certificado de operatividad y vigencia de presión hidrostática (PH). · Tarjeta de inspección y etiqueta de mantenimiento conforme a la NTP 350.043-INDECI · Certificación UL | 3 | 90 DÍAS CALENDARIO | COCINA Y REPOSTERÍA, COMPUTACIÓN E INFORMÁTICA, EBANISTERÍA, ELECTRICIDAD, ELECTRÓNICA, INDUSTRIA ALIMENTARIA, MECÁNICA AUTOMOTRÍZ | 1 | 2 | 2 |  |  |  |  | CONSULTA FINAL | NO | NO | - | FIREMAN'S | Extintores Portátiles Manuales de Polvo Químico Seco | https://firemansperu.com/productos/extintores-firemans/polvo-quimico-seco/ | MAT-163-X EXTINTOR PQS - CET | [14 empty] | BRUNO
2201 | JOSE GRANDA | TALLER SFT DE MECÁNICA AUTOMOTRIZ | HERRAMIENTAS | MAT-163 | MAT-163-X |  | EXTINTOR PQS | Extintor de polvo químico seco PQS Adecuado para uso en incendios de clase ABC Capacidad del agente: 5 Lb (2.27 Kg) Rango de temperatura: -54° a 49°C. Tiempo de descarga: 14 segundos Cuenta con precinto de seguridad Con soporte colgador de pared Certificado de operatividad y vigencia de presión hidrostática (PH). Tarjeta de inspección y etiqueta de mantenimiento conforme a la NTP 350.043-INDECI Certificación UL | 3 | 90 DÍAS CALENDARIO | COCINA Y REPOSTERÍA, COMPUTACIÓN E INFORMÁTICA, EBANISTERÍA, ELECTRICIDAD, ELECTRÓNICA, INDUSTRIA ALIMENTARIA, MECÁNICA AUTOMOTRÍZ | 1 | 1 | 1 |  |  |  |  | CONSULTA FINAL | NO | NO | - | FIREMAN'S | Extintores Portátiles Manuales de Polvo Químico Seco | https://firemansperu.com/productos/extintores-firemans/polvo-quimico-seco/ | MAT-163-X EXTINTOR PQS - CET | [14 empty] | BRUNO
2478 | MANUEL ANTONIO MESONES MURO | TALLER SFT DE CONSTRUCCIONES METÁLICAS | HERRAMIENTAS | MAT-418 | MAT-418 |  | REGLA METÁLICA DE 30 CM | Regla de acero inoxidable de 30 cm de longitud - Ancho mínimo de 4.5 cm - Espesor mínima 0.25 cm - No magnético - Que marque en centímetros y pulgadas | 3 | 90 DÍAS CALENDARIO |  | 1 | 10 | 10 |  |  | SI |  | CONSULTA FINAL | NO | SUSTENTO | DIMENSIONAL | BAHCO | SR300-E | https://www.promart.pe/regla-de-acero-300mm/p?srsltid=AfmBOopYSzWYsp5ckBbNC9SIQ_fe_D1NkeUkvdosg60ZS3JDaeKlviFn | MAT-418 REGLA METALICA DE 30 CM - CET | [14 empty] | LUIS
2554 | MANUEL ANTONIO MESONES MURO | TALLER SFT DE EBANISTERÍA | HERRAMIENTAS | MAT-163 | MAT-163-X |  | EXTINTOR PQS | Extintor de polvo químico seco PQS Adecuado para uso en incendios de clase ABC Capacidad del agente: 5 Lb (2.27 Kg) Rango de temperatura: -54° a 49°C. Tiempo de descarga: 14 segundos Cuenta con precinto de seguridad Con soporte colgador de pared Certificado de operatividad y vigencia de presión hidrostática (PH). Tarjeta de inspección y etiqueta de mantenimiento conforme a la NTP 350.043-INDECI Certificación UL | 3 | 90 DÍAS CALENDARIO | COCINA Y REPOSTERÍA, COMPUTACIÓN E INFORMÁTICA, EBANISTERÍA, ELECTRICIDAD, ELECTRÓNICA, INDUSTRIA ALIMENTARIA, MECÁNICA AUTOMOTRÍZ | 1 | 2 | 2 |  |  |  |  | CONSULTA FINAL | NO | NO | - | FIREMAN'S | Extintores Portátiles Manuales de Polvo Químico Seco | https://firemansperu.com/productos/extintores-firemans/polvo-quimico-seco/ | MAT-163-X EXTINTOR PQS - CET | [14 empty] | BRUNO
67 | 16449 ELOY SOBERON FLORES | TALLER SFT DE COCINA Y REPOSTERÍA | HERRAMIENTAS | MAT-165 | MAT-165 |  | FUNDA PROTECTORA IMPERMEABLE | Funda protectora para equipos con revestimiento impermeable y transpirable para evitar la formación de moho. Fabricada en POLT/PVC, cuenta con elástico en el borde para colocarla fácilmente. Ideal para proteger los equipos. | 3 | 90 DÍAS CALENDARIO | COCINA Y REPOSTERÍA, INDUSTRIA ALIMENTARIA | 1 | 16 | 16 |  |  | SI |  | NO | [6 empty] | MAT-165 - FUNDA PROTECTORA IMPERMEABLE - CET
536 | 2026 SIMON BOLIVAR | TALLER SFT DE INDUSTRIA ALIMENTARIA | HERRAMIENTAS | MAT-165 | MAT-165 |  | FUNDA PROTECTORA IMPERMEABLE | Funda protectora para equipos con revestimiento impermeable y transpirable para evitar la formación de moho. Fabricada en POLT/PVC, cuenta con elástico en el borde para colocarla fácilmente. Ideal para proteger los equipos. | 3 | 90 DÍAS CALENDARIO | COCINA Y REPOSTERÍA, INDUSTRIA ALIMENTARIA | 1 | 16 | 16 |  |  | SI |  | NO
1166 | FRANCISCO IRAZOLA | TALLER SFT DE INDUSTRIA ALIMENTARIA | HERRAMIENTAS | MAT-165 | MAT-165 |  | FUNDA PROTECTORA IMPERMEABLE | Funda protectora para equipos con revestimiento impermeable y transpirable para evitar la formación de moho. Fabricada en POLT/PVC, cuenta con elástico en el borde para colocarla fácilmente. Ideal para proteger los equipos. | 3 | 90 DÍAS CALENDARIO | COCINA Y REPOSTERÍA, INDUSTRIA ALIMENTARIA | 1 | 16 | 16 |  |  | SI |  | NO
1438 | GUILLERMO E. BILLINGHURST | TALLER SFT DE INDUSTRIA ALIMENTARIA | HERRAMIENTAS | MAT-165 | MAT-165 |  | FUNDA PROTECTORA IMPERMEABLE | Funda protectora para equipos con revestimiento impermeable y transpirable para evitar la formación de moho. Fabricada en POLT/PVC, cuenta con elástico en el borde para colocarla fácilmente. Ideal para proteger los equipos. | 3 | 90 DÍAS CALENDARIO | COCINA Y REPOSTERÍA, INDUSTRIA ALIMENTARIA | 1 | 16 | 16 |  |  | SI |  | NO
2125 | JOSE GRANDA | TALLER SFT DE INDUSTRIA ALIMENTARIA | HERRAMIENTAS | MAT-165 | MAT-165 |  | FUNDA PROTECTORA IMPERMEABLE | Funda protectora para equipos con revestimiento impermeable y transpirable para evitar la formación de moho. Fabricada en POLT/PVC, cuenta con elástico en el borde para colocarla fácilmente. Ideal para proteger los equipos. | 3 | 90 DÍAS CALENDARIO | COCINA Y REPOSTERÍA, INDUSTRIA ALIMENTARIA | 1 | 16 | 16 |  |  | SI |  | NO
978 | FRANCISCO IRAZOLA | TALLER SFT DE MECÁNICA AUTOMOTRIZ | HERRAMIENTAS | MAT-167 | MAT-167 |  | GALONERA | Galonera para combustible. Capacidad: mínimo 10 litros. Adecuado para transportar combustible con seguridad. Cuenta con tapa de seguridad, con sistema de retención. SILVERA Hilda 70998 soft | 3 | 90 DÍAS CALENDARIO |  | 1 | 1 | 1 |  |  | SI |  | SI | SI | - | - | Scepter Corporation | 71203 | https://drive.google.com/file/d/1r0u7iSw0bQjpqfYjT9EbVw82Dn1Dx9oR/view | MAT-167 GALONERAS - CET | [14 empty] | LUIS
1579 | GUILLERMO E. BILLINGHURST | TALLER SFT DE MECÁNICA AUTOMOTRIZ | HERRAMIENTAS | MAT-167 | MAT-167 |  | GALONERA | Galonera para combustible. Capacidad: mínimo 10 litros. Adecuado para transportar combustible con seguridad. Cuenta con tapa de seguridad, con sistema de retención. SILVERA Hilda 70998 soft | 3 | 90 DÍAS CALENDARIO |  | 1 | 1 | 1 |  |  | SI |  | SI | SI | - | - | Scepter Corporation | 71203 | https://drive.google.com/file/d/1r0u7iSw0bQjpqfYjT9EbVw82Dn1Dx9oR/view | MAT-167 GALONERAS - CET | [14 empty] | LUIS
601 | 2026 SIMON BOLIVAR | TALLER SFT DE INDUSTRIA ALIMENTARIA | EQUIPOS | ESP-284 | ESP-284 |  | OLLA A PRESIÓN 9 LITROS | · Cuatro válvulas de siseo, de presión, de resorte y fundible. · Fabricación de aluminio durable y ligero. · 4 válvulas de seguridad para mayor confiabilidad. · Tapa con cierre de seguridad. · Filtro integrado para retener partículas de alimentos y evitar la obstrucción de la válvula de presión. · Doble asa para un manejo más cómodo. | 3 | 170 DÍAS CALENDARIO |  | 1 | 2 | 2 |  |  |  | SI | SI | SI | - | - | OSTER | 4793-013 | https://lavictoria.ec/producto/olla-de-presion-de-9-litros-oster-4793/?srsltid=AfmBOorjdgupuTEsjSuwHJJadiC_CWMCEgb_79M8Bqoja5csSlGeQ1d9 | ESP-284 OLLA A PRESIÓN 9 LITROS - CET | https://drive.google.com/file/d/15QuopgjjRm4ZtFhRFJcYUga7SuX58zxy/view | [5 empty] | NACIONAL | [7 empty] | ANTONELLA
1227 | FRANCISCO IRAZOLA | TALLER SFT DE INDUSTRIA ALIMENTARIA | EQUIPOS | ESP-284 | ESP-284 |  | OLLA A PRESIÓN 9 LITROS | · Cuatro válvulas de siseo, de presión, de resorte y fundible. · Fabricación de aluminio durable y ligero. · 4 válvulas de seguridad para mayor confiabilidad. · Tapa con cierre de seguridad. · Filtro integrado para retener partículas de alimentos y evitar la obstrucción de la válvula de presión. · Doble asa para un manejo más cómodo. | 3 | 170 DÍAS CALENDARIO |  | 1 | 2 | 2 |  |  |  | SI | SI | SI | - | - | OSTER | 4793-013 | https://lavictoria.ec/producto/olla-de-presion-de-9-litros-oster-4793/?srsltid=AfmBOorjdgupuTEsjSuwHJJadiC_CWMCEgb_79M8Bqoja5csSlGeQ1d9 | ESP-284 OLLA A PRESIÓN 9 LITROS - CET | https://drive.google.com/file/d/15QuopgjjRm4ZtFhRFJcYUga7SuX58zxy/view | [5 empty] | NACIONAL | [7 empty] | ANTONELLA
1498 | GUILLERMO E. BILLINGHURST | TALLER SFT DE INDUSTRIA ALIMENTARIA | EQUIPOS | ESP-284 | ESP-284 |  | OLLA A PRESIÓN 9 LITROS | · Cuatro válvulas de siseo, de presión, de resorte y fundible. · Fabricación de aluminio durable y ligero. · 4 válvulas de seguridad para mayor confiabilidad. · Tapa con cierre de seguridad. · Filtro integrado para retener partículas de alimentos y evitar la obstrucción de la válvula de presión. · Doble asa para un manejo más cómodo. | 3 | 170 DÍAS CALENDARIO |  | 1 | 2 | 2 |  |  |  | SI | SI | SI | - | - | OSTER | 4793-013 | https://lavictoria.ec/producto/olla-de-presion-de-9-litros-oster-4793/?srsltid=AfmBOorjdgupuTEsjSuwHJJadiC_CWMCEgb_79M8Bqoja5csSlGeQ1d9 | ESP-284 OLLA A PRESIÓN 9 LITROS - CET | https://drive.google.com/file/d/15QuopgjjRm4ZtFhRFJcYUga7SuX58zxy/view | [5 empty] | NACIONAL | [7 empty] | ANTONELLA
2190 | JOSE GRANDA | TALLER SFT DE INDUSTRIA ALIMENTARIA | EQUIPOS | ESP-284 | ESP-284 |  | OLLA A PRESIÓN 9 LITROS | · Cuatro válvulas de siseo, de presión, de resorte y fundible. · Fabricación de aluminio durable y ligero. · 4 válvulas de seguridad para mayor confiabilidad. · Tapa con cierre de seguridad. · Filtro integrado para retener partículas de alimentos y evitar la obstrucción de la válvula de presión. · Doble asa para un manejo más cómodo. | 3 | 170 DÍAS CALENDARIO |  | 1 | 2 | 2 |  |  |  | SI | SI | SI | - | - | OSTER | 4793-013 | https://lavictoria.ec/producto/olla-de-presion-de-9-litros-oster-4793/?srsltid=AfmBOorjdgupuTEsjSuwHJJadiC_CWMCEgb_79M8Bqoja5csSlGeQ1d9 | ESP-284 OLLA A PRESIÓN 9 LITROS - CET | https://drive.google.com/file/d/15QuopgjjRm4ZtFhRFJcYUga7SuX58zxy/view | [5 empty] | NACIONAL | [7 empty] | ANTONELLA
122 | 16449 ELOY SOBERON FLORES | TALLER SFT DE COCINA Y REPOSTERÍA | EQUIPOS | ESP-285 | ESP-285 |  | OLLA ARROCERA | · Material de la carcasa: acero inoxidable. · Función: olla con recubrimiento antiadherente. · Accesorios: Taza de medir, Remo, Vaporera de bambú · Capacidad de: 4 litros minimo .Voltaje 220V/60/HZ | 3 | 170 DÍAS CALENDARIO |  | 1 | 4 | 4 |  |  |  | SI | SI | NO | SUSTENTO | EQU TEC | THOMAS | TH-45P | https://www.thomas.com.pe/thomaspe/olla-th-45p.html?srsltid=AfmBOopEU_oBNR6bPTretuKfqyJtcV1RPlYQblsWPXwSYZrJazarDUG2 | ESP-285 OLLA ARROCERA - CET.xlsx | https://www.thomas.com.pe/thomaspe/olla-th-45p.html?srsltid=AfmBOopEU_oBNR6bPTretuKfqyJtcV1RPlYQblsWPXwSYZrJazarDUG2 | [5 empty] | NACIONAL | [7 empty] | JORGE |  |  | TAZA MEDIDORA REMO VAPORERA DE BAMBÚ
2271 | JOSE GRANDA | TALLER SFT DE MECÁNICA AUTOMOTRIZ | HERRAMIENTAS | MAT-167 | MAT-167 |  | GALONERA | Galonera para combustible. Capacidad: mínimo 10 litros. Adecuado para transportar combustible con seguridad. Cuenta con tapa de seguridad, con sistema de retención. SILVERA Hilda 70998 soft | 3 | 90 DÍAS CALENDARIO |  | 1 | 1 | 1 |  |  | SI |  | SI | SI | - | - | Scepter Corporation | 71203 | https://drive.google.com/file/d/1r0u7iSw0bQjpqfYjT9EbVw82Dn1Dx9oR/view | MAT-167 GALONERAS - CET | [14 empty] | LUIS
72 | 16449 ELOY SOBERON FLORES | TALLER SFT DE COCINA Y REPOSTERÍA | HERRAMIENTAS | MAT-169 | MAT-169 |  | GORROS PROTECTORES PARA EL CABELLO | · Tallas: 21" y 24". · Colores: Blanco · Material: SPP. · Empaque en cajas dispensadoras o a granel. · Sin Látex. | 3 | 90 DÍAS CALENDARIO | COCINA Y REPOSTERÍA, INDUSTRIA ALIMENTARIA | 1 | 20 | 20 |  |  | SI |  | SI | SI | - | - | MEDICAL NATION | B094KLCQLV | https://www.amazon.com/-/es/pulgadas-desechables-Bouffant-redecillas-perfectas/dp/B094KLCQLV | MAT-169 GORROS PROTECTORES PARA EL CABELLO - CET |  | https://drive.google.com/file/d/1LqBxJXb39f_mrL6wpRQJDuDI3ffaR52A/view?usp=sharing |  |  |  |  | IMPORTADO | [7 empty] | SEBASTIAN
530 | 2026 SIMON BOLIVAR | TALLER SFT DE INDUSTRIA ALIMENTARIA | HERRAMIENTAS | MAT-169 | MAT-169 |  | GORROS PROTECTORES PARA EL CABELLO | · Tallas: 21" (50%) y 24" (50%). · Colores: Blanco · Material: SPP. · Empaque en cajas dispensadoras o a granel. · Sin Látex. | 3 | 90 DÍAS CALENDARIO | COCINA Y REPOSTERÍA, INDUSTRIA ALIMENTARIA | 1 | 20 | 20 |  |  | SI |  | SI | SI | - | - | MEDICAL NATION | B094KLCQLV | https://www.amazon.com/-/es/pulgadas-desechables-Bouffant-redecillas-perfectas/dp/B094KLCQLV | MAT-169 GORROS PROTECTORES PARA EL CABELLO - CET |  | https://drive.google.com/file/d/1LqBxJXb39f_mrL6wpRQJDuDI3ffaR52A/view?usp=sharing |  |  |  |  | IMPORTADO | [7 empty] | LUIS
1046 | FRANCISCO IRAZOLA | TALLER SFT DE MECÁNICA AUTOMOTRIZ | EQUIPOS | ESP-286 | ESP-286 |  | OPACÍMETRO | Permiten usarlo a modo portátil, siempre que sea necesario. Con pantalla LED. Alimentación de 12 V d.c. Campos de medición:Opacidad de 0 a 99,9 % - Res. 0,1. Opacidad de 0 a 9,99 Km-1 Res. 0,01. Cuentarrevoluciones de 300 a 9990 revoluciones/min. Fuente de luz de diodos LED verde. Fotodiodo receptor de luz. Control Automático presión Cámara de Medición. Estabilización temperatura cámara de medición a 90 °C. Control Automático sistema Limpieza Láminas. Reseteo Automático. Tiempo de Calentamiento a 20 °C : 10 minutos. Recepción RPM y Temperatura vía cable o vía radio Mínimo. Conexión serie RS 232. Para conexión a la pc. | 3 | 170 DÍAS CALENDARIO |  | 1 | 1 | 1 |  |  |  | SI | SI | NO | SUSTENTO | EQU TEC | BRAIN BEE | OPA-100 | https://www.brainbee.mahle.com/media/brainbee/product-lines/emission/depliant/es_brain-bee-emission-line.pdf | ESP-286 OPACÍMETRO - CET | [14 empty] | NALDI
1651 | GUILLERMO E. BILLINGHURST | TALLER SFT DE MECÁNICA AUTOMOTRIZ | EQUIPOS | ESP-286 | ESP-286 |  | OPACÍMETRO | Permiten usarlo a modo portátil, siempre que sea necesario. Con pantalla LED. Alimentación de 12 V d.c. Campos de medición:Opacidad de 0 a 99,9 % - Res. 0,1. Opacidad de 0 a 9,99 Km-1 Res. 0,01. Cuentarrevoluciones de 300 a 9990 revoluciones/min. Fuente de luz de diodos LED verde. Fotodiodo receptor de luz. Control Automático presión Cámara de Medición. Estabilización temperatura cámara de medición a 90 °C. Control Automático sistema Limpieza Láminas. Reseteo Automático. Tiempo de Calentamiento a 20 °C : 10 minutos. Recepción RPM y Temperatura vía cable o vía radio Mínimo. Conexión serie RS 232. Para conexión a la pc. | 3 | 170 DÍAS CALENDARIO |  | 1 | 1 | 1 |  |  |  | SI | SI | NO | SUSTENTO | EQU TEC | BRAIN BEE | OPA-100 | https://www.brainbee.mahle.com/media/brainbee/product-lines/emission/depliant/es_brain-bee-emission-line.pdf | ESP-286 OPACÍMETRO - CET | [14 empty] | NALDI
2342 | JOSE GRANDA | TALLER SFT DE MECÁNICA AUTOMOTRIZ | EQUIPOS | ESP-286 | ESP-286 |  | OPACÍMETRO | Permiten usarlo a modo portátil, siempre que sea necesario. Con pantalla LED. Alimentación de 12 V d.c. Campos de medición:Opacidad de 0 a 99,9 % - Res. 0,1. Opacidad de 0 a 9,99 Km-1 Res. 0,01. Cuentarrevoluciones de 300 a 9990 revoluciones/min. Fuente de luz de diodos LED verde. Fotodiodo receptor de luz. Control Automático presión Cámara de Medición. Estabilización temperatura cámara de medición a 90 °C. Control Automático sistema Limpieza Láminas. Reseteo Automático. Tiempo de Calentamiento a 20 °C : 10 minutos. Recepción RPM y Temperatura vía cable o vía radio Mínimo. Conexión serie RS 232. Para conexión a la pc. | 3 | 170 DÍAS CALENDARIO |  | 1 | 1 | 1 |  |  |  | SI | SI | NO | SUSTENTO | EQU TEC | BRAIN BEE | OPA-100 | https://www.brainbee.mahle.com/media/brainbee/product-lines/emission/depliant/es_brain-bee-emission-line.pdf | ESP-286 OPACÍMETRO - CET | [14 empty] | NALDI
1160 | FRANCISCO IRAZOLA | TALLER SFT DE INDUSTRIA ALIMENTARIA | HERRAMIENTAS | MAT-169 | MAT-169 |  | GORROS PROTECTORES PARA EL CABELLO | · Tallas: 21" (50%) y 24" (50%). · Colores: Blanco · Material: SPP. · Empaque en cajas dispensadoras o a granel. · Sin Látex. | 3 | 90 DÍAS CALENDARIO | COCINA Y REPOSTERÍA, INDUSTRIA ALIMENTARIA | 1 | 20 | 20 |  |  | SI |  | SI | SI | - | - | MEDICAL NATION | B094KLCQLV | https://www.amazon.com/-/es/pulgadas-desechables-Bouffant-redecillas-perfectas/dp/B094KLCQLV | MAT-169 GORROS PROTECTORES PARA EL CABELLO - CET |  | https://drive.google.com/file/d/1LqBxJXb39f_mrL6wpRQJDuDI3ffaR52A/view?usp=sharing |  |  |  |  | IMPORTADO | [7 empty] | LUIS
1432 | GUILLERMO E. BILLINGHURST | TALLER SFT DE INDUSTRIA ALIMENTARIA | HERRAMIENTAS | MAT-169 | MAT-169 |  | GORROS PROTECTORES PARA EL CABELLO | · Tallas: 21" (50%) y 24" (50%). · Colores: Blanco · Material: SPP. · Empaque en cajas dispensadoras o a granel. · Sin Látex. | 3 | 90 DÍAS CALENDARIO | COCINA Y REPOSTERÍA, INDUSTRIA ALIMENTARIA | 1 | 20 | 20 |  |  | SI |  | SI | SI | - | - | MEDICAL NATION | B094KLCQLV | https://www.amazon.com/-/es/pulgadas-desechables-Bouffant-redecillas-perfectas/dp/B094KLCQLV | MAT-169 GORROS PROTECTORES PARA EL CABELLO - CET |  | https://drive.google.com/file/d/1LqBxJXb39f_mrL6wpRQJDuDI3ffaR52A/view?usp=sharing |  |  |  |  | IMPORTADO | [7 empty] | LUIS
401 | 2026 SIMON BOLIVAR | TALLER SFT DE ELECTRICIDAD | EQUIPOS | ESP-287 | ESP-287-Y |  | OSCILOSCOPIO DIGITAL | · Datos técnicos: 1. Con Ancho de Banda de hasta 200 MHz. 2. Pantalla a color LCD, mínimo 8" y alta resolución, 800 x 600 píxeles. 3. Máxima tensión de entrada 400 V. 4. Acoplamiento de entrada DC, AC y GND (tierra). 5. Almacenamiento hasta 15 formas de onda. 6. Con funciones matemáticas 7. Interfaces de comunicación: USB 2.0, USB para almacenamiento de ficheros, LAN, VGA 8. Alimentación: 220 V, 60 Hz. 9. Con MENÚ de autoconfiguración. 10. Con doble base de tiempo. 11. Con configuración de Idiomas. · Características de Seguridad: 1. Con cubierta de protección anti golpes y antideslizante. 2. Con soporte y mango para posicionarlo en forma inclinada. · Accesorios: 1. Sonda pasiva (x2), cable de alimentación, cable USB, guía de referencia rápida. 2. Con lazos de seguridad. 3. Con maletín de transporte. 4. Con pilas o baterías. 5. Manual de instrucciones 6. Con carro portaherramientas con 2 bandejas: Con dos estructuras metálicas en U y 4 ruedas giratorias (Dimensiones mínimas: 750 x 430 x 1000 mm) | 3 | 170 DÍAS CALENDARIO |  | 1 | 4 | 4 |  |  |  | SI | CONSULTA FINAL | NO | SUSTENTO | EQU TEC | Owon | SDS8201 | https://www.batronix.com/shop/oscilloscopes/Owon-SDS8202.html | ESP-287-Y OSCILOSCOPIO DIGITAL - CET | [14 empty] | BRUNO | Con carro portaherramientas con 2 bandejas: Con dos estructuras metálicas en U y 4 ruedas giratorias |  | (Dimensiones mínimas: 750 x 430 x 1000 mm)
693 | 6049 RICARDO PALMA | TALLER SFT DE ELECTRÓNICA | EQUIPOS | ESP-287 | ESP-287-Z |  | OSCILOSCOPIO DIGITAL | · Instrumento de medición grafica de señales eléctricas, que pueden variar en el tiempo. · Ancho de banda: mínimo 200 MHz. · Frecuencia de muestreo: mínimo 2 GS/s. · N° de canales, mínimo: 2 · Resolución vertical, mínima: 8 bits · Sensibilidad vertical, entre: ≤ 2mV/div - ≥ 5 V/div. · Medidas automáticas (funciones matemáticas): mínimo 19 · Display, mínimo: 7" · Acoplamiento de entrada: AC, DC, y GND (tierra) · Interface de comunicación: Puerto USB · Voltaje, frecuencia: 220 V, 60 Hz · Incluye cables para pruebas. | 3 | 170 DÍAS CALENDARIO |  | 1 | 4 | 4 |  |  |  | SI | SI | SI | - | - | Owon | SDS8201 | https://www.owon.com.hk/products_owon_smartds_series_digital_oscilloscope | ESP-287-Z OSCILOSCOPIO DIGITAL - CET | https://drive.google.com/file/d/1wyzG1v7AfxDnbv0tBrOsf0Y3zloI7hmV/view | [13 empty] | BRUNO
887 | 6049 RICARDO PALMA | TALLER SFT DE ELECTRICIDAD | EQUIPOS | ESP-287 | ESP-287-Y |  | OSCILOSCOPIO DIGITAL | · Datos técnicos: 1. Con Ancho de Banda de hasta 200 MHz. 2. Pantalla a color LCD, mínimo 8" y alta resolución, 800 x 600 píxeles. 3. Máxima tensión de entrada 400 V. 4. Acoplamiento de entrada DC, AC y GND (tierra). 5. Almacenamiento hasta 15 formas de onda. 6. Con funciones matemáticas 7. Interfaces de comunicación: USB 2.0, USB para almacenamiento de ficheros, LAN, VGA 8. Alimentación: 220 V, 60 Hz. 9. Con MENÚ de autoconfiguración. 10. Con doble base de tiempo. 11. Con configuración de Idiomas. · Características de Seguridad: 1. Con cubierta de protección anti golpes y antideslizante. 2. Con soporte y mango para posicionarlo en forma inclinada. · Accesorios: 1. Sonda pasiva (x2), cable de alimentación, cable USB, guía de referencia rápida. 2. Con lazos de seguridad. 3. Con maletín de transporte. 4. Con pilas o baterías. 5. Manual de instrucciones 6. Con carro portaherramientas con 2 bandejas: Con dos estructuras metálicas en U y 4 ruedas giratorias (Dimensiones mínimas: 750 x 430 x 1000 mm) | 3 | 170 DÍAS CALENDARIO |  | 1 | 4 | 4 |  |  |  | SI | CONSULTA FINAL | NO | SUSTENTO | EQU TEC | Owon | SDS8201 | https://www.batronix.com/shop/oscilloscopes/Owon-SDS8202.html | ESP-287-Y OSCILOSCOPIO DIGITAL - CET | [14 empty] | BRUNO |  |  | Con carro portaherramientas con 2 bandejas: Con dos estructuras metálicas en U y 4 ruedas giratorias (Dimensiones mínimas: 750 x 430 x 1000 mm)
1041 | FRANCISCO IRAZOLA | TALLER SFT DE MECÁNICA AUTOMOTRIZ | EQUIPOS | ESP-287 | ESP-287-X |  | OSCILOSCOPIO DIGITAL | Instrumento de medición grafica de señales eléctricas, que pueden variar en el tiempo. Ancho de banda: mínimo 50 MHz. Frecuencia de muestreo: mínimo 250 MS/s. N° de canales: mínimo 2. Sensibilidad vertical, entre: ≤ 5 mV/div - ≥ 5 V/div. Display: mínimo 3.5", a color. Interface de comunicación: Puerto mini USB. Posee batería de litio. Voltaje, frecuencia: adaptador DC de 100 - 220 V 240 V, 50/60 Hz de entrada, y salida entre 4.5 - 12 V. Incluye cables para pruebas. | 3 | 170 DÍAS CALENDARIO |  | 1 | 5 | 5 |  |  |  | SI | SI | SI | - | - | PeakTech | P-1270 | https://www.inladsac.com/producto/osciloscopio-digital-300mhz-2-canales-peaktech-p-1270/?srsltid=AfmBOop6NmqKkL_XddfuNHqyVGwajh9p81Omw946mCTP4lCwp6QwTC-4 | ESP-287-X OSCILOSCOPIO DIGITAL - CET | https://drive.google.com/file/d/1zAaC4RcidyJXeUzN_tIt6W6RMScdH8l5/view?usp=sharing | [5 empty] | IMPORTADO | [7 empty] | NALDI
1309 | GUILLERMO E. BILLINGHURST | TALLER SFT DE ELECTRICIDAD | EQUIPOS | ESP-287 | ESP-287-Y |  | OSCILOSCOPIO DIGITAL | · Datos técnicos: 1. Con Ancho de Banda de hasta 200 MHz. 2. Pantalla a color LCD, mínimo 8" y alta resolución, 800 x 600 píxeles. 3. Máxima tensión de entrada 400 V. 4. Acoplamiento de entrada DC, AC y GND (tierra). 5. Almacenamiento hasta 15 formas de onda. 6. Con funciones matemáticas 7. Interfaces de comunicación: USB 2.0, USB para almacenamiento de ficheros, LAN, VGA 8. Alimentación: 220 V, 60 Hz. 9. Con MENÚ de autoconfiguración. 10. Con doble base de tiempo. 11. Con configuración de Idiomas. · Características de Seguridad: 1. Con cubierta de protección anti golpes y antideslizante. 2. Con soporte y mango para posicionarlo en forma inclinada. · Accesorios: 1. Sonda pasiva (x2), cable de alimentación, cable USB, guía de referencia rápida. 2. Con lazos de seguridad. 3. Con maletín de transporte. 4. Con pilas o baterías. 5. Manual de instrucciones 6. Con carro portaherramientas con 2 bandejas: Con dos estructuras metálicas en U y 4 ruedas giratorias (Dimensiones mínimas: 750 x 430 x 1000 mm) | 3 | 170 DÍAS CALENDARIO |  | 1 | 4 | 4 |  |  |  | SI | CONSULTA FINAL | NO | SUSTENTO | EQU TEC | Owon | SDS8201 | https://www.batronix.com/shop/oscilloscopes/Owon-SDS8202.html | ESP-287-Y OSCILOSCOPIO DIGITAL - CET | [14 empty] | BRUNO |  |  | Con carro portaherramientas con 2 bandejas: Con dos estructuras metálicas en U y 4 ruedas giratorias (Dimensiones mínimas: 750 x 430 x 1000 mm)
1646 | GUILLERMO E. BILLINGHURST | TALLER SFT DE MECÁNICA AUTOMOTRIZ | EQUIPOS | ESP-287 | ESP-287-X |  | OSCILOSCOPIO DIGITAL | Instrumento de medición grafica de señales eléctricas, que pueden variar en el tiempo. Ancho de banda: mínimo 50 MHz. Frecuencia de muestreo: mínimo 250 MS/s. N° de canales: mínimo 2. Sensibilidad vertical, entre: ≤ 5 mV/div - ≥ 5 V/div. Display: mínimo 3.5", a color. Interface de comunicación: Puerto mini USB. Posee batería de litio. Voltaje, frecuencia: adaptador DC de 100 - 220 V 240 V, 50/60 Hz de entrada, y salida entre 4.5 - 12 V. Incluye cables para pruebas. | 3 | 170 DÍAS CALENDARIO |  | 1 | 5 | 5 |  |  |  | SI | SI | SI | - | - | PeakTech | P-1270 | https://www.inladsac.com/producto/osciloscopio-digital-300mhz-2-canales-peaktech-p-1270/?srsltid=AfmBOop6NmqKkL_XddfuNHqyVGwajh9p81Omw946mCTP4lCwp6QwTC-4 | ESP-287-X OSCILOSCOPIO DIGITAL - CET | https://drive.google.com/file/d/1zAaC4RcidyJXeUzN_tIt6W6RMScdH8l5/view?usp=sharing | [5 empty] | IMPORTADO | [7 empty] | NALDI
2337 | JOSE GRANDA | TALLER SFT DE MECÁNICA AUTOMOTRIZ | EQUIPOS | ESP-287 | ESP-287-X |  | OSCILOSCOPIO DIGITAL | Instrumento de medición grafica de señales eléctricas, que pueden variar en el tiempo. Ancho de banda: mínimo 50 MHz. Frecuencia de muestreo: mínimo 250 MS/s. N° de canales: mínimo 2. Sensibilidad vertical, entre: ≤ 5 mV/div - ≥ 5 V/div. Display: mínimo 3.5", a color. Interface de comunicación: Puerto mini USB. Posee batería de litio. Voltaje, frecuencia: adaptador DC de 100 - 220 V 240 V, 50/60 Hz de entrada, y salida entre 4.5 - 12 V. Incluye cables para pruebas. | 3 | 170 DÍAS CALENDARIO |  | 1 | 5 | 5 |  |  |  | SI | SI | SI | - | - | PeakTech | P-1270 | https://www.inladsac.com/producto/osciloscopio-digital-300mhz-2-canales-peaktech-p-1270/?srsltid=AfmBOop6NmqKkL_XddfuNHqyVGwajh9p81Omw946mCTP4lCwp6QwTC-4 | ESP-287-X OSCILOSCOPIO DIGITAL - CET | https://drive.google.com/file/d/1zAaC4RcidyJXeUzN_tIt6W6RMScdH8l5/view?usp=sharing | [5 empty] | IMPORTADO | [7 empty] | NALDI
2119 | JOSE GRANDA | TALLER SFT DE INDUSTRIA ALIMENTARIA | HERRAMIENTAS | MAT-169 | MAT-169 |  | GORROS PROTECTORES PARA EL CABELLO | · Tallas: 21" (50%) y 24" (50%). · Colores: Blanco · Material: SPP. · Empaque en cajas dispensadoras o a granel. · Sin Látex. | 3 | 90 DÍAS CALENDARIO | COCINA Y REPOSTERÍA, INDUSTRIA ALIMENTARIA | 1 | 20 | 20 |  |  | SI |  | SI | SI | - | - | MEDICAL NATION | B094KLCQLV | https://www.amazon.com/-/es/pulgadas-desechables-Bouffant-redecillas-perfectas/dp/B094KLCQLV | MAT-169 GORROS PROTECTORES PARA EL CABELLO - CET |  | https://drive.google.com/file/d/1LqBxJXb39f_mrL6wpRQJDuDI3ffaR52A/view?usp=sharing |  |  |  |  | IMPORTADO | [7 empty] | LUIS
1841 | GUILLERMO E. BILLINGHURST | TALLER SFT DE EBANISTERÍA | HERRAMIENTAS | MAT-171 | MAT-171 |  | PAR DE GUANTES DE CUERO | Par de guantes de cuero. Resistencia en procesos de corte. Se puede manipular y tener contacto con bordes afilados. Tamaño estándar. | 3 | 90 DÍAS CALENDARIO |  | 1 | 21 | 21 |  |  | SI |  | SI | SI | - | - | RDL | Ecocuero | https://www.sodimac.com.pe/sodimac-pe/articulo/113534794/Guantes-de-Seguridad-de-Cuero-Cromo-Estandar/113534797?kid=goosho_669250&shop=googleShopping&gad_source=1&gad_campaignid=21524717227&gbraid=0AAAAADOx_19izoaWzi6siFsZCRkBiRdS-&gclid=CjwKCAjwup3HBhAAEiwA7euZuj4BAMhUbd8LMpMYpkcBivUi9qyJojl_RXu0s6L4aBDktbdqph4OBRoC2nEQAvD_BwE | MAT-171 PAR DE GUANTES DE CUERO - CET | [14 empty] | SEBASTIAN
2623 | MANUEL ANTONIO MESONES MURO | TALLER SFT DE EBANISTERÍA | HERRAMIENTAS | MAT-171 | MAT-171 |  | PAR DE GUANTES DE CUERO | Par de guantes de cuero. Resistencia en procesos de corte. Se puede manipular y tener contacto con bordes afilados. Tamaño estándar. | 3 | 90 DÍAS CALENDARIO |  | 1 | 21 | 21 |  |  | SI |  | SI | SI | - | - | RDL | Ecocuero | https://www.sodimac.com.pe/sodimac-pe/articulo/113534794/Guantes-de-Seguridad-de-Cuero-Cromo-Estandar/113534797?kid=goosho_669250&shop=googleShopping&gad_source=1&gad_campaignid=21524717227&gbraid=0AAAAADOx_19izoaWzi6siFsZCRkBiRdS-&gclid=CjwKCAjwup3HBhAAEiwA7euZuj4BAMhUbd8LMpMYpkcBivUi9qyJojl_RXu0s6L4aBDktbdqph4OBRoC2nEQAvD_BwE | MAT-171 PAR DE GUANTES DE CUERO - CET | [14 empty] | SEBASTIAN
646 | 6049 RICARDO PALMA | TALLER SFT DE ELECTRÓNICA | HERRAMIENTAS | MAT-172 | MAT-172-X |  | GUANTES DE ELECTRICISTA |  | 3 | 90 DÍAS CALENDARIO |  | 1 | 4 | 4 |  |  | SI |  | SI | SI | - | - | TRUPER | 14289 | https://semca.pe/suministros/herramientas/guante-de-cuero-carnaza-electricista-talla-unica-truper-14289/ | MAT-172-X GUANTES DE ELECTRICISTA - CET | [14 empty] | LUIS
1794 | GUILLERMO E. BILLINGHURST | TALLER SFT DE EBANISTERÍA | PEDAGOGICO | COM-248 | COM-248-X |  | PANEL INTERACTIVO (MAGNÉTICO) | 1 tablero magnético plegable de 120 cm x 80 cm. Lleva impreso a todo color un fondo referido a la especialidad. El tablero permite opcionalmente trabajar con plumones. 50 figuras imantadas de las diferentes maquinarias, equipos y herramientas de la especialidad. Las figuras son de material magnético flexible y resistente, impresas a todo color y se presentan en bolsa. 36 tabletas de información e investigación en foldcote enmicado de tamaño A5, impresas a todo color y enmicadas por ambos lados. Las cartillas se presentan en bolsa de plástico resistente. 01 bandeja en plástico poliestireno con dos cavidades en alto y bajo relieve de 44 cm x 13 cm x 3,5 cm de altura para el uso y conservación de los accesorios que se usan con el panel interactivo. 04 plumones en colores variados. 01 USB con información digital referida al panel interactivo con una evaluación a través de preguntas que se mostrarán en forma aleatoria referidas a la especialidad. El panel se presenta en una caja de cartón corrugado, presenta una etiqueta adhesiva impresa a todo color con la imagen y descripción del panel y sus componentes. Lleva en un lugar visible la autorización sanitaria emitida por DIGESA. Todas las medidas indicadas presentan una tolerancia de ± 5%. | 3 | 90 DÍAS CALENDARIO |  | 1 | 4 | 4 |  |  | SI |  | CONSULTA FINAL |  | - | CRÍTICO | A MEDIDA | A MEDIDA | A MEDIDA | https://docs.google.com/spreadsheets/d/1r068hY1aSP8RL_4ALidY95Fq8hMQzwPJPb2uVSFgab0/edit?gid=0#gid=0 | [14 empty] | SEBASTIAN
1799 | GUILLERMO E. BILLINGHURST | TALLER SFT DE EBANISTERÍA | PEDAGOGICO | COM-248 | COM-248-Y |  | PANEL INTERACTIVO (MAGNÉTICO) | 2 tablero magnético plegable de 120 cm x 80 cm. Lleva impreso a todo color un fondo referido a la especialidad. El tablero permite opcionalmente trabajar con plumones. 50 figuras imantadas de las diferentes maquinarias, equipos y herramientas de la especialidad. Las figuras son de material magnético flexible y resistente, impresas a todo color y se presentan en bolsa. 36 tabletas de información e investigación en foldcote enmicado de tamaño A5, impresas a todo color y enmicadas por ambos lados. Las cartillas se presentan en bolsa de plástico resistente. 01 bandeja en plástico poliestireno con dos cavidades en alto y bajo relieve de 44 cm x 13 cm x 3,5 cm de altura para el uso y conservación de los accesorios que se usan con el panel interactivo. 04 plumones en colores variados. 01 USB con información digital referida al panel interactivo con una evaluación a través de preguntas que se mostrarán en forma aleatoria referidas a la especialidad. El panel se presenta en una caja de cartón corrugado, presenta una etiqueta adhesiva impresa a todo color con la imagen y descripción del panel y sus componentes. Lleva en un lugar visible la autorización sanitaria emitida por DIGESA. Todas las medidas indicadas presentan una tolerancia de ± 5%. | 3 | 90 DÍAS CALENDARIO |  | 1 | 4 | 4 |  |  | SI |  | CONSULTA FINAL |  | - | CRÍTICO | A MEDIDA | A MEDIDA | A MEDIDA | https://docs.google.com/spreadsheets/d/1r068hY1aSP8RL_4ALidY95Fq8hMQzwPJPb2uVSFgab0/edit?gid=0#gid=1 | [14 empty] | SEBASTIAN
2576 | MANUEL ANTONIO MESONES MURO | TALLER SFT DE EBANISTERÍA | PEDAGOGICO | COM-248 | COM-248-X |  | PANEL INTERACTIVO (MAGNÉTICO) | 1 tablero magnético plegable de 120 cm x 80 cm. Lleva impreso a todo color un fondo referido a la especialidad. El tablero permite opcionalmente trabajar con plumones. 50 figuras imantadas de las diferentes maquinarias, equipos y herramientas de la especialidad. Las figuras son de material magnético flexible y resistente, impresas a todo color y se presentan en bolsa. 36 tabletas de información e investigación en foldcote enmicado de tamaño A5, impresas a todo color y enmicadas por ambos lados. Las cartillas se presentan en bolsa de plástico resistente. 01 bandeja en plástico poliestireno con dos cavidades en alto y bajo relieve de 44 cm x 13 cm x 3,5 cm de altura para el uso y conservación de los accesorios que se usan con el panel interactivo. 04 plumones en colores variados. 01 USB con información digital referida al panel interactivo con una evaluación a través de preguntas que se mostrarán en forma aleatoria referidas a la especialidad. El panel se presenta en una caja de cartón corrugado, presenta una etiqueta adhesiva impresa a todo color con la imagen y descripción del panel y sus componentes. Lleva en un lugar visible la autorización sanitaria emitida por DIGESA. Todas las medidas indicadas presentan una tolerancia de ± 5%. | 3 | 90 DÍAS CALENDARIO |  | 1 | 4 | 4 |  |  | SI |  | CONSULTA FINAL |  | - | CRÍTICO | A MEDIDA | A MEDIDA | A MEDIDA | https://docs.google.com/spreadsheets/d/1r068hY1aSP8RL_4ALidY95Fq8hMQzwPJPb2uVSFgab0/edit?gid=0#gid=2 | [14 empty] | SEBASTIAN
2581 | MANUEL ANTONIO MESONES MURO | TALLER SFT DE EBANISTERÍA | PEDAGOGICO | COM-248 | COM-248-Y |  | PANEL INTERACTIVO (MAGNÉTICO) | 2 tablero magnético plegable de 120 cm x 80 cm. Lleva impreso a todo color un fondo referido a la especialidad. El tablero permite opcionalmente trabajar con plumones. 50 figuras imantadas de las diferentes maquinarias, equipos y herramientas de la especialidad. Las figuras son de material magnético flexible y resistente, impresas a todo color y se presentan en bolsa. 36 tabletas de información e investigación en foldcote enmicado de tamaño A5, impresas a todo color y enmicadas por ambos lados. Las cartillas se presentan en bolsa de plástico resistente. 01 bandeja en plástico poliestireno con dos cavidades en alto y bajo relieve de 44 cm x 13 cm x 3,5 cm de altura para el uso y conservación de los accesorios que se usan con el panel interactivo. 04 plumones en colores variados. 01 USB con información digital referida al panel interactivo con una evaluación a través de preguntas que se mostrarán en forma aleatoria referidas a la especialidad. El panel se presenta en una caja de cartón corrugado, presenta una etiqueta adhesiva impresa a todo color con la imagen y descripción del panel y sus componentes. Lleva en un lugar visible la autorización sanitaria emitida por DIGESA. Todas las medidas indicadas presentan una tolerancia de ± 5%. | 3 | 90 DÍAS CALENDARIO |  | 1 | 4 | 4 |  |  | SI |  | CONSULTA FINAL |  | - | CRÍTICO | A MEDIDA | A MEDIDA | A MEDIDA | https://docs.google.com/spreadsheets/d/1r068hY1aSP8RL_4ALidY95Fq8hMQzwPJPb2uVSFgab0/edit?gid=0#gid=3 | [14 empty] | SEBASTIAN
160 | 2026 SIMON BOLIVAR | TALLER SFT DE INDUSTRIA DEL VESTIDO | PEDAGOGICO | COM-248 | COM-248-Z |  | PANEL INTERACTIVO (MAGNÉTICO) | · 01 tablero magnético plegable de 120 x 80 cm. Lleva impreso a todo color un fondo referido a la especialidad. Permite opcionalmente trabajar con plumones. · 50 figuras imantadas de diferentes maquinarias, equipos y herramientas de la especialidad. Las figuras son de material magnético flexible y resistente, impresas a todo color, se presentan en bolsa con cierre ziploc. · 36 tabletas de información e investigación, en foldcote enmicado de tamaño A5, impresas a todo color y enmicadas por ambos lados. Se presentan en bolsa de plástico resistente. · 01 bandeja en plástico poliestireno con dos cavidades en alto y bajo relieve, de 44 x 13 x 3,5 cm de altura. Para el uso y conservación de los accesorios que se usan con el panel interactivo. · 04 plumones en colores variados. · Un USB con información digital referida al panel interactivo, con una evaluación a través de preguntas que se mostrarán en forma aleatoria referidas a la especialidad. · El panel se presenta en una caja de cartón corrugado. Tiene una etiqueta adhesiva impresa a todo color con la imagen y descripción del panel y sus componentes. Lleva en un lugar visible la autorización sanitaria emitida por DIGESA. · Todas las medidas indicadas presentan una tolerancia de ±5 %. | 3 | 90 DÍAS CALENDARIO |  | 1 | 4 | 4 |  |  | SI |  | CONSULTA FINAL |  | - | CRÍTICO | A MEDIDA | A MEDIDA | A MEDIDA | https://docs.google.com/spreadsheets/d/1r068hY1aSP8RL_4ALidY95Fq8hMQzwPJPb2uVSFgab0/edit?gid=0#gid=4 | [14 empty] | SEBASTIAN
265 | 2026 SIMON BOLIVAR | TALLER SFT DE COMPUTACIÓN E INFORMÁTICA | PEDAGOGICO | COM-248 | COM-248-W |  | PANEL INTERACTIVO (MAGNÉTICO) | 2 tablero magnético plegable de 120 cm x 80 cm. Lleva impreso a todo color un fondo referido a la especialidad. El tablero permite opcionalmente trabajar con plumones. 50 figuras imantadas de las diferentes maquinarias, equipos y herramientas de la especialidad. Las figuras son de material magnético flexible y resistente, impresas a todo color y se presentan en bolsa. 36 tabletas de información e investigación en foldcote enmicado de tamaño A5, impresas a todo color y enmicadas por ambos lados. Las cartillas se presentan en bolsa de plástico resistente. 01 bandeja en plástico poliestireno con dos cavidades en alto y bajo relieve de 44 cm x 13 cm x 3,5 cm de altura para el uso y conservación de los accesorios que se usan con el panel interactivo. 04 plumones en colores variados. 01 USB con información digital referida al panel interactivo con una evaluación a través de preguntas que se mostrarán en forma aleatoria referidas a la especialidad. El panel se presenta en una caja de cartón corrugado, presenta una etiqueta adhesiva impresa a todo color con la imagen y descripción del panel y sus componentes. Lleva en un lugar visible la autorización sanitaria emitida por DIGESA. Todas las medidas indicadas presentan una tolerancia de ± 5%. | 3 | 90 DÍAS CALENDARIO |  | 1 | 4 | 4 |  |  | SI |  | CONSULTA FINAL |  | - | CRÍTICO | A MEDIDA | A MEDIDA | A MEDIDA | https://docs.google.com/spreadsheets/d/1r068hY1aSP8RL_4ALidY95Fq8hMQzwPJPb2uVSFgab0/edit?gid=0#gid=5 | [14 empty] | SEBASTIAN
750 | 6049 RICARDO PALMA | TALLER SFT DE COMPUTACIÓN E INFORMÁTICA | PEDAGOGICO | COM-248 | COM-248-W |  | PANEL INTERACTIVO (MAGNÉTICO) | 2 tablero magnético plegable de 120 cm x 80 cm. Lleva impreso a todo color un fondo referido a la especialidad. El tablero permite opcionalmente trabajar con plumones. 50 figuras imantadas de las diferentes maquinarias, equipos y herramientas de la especialidad. Las figuras son de material magnético flexible y resistente, impresas a todo color y se presentan en bolsa. 36 tabletas de información e investigación en foldcote enmicado de tamaño A5, impresas a todo color y enmicadas por ambos lados. Las cartillas se presentan en bolsa de plástico resistente. 01 bandeja en plástico poliestireno con dos cavidades en alto y bajo relieve de 44 cm x 13 cm x 3,5 cm de altura para el uso y conservación de los accesorios que se usan con el panel interactivo. 04 plumones en colores variados. 01 USB con información digital referida al panel interactivo con una evaluación a través de preguntas que se mostrarán en forma aleatoria referidas a la especialidad. El panel se presenta en una caja de cartón corrugado, presenta una etiqueta adhesiva impresa a todo color con la imagen y descripción del panel y sus componentes. Lleva en un lugar visible la autorización sanitaria emitida por DIGESA. Todas las medidas indicadas presentan una tolerancia de ± 5%. | 3 | 90 DÍAS CALENDARIO |  | 1 | 4 | 4 |  |  | SI |  | CONSULTA FINAL |  | - | CRÍTICO | A MEDIDA | A MEDIDA | A MEDIDA | https://docs.google.com/spreadsheets/d/1r068hY1aSP8RL_4ALidY95Fq8hMQzwPJPb2uVSFgab0/edit?gid=0#gid=6 | [14 empty] | SEBASTIAN
1685 | GUILLERMO E. BILLINGHURST | TALLER SFT DE COMPUTACIÓN E INFORMÁTICA | PEDAGOGICO | COM-248 | COM-248-W |  | PANEL INTERACTIVO (MAGNÉTICO) | 2 tablero magnético plegable de 120 cm x 80 cm. Lleva impreso a todo color un fondo referido a la especialidad. El tablero permite opcionalmente trabajar con plumones. 50 figuras imantadas de las diferentes maquinarias, equipos y herramientas de la especialidad. Las figuras son de material magnético flexible y resistente, impresas a todo color y se presentan en bolsa. 36 tabletas de información e investigación en foldcote enmicado de tamaño A5, impresas a todo color y enmicadas por ambos lados. Las cartillas se presentan en bolsa de plástico resistente. 01 bandeja en plástico poliestireno con dos cavidades en alto y bajo relieve de 44 cm x 13 cm x 3,5 cm de altura para el uso y conservación de los accesorios que se usan con el panel interactivo. 04 plumones en colores variados. 01 USB con información digital referida al panel interactivo con una evaluación a través de preguntas que se mostrarán en forma aleatoria referidas a la especialidad. El panel se presenta en una caja de cartón corrugado, presenta una etiqueta adhesiva impresa a todo color con la imagen y descripción del panel y sus componentes. Lleva en un lugar visible la autorización sanitaria emitida por DIGESA. Todas las medidas indicadas presentan una tolerancia de ± 5%. | 3 | 90 DÍAS CALENDARIO |  | 1 | 4 | 4 |  |  | SI |  | CONSULTA FINAL |  | - | CRÍTICO | A MEDIDA | A MEDIDA | A MEDIDA | https://docs.google.com/spreadsheets/d/1r068hY1aSP8RL_4ALidY95Fq8hMQzwPJPb2uVSFgab0/edit?gid=0#gid=7 | [14 empty] | SEBASTIAN
1937 | JOSE GRANDA | TALLER SFT DE COMPUTACIÓN E INFORMÁTICA | PEDAGOGICO | COM-248 | COM-248-W |  | PANEL INTERACTIVO (MAGNÉTICO) | 2 tablero magnético plegable de 120 cm x 80 cm. Lleva impreso a todo color un fondo referido a la especialidad. El tablero permite opcionalmente trabajar con plumones. 50 figuras imantadas de las diferentes maquinarias, equipos y herramientas de la especialidad. Las figuras son de material magnético flexible y resistente, impresas a todo color y se presentan en bolsa. 36 tabletas de información e investigación en foldcote enmicado de tamaño A5, impresas a todo color y enmicadas por ambos lados. Las cartillas se presentan en bolsa de plástico resistente. 01 bandeja en plástico poliestireno con dos cavidades en alto y bajo relieve de 44 cm x 13 cm x 3,5 cm de altura para el uso y conservación de los accesorios que se usan con el panel interactivo. 04 plumones en colores variados. 01 USB con información digital referida al panel interactivo con una evaluación a través de preguntas que se mostrarán en forma aleatoria referidas a la especialidad. El panel se presenta en una caja de cartón corrugado, presenta una etiqueta adhesiva impresa a todo color con la imagen y descripción del panel y sus componentes. Lleva en un lugar visible la autorización sanitaria emitida por DIGESA. Todas las medidas indicadas presentan una tolerancia de ± 5%. | 3 | 90 DÍAS CALENDARIO |  | 1 | 4 | 4 |  |  | SI |  | CONSULTA FINAL |  | - | CRÍTICO | A MEDIDA | A MEDIDA | A MEDIDA | https://docs.google.com/spreadsheets/d/1r068hY1aSP8RL_4ALidY95Fq8hMQzwPJPb2uVSFgab0/edit?gid=0#gid=8 | [14 empty] | SEBASTIAN
2374 | MANUEL ANTONIO MESONES MURO | TALLER SFT DE INDUSTRIA DEL VESTIDO | PEDAGOGICO | COM-248 | COM-248-Z |  | PANEL INTERACTIVO (MAGNÉTICO) | · 01 tablero magnético plegable de 120 x 80 cm. Lleva impreso a todo color un fondo referido a la especialidad. Permite opcionalmente trabajar con plumones. · 50 figuras imantadas de diferentes maquinarias, equipos y herramientas de la especialidad. Las figuras son de material magnético flexible y resistente, impresas a todo color, se presentan en bolsa con cierre ziploc. · 36 tabletas de información e investigación, en foldcote enmicado de tamaño A5, impresas a todo color y enmicadas por ambos lados. Se presentan en bolsa de plástico resistente. · 01 bandeja en plástico poliestireno con dos cavidades en alto y bajo relieve, de 44 x 13 x 3,5 cm de altura. Para el uso y conservación de los accesorios que se usan con el panel interactivo. · 04 plumones en colores variados. · Un USB con información digital referida al panel interactivo, con una evaluación a través de preguntas que se mostrarán en forma aleatoria referidas a la especialidad. · El panel se presenta en una caja de cartón corrugado. Tiene una etiqueta adhesiva impresa a todo color con la imagen y descripción del panel y sus componentes. Lleva en un lugar visible la autorización sanitaria emitida por DIGESA. · Todas las medidas indicadas presentan una tolerancia de ±5 %. | 3 | 90 DÍAS CALENDARIO |  | 1 | 4 | 4 |  |  | SI |  | CONSULTA FINAL |  | - | CRÍTICO | A MEDIDA | A MEDIDA | A MEDIDA | https://docs.google.com/spreadsheets/d/1r068hY1aSP8RL_4ALidY95Fq8hMQzwPJPb2uVSFgab0/edit?gid=0#gid=9 | [14 empty] | SEBASTIAN
358 | 2026 SIMON BOLIVAR | TALLER SFT DE ELECTRICIDAD | HERRAMIENTAS | MAT-172 | MAT-172-Y |  | PAR DE GUANTES DE ELECTRICISTA | · Guantes de cuero · Resistencia en procesos de corte. · Se puede manipular y tener contacto con bordes afilados · Talla estándar. | 3 | 90 DÍAS CALENDARIO |  | 1 | 4 | 4 |  |  | SI |  | SI | SI | - | - | TRUPER | 14289 | https://semca.pe/suministros/herramientas/guante-de-cuero-carnaza-electricista-talla-unica-truper-14289/ | MAT-172-Y PAR DE GUANTES DE ELECTRICISTA - CET | [14 empty] | LUIS
844 | 6049 RICARDO PALMA | TALLER SFT DE ELECTRICIDAD | HERRAMIENTAS | MAT-172 | MAT-172-Y |  | PAR DE GUANTES DE ELECTRICISTA | · Guantes de cuero · Resistencia en procesos de corte. · Se puede manipular y tener contacto con bordes afilados · Talla estándar. | 3 | 90 DÍAS CALENDARIO |  | 1 | 4 | 4 |  |  | SI |  | SI | SI | - | - | TRUPER | 14289 | https://semca.pe/suministros/herramientas/guante-de-cuero-carnaza-electricista-talla-unica-truper-14289/ | MAT-172-Y PAR DE GUANTES DE ELECTRICISTA - CET | [14 empty] | LUIS
1266 | GUILLERMO E. BILLINGHURST | TALLER SFT DE ELECTRICIDAD | HERRAMIENTAS | MAT-172 | MAT-172-Y |  | PAR DE GUANTES DE ELECTRICISTA | · Guantes de cuero · Resistencia en procesos de corte. · Se puede manipular y tener contacto con bordes afilados · Talla estándar. | 3 | 90 DÍAS CALENDARIO |  | 1 | 4 | 4 |  |  | SI |  | SI | SI | - | - | TRUPER | 14289 | https://semca.pe/suministros/herramientas/guante-de-cuero-carnaza-electricista-talla-unica-truper-14289/ | MAT-172-Y PAR DE GUANTES DE ELECTRICISTA - CET | [14 empty] | LUIS
224 | 2026 SIMON BOLIVAR | TALLER SFT DE INDUSTRIA DEL VESTIDO | HERRAMIENTAS | MAT-174 | MAT-174 |  | GUANTE DE MALLA METÁLICA | · Guante de malla metálica con correa textil reversible, de máxima protección contra cortes. · Sirve para las dos manos, tanto derecha como izquierda. · Tamaño estándar. | 3 | 90 DÍAS CALENDARIO |  | 1 | 20 | 20 |  |  | SI |  | SI | SI | - | - | ARCLIBER | Nivel 9 Guante | https://articulo.mercadolibre.com.pe/MPE-669557120-guante-resistente-arcliber-a-cortes-nivel-9-de-malla-_JM | MAT-174 GUANTE DE MALLA METÁLICA - CET |  | https://drive.google.com/file/d/1smsejWelbeeNm5m84h0CXELJAnFS_E23/view?usp=sharing |  |  |  |  | IMPORTADO | [7 empty] | SEBASTIAN |  |  | 0
2398 | MANUEL ANTONIO MESONES MURO | TALLER SFT DE INDUSTRIA DEL VESTIDO | HERRAMIENTAS | MAT-174 | MAT-174 |  | GUANTE DE MALLA METÁLICA | · Guante de malla metálica con correa textil reversible, de máxima protección contra cortes. · Sirve para las dos manos, tanto derecha como izquierda. · Tamaño estándar. | 3 | 90 DÍAS CALENDARIO |  | 1 | 20 | 20 |  |  | SI |  | SI | SI | - | - | ARCLIBER | Nivel 9 Guante | https://articulo.mercadolibre.com.pe/MPE-669557120-guante-resistente-arcliber-a-cortes-nivel-9-de-malla-_JM | MAT-174 GUANTE DE MALLA METÁLICA - CET |  | https://drive.google.com/file/d/1smsejWelbeeNm5m84h0CXELJAnFS_E23/view?usp=sharing |  |  |  |  | IMPORTADO | [7 empty] | SEBASTIAN |  |  | 0
926 | FRANCISCO IRAZOLA | TALLER SFT DE MECÁNICA AUTOMOTRIZ | HERRAMIENTAS | MAT-175 | MAT-175 |  | GUANTES DE MECÁNICO | Proteccion contra riesgos mecanicos y termicos elevadas Material de Fibra de grafeno y palma recubierta de microespuma de nitrilo Talla M | 3 | 90 DÍAS CALENDARIO |  | 1 | 21 | 21 |  |  | SI |  | SI | SI | - | - | KYORENE | serie 01-501 | https://es.rs-online.com/web/p/guantes-de-trabajo/2878037 | MAT-175 GUANTES DE MECANICO - CET |  | https://drive.google.com/file/d/11F5R4ypTdmhmmiHiHWjqwfRy0lUyv9oY/view?usp=sharing |  |  |  |  | IMPORTADO | [7 empty] | LUIS
1527 | GUILLERMO E. BILLINGHURST | TALLER SFT DE MECÁNICA AUTOMOTRIZ | HERRAMIENTAS | MAT-175 | MAT-175 |  | GUANTES DE MECÁNICO | Proteccion contra riesgos mecanicos y termicos elevadas Material de Fibra de grafeno y palma recubierta de microespuma de nitrilo Talla M | 3 | 90 DÍAS CALENDARIO |  | 1 | 21 | 21 |  |  | SI |  | SI | SI | - | - | KYORENE | serie 01-501 | https://es.rs-online.com/web/p/guantes-de-trabajo/2878037 | MAT-175 GUANTES DE MECANICO - CET |  | https://drive.google.com/file/d/11F5R4ypTdmhmmiHiHWjqwfRy0lUyv9oY/view?usp=sharing |  |  |  |  | IMPORTADO | [7 empty] | LUIS
2219 | JOSE GRANDA | TALLER SFT DE MECÁNICA AUTOMOTRIZ | HERRAMIENTAS | MAT-175 | MAT-175 |  | GUANTES DE MECÁNICO | Proteccion contra riesgos mecanicos y termicos elevadas Material de Fibra de grafeno y palma recubierta de microespuma de nitrilo Talla M | 3 | 90 DÍAS CALENDARIO |  | 1 | 21 | 21 |  |  | SI |  | SI | SI | - | - | KYORENE | serie 01-501 | https://es.rs-online.com/web/p/guantes-de-trabajo/2878037 | MAT-175 GUANTES DE MECANICO - CET |  | https://drive.google.com/file/d/11F5R4ypTdmhmmiHiHWjqwfRy0lUyv9oY/view?usp=sharing |  |  |  |  | IMPORTADO | [7 empty] | LUIS
533 | 2026 SIMON BOLIVAR | TALLER SFT DE INDUSTRIA ALIMENTARIA | HERRAMIENTAS | MAT-177 | MAT-177-X |  | GUANTES DE SILICONA (MANOPLAS PARA OLLAS Y HORNOS) | · Protege de las altas temperaturas de los objetos expuestos al calor. · Capa interior de forro de algodón 100% para el máximo · Comodidad (de -40 a 425F). | 3 | 90 DÍAS CALENDARIO |  | 1 | 4 | 4 |  |  | SI |  | SI | SI | - | - | GENERICO | Guante Algodón-Silicona 30 x 18,5 cm | https://www.realplaza.com/guante-algodon-silicona-30-x-185-cm-1001167469/p | MAT-177 GUANTES DE SILICONA RESISTENTES AL CALOR CON FORRO INTERIOR DE ALGODÓN, MANOPLAS PARA OLLAS Y HORNOS - CET | [14 empty] | LUIS
1163 | FRANCISCO IRAZOLA | TALLER SFT DE INDUSTRIA ALIMENTARIA | HERRAMIENTAS | MAT-177 | MAT-177-X |  | GUANTES DE SILICONA (MANOPLAS PARA OLLAS Y HORNOS) | · Protege de las altas temperaturas de los objetos expuestos al calor. · Capa interior de forro de algodón 100% para el máximo · Comodidad (de -40 a 425F). | 3 | 90 DÍAS CALENDARIO |  | 1 | 4 | 4 |  |  | SI |  | SI | SI | - | - | GENERICO | Guante Algodón-Silicona 30 x 18,5 cm | https://www.realplaza.com/guante-algodon-silicona-30-x-185-cm-1001167469/p | MAT-177 GUANTES DE SILICONA RESISTENTES AL CALOR CON FORRO INTERIOR DE ALGODÓN, MANOPLAS PARA OLLAS Y HORNOS - CET | [14 empty] | LUIS
1435 | GUILLERMO E. BILLINGHURST | TALLER SFT DE INDUSTRIA ALIMENTARIA | HERRAMIENTAS | MAT-177 | MAT-177-X |  | GUANTES DE SILICONA (MANOPLAS PARA OLLAS Y HORNOS) | · Protege de las altas temperaturas de los objetos expuestos al calor. · Capa interior de forro de algodón 100% para el máximo · Comodidad (de -40 a 425F). | 3 | 90 DÍAS CALENDARIO |  | 1 | 4 | 4 |  |  | SI |  | SI | SI | - | - | GENERICO | Guante Algodón-Silicona 30 x 18,5 cm | https://www.realplaza.com/guante-algodon-silicona-30-x-185-cm-1001167469/p | MAT-177 GUANTES DE SILICONA RESISTENTES AL CALOR CON FORRO INTERIOR DE ALGODÓN, MANOPLAS PARA OLLAS Y HORNOS - CET | [14 empty] | LUIS
2122 | JOSE GRANDA | TALLER SFT DE INDUSTRIA ALIMENTARIA | HERRAMIENTAS | MAT-177 | MAT-177-X |  | GUANTES DE SILICONA (MANOPLAS PARA OLLAS Y HORNOS) | · Protege de las altas temperaturas de los objetos expuestos al calor. · Capa interior de forro de algodón 100% para el máximo · Comodidad (de -40 a 425F). | 3 | 90 DÍAS CALENDARIO |  | 1 | 4 | 4 |  |  | SI |  | SI | SI | - | - | GENERICO | Guante Algodón-Silicona 30 x 18,5 cm | https://www.realplaza.com/guante-algodon-silicona-30-x-185-cm-1001167469/p | MAT-177 GUANTES DE SILICONA RESISTENTES AL CALOR CON FORRO INTERIOR DE ALGODÓN, MANOPLAS PARA OLLAS Y HORNOS - CET | [14 empty] | LUIS
545 | 2026 SIMON BOLIVAR | TALLER SFT DE INDUSTRIA ALIMENTARIA | EQUIPOS | ESP-288 | ESP-288 |  | PASTEURIZACIÓN DOMÉSTICO 15 LITROS | · Material de fabricación: acero inoxidable . Calentador eléctrico: 220V · El calentamiento mínimo de 4°C hasta máx. 90°C · Botón de reinicio · Capacidad máxima es de 15 litros. · Capacidad mínima es de 3 litros. · Medidas aproximadas: 57 cm x 43 cm x 75 cm · Peso aproximado: 10 kg . Incluye funda protectora impermeable para su almacenamiento. | 3 | 170 DÍAS CALENDARIO |  | 1 | 1 | 1 |  |  |  | SI | SI | NO | SUSTENTO | ELÉCTRICO | MILKY | FJ 15 | https://milkyday.es/producto/small-milk-pasteurizer-machine-milky-fj-15-230v/ | ESP-288 PASTEURIZACIÓN DOMÉSTICO 15 LITROS - CET | https://drive.google.com/file/d/1YumjH1dqSq9zQh2IOFxKjooSTjVG5Zjn/view?usp=sharing | [5 empty] | IMPORTADO | [7 empty] | ANTONELLA |  |  | FUNDA PROTECTORA
548 | 2026 SIMON BOLIVAR | TALLER SFT DE INDUSTRIA ALIMENTARIA | EQUIPOS | ESP-288 | ESP-288 |  | PASTEURIZACIÓN DOMÉSTICO 15 LITROS | · Material de fabricación: acero inoxidable . Calentador eléctrico: 220V · El calentamiento mínimo de 4°C hasta máx. 90°C · Botón de reinicio · Capacidad máxima es de 15 litros. · Capacidad mínima es de 3 litros. · Medidas aproximadas: 57 cm x 43 cm x 75 cm · Peso aproximado: 10 kg . Incluye funda protectora impermeable para su almacenamiento. | 3 | 170 DÍAS CALENDARIO |  | 1 | 1 | 1 |  |  |  | SI | SI | NO | SUSTENTO | ELÉCTRICO | MILKY | FJ 15 | https://milkyday.es/producto/small-milk-pasteurizer-machine-milky-fj-15-230v/ | ESP-288 PASTEURIZACIÓN DOMÉSTICO 15 LITROS - CET | https://drive.google.com/file/d/1YumjH1dqSq9zQh2IOFxKjooSTjVG5Zjn/view?usp=sharing | [5 empty] | IMPORTADO | [7 empty] | ANTONELLA |  |  | FUNDA PROTECTORA
1172 | FRANCISCO IRAZOLA | TALLER SFT DE INDUSTRIA ALIMENTARIA | EQUIPOS | ESP-288 | ESP-288 |  | PASTEURIZACIÓN DOMÉSTICO 15 LITROS | · Material de fabricación: acero inoxidable . Calentador eléctrico: 220V · El calentamiento mínimo de 4°C hasta máx. 90°C · Botón de reinicio · Capacidad máxima es de 15 litros. · Capacidad mínima es de 3 litros. · Medidas aproximadas: 57 cm x 43 cm x 75 cm · Peso aproximado: 10 kg . Incluye funda protectora impermeable para su almacenamiento. | 3 | 170 DÍAS CALENDARIO |  | 1 | 1 | 1 |  |  |  | SI | SI | NO | SUSTENTO | ELÉCTRICO | MILKY | FJ 15 | https://milkyday.es/producto/small-milk-pasteurizer-machine-milky-fj-15-230v/ | ESP-288 PASTEURIZACIÓN DOMÉSTICO 15 LITROS - CET | https://drive.google.com/file/d/1YumjH1dqSq9zQh2IOFxKjooSTjVG5Zjn/view?usp=sharing | [5 empty] | IMPORTADO | [7 empty] | ANTONELLA |  |  | FUNDA PROTECTORA
1175 | FRANCISCO IRAZOLA | TALLER SFT DE INDUSTRIA ALIMENTARIA | EQUIPOS | ESP-288 | ESP-288 |  | PASTEURIZACIÓN DOMÉSTICO 15 LITROS | · Material de fabricación: acero inoxidable . Calentador eléctrico: 220V · El calentamiento mínimo de 4°C hasta máx. 90°C · Botón de reinicio · Capacidad máxima es de 15 litros. · Capacidad mínima es de 3 litros. · Medidas aproximadas: 57 cm x 43 cm x 75 cm · Peso aproximado: 10 kg . Incluye funda protectora impermeable para su almacenamiento. | 3 | 170 DÍAS CALENDARIO |  | 1 | 2 | 2 |  |  |  | SI | SI | NO | SUSTENTO | ELÉCTRICO | MILKY | FJ 15 | https://milkyday.es/producto/small-milk-pasteurizer-machine-milky-fj-15-230v/ | ESP-288 PASTEURIZACIÓN DOMÉSTICO 15 LITROS - CET | https://drive.google.com/file/d/1YumjH1dqSq9zQh2IOFxKjooSTjVG5Zjn/view?usp=sharing | [5 empty] | IMPORTADO | [7 empty] | ANTONELLA |  |  | FUNDA PROTECTORA
1447 | GUILLERMO E. BILLINGHURST | TALLER SFT DE INDUSTRIA ALIMENTARIA | EQUIPOS | ESP-288 | ESP-288 |  | PASTEURIZACIÓN DOMÉSTICO 15 LITROS | · Material de fabricación: acero inoxidable . Calentador eléctrico: 220V · El calentamiento mínimo de 4°C hasta máx. 90°C · Botón de reinicio · Capacidad máxima es de 15 litros. · Capacidad mínima es de 3 litros. · Medidas aproximadas: 57 cm x 43 cm x 75 cm · Peso aproximado: 10 kg . Incluye funda protectora impermeable para su almacenamiento. | 3 | 170 DÍAS CALENDARIO |  | 1 | 1 | 1 |  |  |  | SI | SI | NO | SUSTENTO | ELÉCTRICO | MILKY | FJ 15 | https://milkyday.es/producto/small-milk-pasteurizer-machine-milky-fj-15-230v/ | ESP-288 PASTEURIZACIÓN DOMÉSTICO 15 LITROS - CET | https://drive.google.com/file/d/1YumjH1dqSq9zQh2IOFxKjooSTjVG5Zjn/view?usp=sharing | [5 empty] | IMPORTADO | [7 empty] | ANTONELLA |  |  | FUNDA PROTECTORA
1450 | GUILLERMO E. BILLINGHURST | TALLER SFT DE INDUSTRIA ALIMENTARIA | EQUIPOS | ESP-288 | ESP-288 |  | PASTEURIZACIÓN DOMÉSTICO 15 LITROS | · Material de fabricación: acero inoxidable . Calentador eléctrico: 220V · El calentamiento mínimo de 4°C hasta máx. 90°C · Botón de reinicio · Capacidad máxima es de 15 litros. · Capacidad mínima es de 3 litros. · Medidas aproximadas: 57 cm x 43 cm x 75 cm · Peso aproximado: 10 kg . Incluye funda protectora impermeable para su almacenamiento. | 3 | 170 DÍAS CALENDARIO |  | 1 | 2 | 2 |  |  |  | SI | SI | NO | SUSTENTO | ELÉCTRICO | MILKY | FJ 15 | https://milkyday.es/producto/small-milk-pasteurizer-machine-milky-fj-15-230v/ | ESP-288 PASTEURIZACIÓN DOMÉSTICO 15 LITROS - CET | https://drive.google.com/file/d/1YumjH1dqSq9zQh2IOFxKjooSTjVG5Zjn/view?usp=sharing | [5 empty] | IMPORTADO | [7 empty] | ANTONELLA |  |  | FUNDA PROTECTORA
2134 | JOSE GRANDA | TALLER SFT DE INDUSTRIA ALIMENTARIA | EQUIPOS | ESP-288 | ESP-288 |  | PASTEURIZACIÓN DOMÉSTICO 15 LITROS | · Material de fabricación: acero inoxidable . Calentador eléctrico: 220V · El calentamiento mínimo de 4°C hasta máx. 90°C · Botón de reinicio · Capacidad máxima es de 15 litros. · Capacidad mínima es de 3 litros. · Medidas aproximadas: 57 cm x 43 cm x 75 cm · Peso aproximado: 10 kg . Incluye funda protectora impermeable para su almacenamiento. | 3 | 170 DÍAS CALENDARIO |  | 1 | 1 | 1 |  |  |  | SI | SI | NO | SUSTENTO | ELÉCTRICO | MILKY | FJ 15 | https://milkyday.es/producto/small-milk-pasteurizer-machine-milky-fj-15-230v/ | ESP-288 PASTEURIZACIÓN DOMÉSTICO 15 LITROS - CET | https://drive.google.com/file/d/1YumjH1dqSq9zQh2IOFxKjooSTjVG5Zjn/view?usp=sharing | [5 empty] | IMPORTADO | [7 empty] | ANTONELLA |  |  | FUNDA PROTECTORA
2137 | JOSE GRANDA | TALLER SFT DE INDUSTRIA ALIMENTARIA | EQUIPOS | ESP-288 | ESP-288 |  | PASTEURIZACIÓN DOMÉSTICO 15 LITROS | · Material de fabricación: acero inoxidable . Calentador eléctrico: 220V · El calentamiento mínimo de 4°C hasta máx. 90°C · Botón de reinicio · Capacidad máxima es de 15 litros. · Capacidad mínima es de 3 litros. · Medidas aproximadas: 57 cm x 43 cm x 75 cm · Peso aproximado: 10 kg . Incluye funda protectora impermeable para su almacenamiento. | 3 | 170 DÍAS CALENDARIO |  | 1 | 1 | 1 |  |  |  | SI | SI | NO | SUSTENTO | ELÉCTRICO | MILKY | FJ 15 | https://milkyday.es/producto/small-milk-pasteurizer-machine-milky-fj-15-230v/ | ESP-288 PASTEURIZACIÓN DOMÉSTICO 15 LITROS - CET | https://drive.google.com/file/d/1YumjH1dqSq9zQh2IOFxKjooSTjVG5Zjn/view?usp=sharing | [5 empty] | IMPORTADO | [7 empty] | ANTONELLA |  |  | FUNDA PROTECTORA
74 | 16449 ELOY SOBERON FLORES | TALLER SFT DE COCINA Y REPOSTERÍA | HERRAMIENTAS | MAT-177 | MAT-177-Y |  | GUANTES DE SILICONA RESISTENTES AL CALOR CON FORRO INTERIOR DE ALGODÓN, MANOPLAS PARA OLLAS Y HORNOS | · Protege de las temperaturas altas · Capa interior de forro de algodón 100% para el máximo - Comodidad (de -40 a 425F). | 3 | 90 DÍAS CALENDARIO |  | 1 | 4 | 4 |  |  | SI |  | SI | SI | - | - | GENERICO | Guante Algodón-Silicona 30 x 18,5 cm | https://www.realplaza.com/guante-algodon-silicona-30-x-185-cm-1001167469/p | MAT-177 GUANTES DE SILICONA RESISTENTES AL CALOR CON FORRO INTERIOR DE ALGODÓN, MANOPLAS PARA OLLAS Y HORNOS - CET | [14 empty] | LUIS
534 | 2026 SIMON BOLIVAR | TALLER SFT DE INDUSTRIA ALIMENTARIA | HERRAMIENTAS | MAT-178 | MAT-178-Y |  | GUANTES MULTIUSO ANTIBACTERIAL | · Guantes resistentes. . Elaborados con nanopartículas de cobre, aditivo que entrega una barrera protectora que inhibe la formación de hongos y bacterias. . La palma y dedos tienen textura antideslizante. . Talla mínima: M . | 3 | 90 DÍAS CALENDARIO |  | 1 | 20 | 20 |  |  | SI |  | SI | SI | - | - | VIRUTEX | VIRUTEX | https://www.plazavea.com.pe/guante-virutex-antibacterial-cobre-m-2un/p?srsltid=AfmBOoosyU7rtcl4hzZ3phsN13dlXKm00_XVzCGdSv9brL1QmLhqdbN- | MAT-178-Y GUANTES MULTIUSO ANTIBACTERIAL - CET |  | https://drive.google.com/file/d/1lhCN2SFsUrMElI5934HTfpCKb_-Yw_BY/view?usp=sharing |  |  |  |  | NACIONAL | [7 empty] | LUIS
1164 | FRANCISCO IRAZOLA | TALLER SFT DE INDUSTRIA ALIMENTARIA | HERRAMIENTAS | MAT-178 | MAT-178-Y |  | GUANTES MULTIUSO ANTIBACTERIAL | · Guantes resistentes. . Elaborados con nanopartículas de cobre, aditivo que entrega una barrera protectora que inhibe la formación de hongos y bacterias. . La palma y dedos tienen textura antideslizante. . Talla mínima: M . | 3 | 90 DÍAS CALENDARIO |  | 1 | 20 | 20 |  |  | SI |  | SI | SI | - | - | VIRUTEX | VIRUTEX | https://www.plazavea.com.pe/guante-virutex-antibacterial-cobre-m-2un/p?srsltid=AfmBOoosyU7rtcl4hzZ3phsN13dlXKm00_XVzCGdSv9brL1QmLhqdbN- | MAT-178-Y GUANTES MULTIUSO ANTIBACTERIAL - CET |  | https://drive.google.com/file/d/1lhCN2SFsUrMElI5934HTfpCKb_-Yw_BY/view?usp=sharing |  |  |  |  | NACIONAL | [7 empty] | LUIS
1436 | GUILLERMO E. BILLINGHURST | TALLER SFT DE INDUSTRIA ALIMENTARIA | HERRAMIENTAS | MAT-178 | MAT-178-Y |  | GUANTES MULTIUSO ANTIBACTERIAL | · Guantes resistentes. . Elaborados con nanopartículas de cobre, aditivo que entrega una barrera protectora que inhibe la formación de hongos y bacterias. . La palma y dedos tienen textura antideslizante. . Talla mínima: M . | 3 | 90 DÍAS CALENDARIO |  | 1 | 20 | 20 |  |  | SI |  | SI | SI | - | - | VIRUTEX | VIRUTEX | https://www.plazavea.com.pe/guante-virutex-antibacterial-cobre-m-2un/p?srsltid=AfmBOoosyU7rtcl4hzZ3phsN13dlXKm00_XVzCGdSv9brL1QmLhqdbN- | MAT-178-Y GUANTES MULTIUSO ANTIBACTERIAL - CET |  | https://drive.google.com/file/d/1lhCN2SFsUrMElI5934HTfpCKb_-Yw_BY/view?usp=sharing |  |  |  |  | NACIONAL | [7 empty] | LUIS
2123 | JOSE GRANDA | TALLER SFT DE INDUSTRIA ALIMENTARIA | HERRAMIENTAS | MAT-178 | MAT-178-Y |  | GUANTES MULTIUSO ANTIBACTERIAL | · Guantes resistentes. . Elaborados con nanopartículas de cobre, aditivo que entrega una barrera protectora que inhibe la formación de hongos y bacterias. . La palma y dedos tienen textura antideslizante. . Talla mínima: M . | 3 | 90 DÍAS CALENDARIO |  | 1 | 20 | 20 |  |  | SI |  | SI | SI | - | - | VIRUTEX | VIRUTEX | https://www.plazavea.com.pe/guante-virutex-antibacterial-cobre-m-2un/p?srsltid=AfmBOoosyU7rtcl4hzZ3phsN13dlXKm00_XVzCGdSv9brL1QmLhqdbN- | MAT-178-Y GUANTES MULTIUSO ANTIBACTERIAL - CET |  | https://drive.google.com/file/d/1lhCN2SFsUrMElI5934HTfpCKb_-Yw_BY/view?usp=sharing |  |  |  |  | NACIONAL | [7 empty] | LUIS
70 | 16449 ELOY SOBERON FLORES | TALLER SFT DE COCINA Y REPOSTERÍA | HERRAMIENTAS | MAT-178 | MAT-178-X |  | PAR DE GUANTES MULTIUSO ANTIBACTERIAL | · Guantes resistentes y cómodos, elaborados con nanopartículas de cobres, aditivo que entrega una barrera protectora que inhibe la formación de hongos y bacterias . Son ideales para la limpieza y lavado . La palma y dedos tienen textura antideslizante. | 3 | 90 DÍAS CALENDARIO |  | 1 | 20 | 20 |  |  | SI |  | SI | SI | - | - | Virutex | 1000239811 | https://www.promart.pe/guante-virutex-antibacterial-cobre-m-2un-1000221350/p?srsltid=AfmBOopo8aZBysbHqVtoKSuHKiB26Em0fhq5V-tEU-8x8oiFVmw1ixfL | MAT-178 PAR DE GUANTES MULTIUSO ANTIBACTERIAL - CET | [14 empty] | SEBASTIAN
1844 | GUILLERMO E. BILLINGHURST | TALLER SFT DE EBANISTERÍA | HERRAMIENTAS | MAT-179 | MAT-179 |  | PAR DE GUANTES PARA PINTAR | Par de guantes de nitrilo. Buen agarre. Resistencia a solventes, aceite y grasas. Tamaño estándar. Cumple norma EN 388. | 3 | 90 DÍAS CALENDARIO |  | 1 | 8 | 8 |  |  | SI |  | SI | SI | - | - | Werken | 159992 | https://www.promart.pe/guante-de-hilo-azul-con-palma-de-nitrilo-werken-159992/p | MAT-179 PAR DE GUANTES PARA PINTAR - CET | [14 empty] | SEBASTIAN
2626 | MANUEL ANTONIO MESONES MURO | TALLER SFT DE EBANISTERÍA | HERRAMIENTAS | MAT-179 | MAT-179 |  | PAR DE GUANTES PARA PINTAR | Par de guantes de nitrilo. Buen agarre. Resistencia a solventes, aceite y grasas. Tamaño estándar. Cumple norma EN 388. | 3 | 90 DÍAS CALENDARIO |  | 1 | 8 | 8 |  |  | SI |  | SI | SI | - | - | Werken | 159992 | https://www.promart.pe/guante-de-hilo-azul-con-palma-de-nitrilo-werken-159992/p | MAT-179 PAR DE GUANTES PARA PINTAR - CET | [14 empty] | SEBASTIAN
928 | FRANCISCO IRAZOLA | TALLER SFT DE MECÁNICA AUTOMOTRIZ | HERRAMIENTAS | MAT-180 | MAT-180 |  | GUANTES PARA SOLDAR | Brinda efectiva proteccion a las manos y muñecas durante los proceso de soldadura y tareas relacionados cumpliendo la normativa EN 12477. - Fabricado en cuero de descarne al cromo con forro. - Proteccion de costuras en dedos , palmas y nudillos - Dedo pulgar tipo ala que permite mejor maniobrabilidad. - Buena proteccion mecanica y termica . - Talla M | 3 | 90 DÍAS CALENDARIO |  | 1 | 21 | 21 |  |  | SI |  | SI | SI | - | - | STEEL PRO | GENERICO | https://drive.google.com/file/d/1SgLNtJlGm0LxJKQnmmfwDfeB63Dys1oQ/view | MAT-180 GUANTES PARA SOLDAR - CET |  | https://drive.google.com/file/d/1sQ62tKEjXrGiF5MtbjMckCr91X0DS0o5/view?usp=sharing |  |  |  |  | NACIONAL | [7 empty] | LUIS
1529 | GUILLERMO E. BILLINGHURST | TALLER SFT DE MECÁNICA AUTOMOTRIZ | HERRAMIENTAS | MAT-180 | MAT-180 |  | GUANTES PARA SOLDAR | Brinda efectiva proteccion a las manos y muñecas durante los proceso de soldadura y tareas relacionados cumpliendo la normativa EN 12477. - Fabricado en cuero de descarne al cromo con forro. - Proteccion de costuras en dedos , palmas y nudillos - Dedo pulgar tipo ala que permite mejor maniobrabilidad. - Buena proteccion mecanica y termica . - Talla M | 3 | 90 DÍAS CALENDARIO |  | 1 | 21 | 21 |  |  | SI |  | SI | SI | - | - | STEEL PRO | GENERICO | https://drive.google.com/file/d/1SgLNtJlGm0LxJKQnmmfwDfeB63Dys1oQ/view | MAT-180 GUANTES PARA SOLDAR - CET |  | https://drive.google.com/file/d/1sQ62tKEjXrGiF5MtbjMckCr91X0DS0o5/view?usp=sharing |  |  |  |  | NACIONAL | [7 empty] | LUIS
2221 | JOSE GRANDA | TALLER SFT DE MECÁNICA AUTOMOTRIZ | HERRAMIENTAS | MAT-180 | MAT-180 |  | GUANTES PARA SOLDAR | Brinda efectiva proteccion a las manos y muñecas durante los proceso de soldadura y tareas relacionados cumpliendo la normativa EN 12477. - Fabricado en cuero de descarne al cromo con forro. - Proteccion de costuras en dedos , palmas y nudillos - Dedo pulgar tipo ala que permite mejor maniobrabilidad. - Buena proteccion mecanica y termica . - Talla M | 3 | 90 DÍAS CALENDARIO |  | 1 | 21 | 21 |  |  | SI |  | SI | SI | - | - | STEEL PRO | GENERICO | https://drive.google.com/file/d/1SgLNtJlGm0LxJKQnmmfwDfeB63Dys1oQ/view | MAT-180 GUANTES PARA SOLDAR - CET |  | https://drive.google.com/file/d/1sQ62tKEjXrGiF5MtbjMckCr91X0DS0o5/view?usp=sharing |  |  |  |  | NACIONAL | [7 empty] | LUIS
529 | 2026 SIMON BOLIVAR | TALLER SFT DE INDUSTRIA ALIMENTARIA | HERRAMIENTAS | MAT-181 | MAT-181-Y |  | GUARDAPOLVO | · 100% algodón · Tejido de sarga de alta calidad · Cinturón de ajuste | 3 | 90 DÍAS CALENDARIO |  | 1 | 20 | 20 |  |  | SI |  | CONSULTA FINAL | NO | SUSTENTO | EQU TEC | Monza | Ref:0021 | https://casadelasbatas.com/batas-industria/52174-93549-bata-guardapolvo-industrial-confort-fit-monza.html?_gl=1*6awugg*_up*MQ..*_ga*MzQzNDk3ODY0LjE3NTk3ODkwNzc.*_ga_HQFNFVNCSB*czE3NTk3ODkwNzYkbzEkZzEkdDE3NTk3ODkxMDgkajI4JGwwJGgw#/27-color-azul_marino/910-talla-0 | MAT-181-Y GUARDAPOLVO - CET | [14 empty] | SEBASTIAN
1159 | FRANCISCO IRAZOLA | TALLER SFT DE INDUSTRIA ALIMENTARIA | HERRAMIENTAS | MAT-181 | MAT-181-Y |  | GUARDAPOLVO | · 100% algodón · Tejido de sarga de alta calidad · Cinturón de ajuste | 3 | 90 DÍAS CALENDARIO |  | 1 | 20 | 20 |  |  | SI |  | CONSULTA FINAL | NO | SUSTENTO | EQU TEC | Monza | Ref:0021 | https://casadelasbatas.com/batas-industria/52174-93549-bata-guardapolvo-industrial-confort-fit-monza.html?_gl=1*6awugg*_up*MQ..*_ga*MzQzNDk3ODY0LjE3NTk3ODkwNzc.*_ga_HQFNFVNCSB*czE3NTk3ODkwNzYkbzEkZzEkdDE3NTk3ODkxMDgkajI4JGwwJGgw#/27-color-azul_marino/910-talla-1 | MAT-181-Y GUARDAPOLVO - CET | [14 empty] | SEBASTIAN
1431 | GUILLERMO E. BILLINGHURST | TALLER SFT DE INDUSTRIA ALIMENTARIA | HERRAMIENTAS | MAT-181 | MAT-181-Y |  | GUARDAPOLVO | · 100% algodón · Tejido de sarga de alta calidad · Cinturón de ajuste | 3 | 90 DÍAS CALENDARIO |  | 1 | 20 | 20 |  |  | SI |  | CONSULTA FINAL | NO | SUSTENTO | EQU TEC | Monza | Ref:0021 | https://casadelasbatas.com/batas-industria/52174-93549-bata-guardapolvo-industrial-confort-fit-monza.html?_gl=1*6awugg*_up*MQ..*_ga*MzQzNDk3ODY0LjE3NTk3ODkwNzc.*_ga_HQFNFVNCSB*czE3NTk3ODkwNzYkbzEkZzEkdDE3NTk3ODkxMDgkajI4JGwwJGgw#/27-color-azul_marino/910-talla-2 | MAT-181-Y GUARDAPOLVO - CET | [14 empty] | SEBASTIAN
1848 | GUILLERMO E. BILLINGHURST | TALLER SFT DE EBANISTERÍA | HERRAMIENTAS | MAT-181 | MAT-181-X |  | GUARDAPOLVO | Material: Drill grueso Delantero: recto; 4 botones centrales; 1 bolsillo a la altura de pecho izquierdo, 2 bolsillos a la altura de cadera. Espalda: recta; cinturón. Manga: sentada larga. Cuello: solapa. Bajo: dobladillo con pespunte normal. | 3 | 90 DÍAS CALENDARIO |  | 1 | 21 | 21 |  |  | SI |  | SI | SI | - | - | Monza | Ref:0021 | https://casadelasbatas.com/batas-industria/52174-93549-bata-guardapolvo-industrial-confort-fit-monza.html?_gl=1*6awugg*_up*MQ..*_ga*MzQzNDk3ODY0LjE3NTk3ODkwNzc.*_ga_HQFNFVNCSB*czE3NTk3ODkwNzYkbzEkZzEkdDE3NTk3ODkxMDgkajI4JGwwJGgw#/27-color-azul_marino/910-talla-3 | MAT-181-X GUARDAPOLVO - CET | [14 empty] | SEBASTIAN
2118 | JOSE GRANDA | TALLER SFT DE INDUSTRIA ALIMENTARIA | HERRAMIENTAS | MAT-181 | MAT-181-Y |  | GUARDAPOLVO | · 100% algodón · Tejido de sarga de alta calidad · Cinturón de ajuste | 3 | 90 DÍAS CALENDARIO |  | 1 | 20 | 20 |  |  | SI |  | CONSULTA FINAL | NO | SUSTENTO | EQU TEC | Monza | Ref:0021 | https://casadelasbatas.com/batas-industria/52174-93549-bata-guardapolvo-industrial-confort-fit-monza.html?_gl=1*6awugg*_up*MQ..*_ga*MzQzNDk3ODY0LjE3NTk3ODkwNzc.*_ga_HQFNFVNCSB*czE3NTk3ODkwNzYkbzEkZzEkdDE3NTk3ODkxMDgkajI4JGwwJGgw#/27-color-azul_marino/910-talla-4 | MAT-181-Y GUARDAPOLVO - CET | [14 empty] | SEBASTIAN
2630 | MANUEL ANTONIO MESONES MURO | TALLER SFT DE EBANISTERÍA | HERRAMIENTAS | MAT-181 | MAT-181-X |  | GUARDAPOLVO | Material: Drill grueso Delantero: recto; 4 botones centrales; 1 bolsillo a la altura de pecho izquierdo, 2 bolsillos a la altura de cadera. Espalda: recta; cinturón. Manga: sentada larga. Cuello: solapa. Bajo: dobladillo con pespunte normal. | 3 | 90 DÍAS CALENDARIO |  | 1 | 21 | 21 |  |  | SI |  | SI | SI | - | - | Monza | Ref:0021 | https://casadelasbatas.com/batas-industria/52174-93549-bata-guardapolvo-industrial-confort-fit-monza.html?_gl=1*6awugg*_up*MQ..*_ga*MzQzNDk3ODY0LjE3NTk3ODkwNzc.*_ga_HQFNFVNCSB*czE3NTk3ODkwNzYkbzEkZzEkdDE3NTk3ODkxMDgkajI4JGwwJGgw#/27-color-azul_marino/910-talla-3 | MAT-181-X GUARDAPOLVO - CET | [14 empty] | SEBASTIAN
68 | 16449 ELOY SOBERON FLORES | TALLER SFT DE COCINA Y REPOSTERÍA | HERRAMIENTAS | MAT-187 | MAT-187 |  | INDUMENTARIA | · Algodón Pima · Color Blanco · Gorro tipo chef, Pantalón y Chaqueta | 3 | 90 DÍAS CALENDARIO |  | 1 | 20 | 20 |  |  | SI |  | CONSULTA FINAL | SI | - | - | Aroca | CCF-BL-DR-01 / PTV-AZ-PG-01 | https://www.plazavea.com.pe/guante-virutex-antibacterial-cobre-m-2un/p?srsltid=AfmBOoosyU7rtcl4hzZ3phsN13dlXKm00_XVzCGdSv9brL1QmLhqdbN- | MAT-187 INDUMENTARIA - CET | [14 empty] | SEBASTIAN
18 | 16449 ELOY SOBERON FLORES | TALLER SFT DE COCINA Y REPOSTERÍA | HERRAMIENTAS | MAT-188 | MAT-188-X |  | JALADOR | .Alto minimo : 1.2 cm .Ancho minimo : 75 cm .Espesor minimo : 1 cm .Material: Aluminio *Incluye doble jebe y mango de aluminio | 3 | 90 DÍAS CALENDARIO |  | 1 | 2 | 2 |  |  | SI |  | CONSULTA FINAL | NO | SUSTENTO | DIMENSIONAL | EBRIEL | Jalador de Agua de 75cm + Mango de Aluminio | https://sodimac.falabella.com.pe/sodimac-pe/product/114762880/Jalador-de-Agua-de-75cm-+-Mango-de-Aluminio/114762884 | MAT-188-X JALADOR - CET | [14 empty] | SEBASTIAN
455 | 2026 SIMON BOLIVAR | TALLER SFT DE INDUSTRIA ALIMENTARIA | HERRAMIENTAS | MAT-188 | MAT-188-Y |  | JALADOR | - Caracterísiticas: horquilla de aluminio y canaleta de caucho. - Medida: 50 cm como mínimo. - Incluye cabo grueso de barrendero. | 3 | 90 DÍAS CALENDARIO |  | 1 | 2 | 2 |  |  | SI |  | SI | SI | - | - | Neco | 31427 | https://sodimac.falabella.com.pe/sodimac-pe/product/114762880/Jalador-de-Agua-de-75cm-+-Mango-de-Aluminio/114762884 | MAT-188-Y JALADOR - CET | [14 empty] | SEBASTIAN
1084 | FRANCISCO IRAZOLA | TALLER SFT DE INDUSTRIA ALIMENTARIA | HERRAMIENTAS | MAT-188 | MAT-188-Y |  | JALADOR | - Caracterísiticas: horquilla de aluminio y canaleta de caucho. - Medida: 50 cm como mínimo. - Incluye cabo grueso de barrendero. | 3 | 90 DÍAS CALENDARIO |  | 1 | 2 | 2 |  |  | SI |  | SI | SI | - | - | Neco | 31427 | https://sodimac.falabella.com.pe/sodimac-pe/product/114762880/Jalador-de-Agua-de-75cm-+-Mango-de-Aluminio/114762884 | MAT-188-Y JALADOR - CET | [14 empty] | SEBASTIAN
1359 | GUILLERMO E. BILLINGHURST | TALLER SFT DE INDUSTRIA ALIMENTARIA | HERRAMIENTAS | MAT-188 | MAT-188-Y |  | JALADOR | - Caracterísiticas: horquilla de aluminio y canaleta de caucho. - Medida: 50 cm como mínimo. - Incluye cabo grueso de barrendero. | 3 | 90 DÍAS CALENDARIO |  | 1 | 2 | 2 |  |  | SI |  | SI | SI | - | - | Neco | 31427 | https://sodimac.falabella.com.pe/sodimac-pe/product/114762880/Jalador-de-Agua-de-75cm-+-Mango-de-Aluminio/114762884 | MAT-188-Y JALADOR - CET | [14 empty] | SEBASTIAN
2044 | JOSE GRANDA | TALLER SFT DE INDUSTRIA ALIMENTARIA | HERRAMIENTAS | MAT-188 | MAT-188-Y |  | JALADOR | - Caracterísiticas: horquilla de aluminio y canaleta de caucho. - Medida: 50 cm como mínimo. - Incluye cabo grueso de barrendero. | 3 | 90 DÍAS CALENDARIO |  | 1 | 2 | 2 |  |  | SI |  | SI | SI | - | - | Neco | 31427 | https://sodimac.falabella.com.pe/sodimac-pe/product/114762880/Jalador-de-Agua-de-75cm-+-Mango-de-Aluminio/114762884 | MAT-188-Y JALADOR - CET | [14 empty] | SEBASTIAN
483 | 2026 SIMON BOLIVAR | TALLER SFT DE INDUSTRIA ALIMENTARIA | HERRAMIENTAS | MAT-190 | MAT-190 |  | JARRA DE PLÁSTICO DE 2 LITROS | · Material: Plástico · Color: Blanco · Características Jarra graduada hecha de 100% plástico virgen, su estructura y pico amoldable permitirá una mejor sujeción y cálculo del usuario · Medidas minimas L235 mm X A 183 mm X H 155 mm · Capacidad 2 Litros. | 3 | 90 DÍAS CALENDARIO |  | 1 | 5 | 5 |  |  | SI |  | CONSULTA FINAL | NO | SUSTENTO | DIMENSIONAL | BASA | 70094018 | https://www.uysa.com.pe/jarra-pvc-2-lt-transp-graduada-basa-70094018/p?srsltid=AfmBOoqQBwv2HJxzEkspl18l-0ryrEQNmRcxfVrw_fCrjdx11AV6GD6F | MAT-190 JARRA DE PLÁSTICO DE 2 LITROS - CET | [14 empty] | LUIS
503 | 2026 SIMON BOLIVAR | TALLER SFT DE INDUSTRIA ALIMENTARIA | HERRAMIENTAS | MAT-190 | MAT-190 |  | JARRA DE PLÁSTICO DE 2 LITROS | · Material: Plástico · Color: Blanco · Características Jarra graduada hecha de 100% plástico virgen, su estructura y pico amoldable permitirá una mejor sujeción y cálculo del usuario · Medidas minimas L235 mm X A 183 mm X H 155 mm · Capacidad 2 Litros. | 3 | 90 DÍAS CALENDARIO |  | 1 | 5 | 5 |  |  | SI |  | CONSULTA FINAL | NO | SUSTENTO | DIMENSIONAL | BASA | 70094018 | https://www.uysa.com.pe/jarra-pvc-2-lt-transp-graduada-basa-70094018/p?srsltid=AfmBOoqQBwv2HJxzEkspl18l-0ryrEQNmRcxfVrw_fCrjdx11AV6GD6F | MAT-190 JARRA DE PLÁSTICO DE 2 LITROS - CET | [14 empty] | LUIS
521 | 2026 SIMON BOLIVAR | TALLER SFT DE INDUSTRIA ALIMENTARIA | HERRAMIENTAS | MAT-190 | MAT-190 |  | JARRA DE PLÁSTICO DE 2 LITROS | · Material: Plástico · Color: Blanco · Características Jarra graduada hecha de 100% plástico virgen, su estructura y pico amoldable permitirá una mejor sujeción y cálculo del usuario · Medidas minimas L235 mm X A 183 mm X H 155 mm · Capacidad 2 Litros. | 3 | 90 DÍAS CALENDARIO |  | 1 | 5 | 5 |  |  | SI |  | CONSULTA FINAL | NO | SUSTENTO | DIMENSIONAL | BASA | 70094018 | https://www.uysa.com.pe/jarra-pvc-2-lt-transp-graduada-basa-70094018/p?srsltid=AfmBOoqQBwv2HJxzEkspl18l-0ryrEQNmRcxfVrw_fCrjdx11AV6GD6F | MAT-190 JARRA DE PLÁSTICO DE 2 LITROS - CET | [14 empty] | LUIS
412 | 2026 SIMON BOLIVAR | TALLER SFT DE ELECTRICIDAD | EQUIPOS | ESP-289 | ESP-289 |  | PILOTO DE SEÑALIZACIÓN DE LED (VERDE, AMARILLO, ROJO, BLANCO, AZUL) |  | 3 | 170 DÍAS CALENDARIO |  | 1 | 20 | 20 |  |  |  | SI | SI | SI | - | - | Schneider Electric | Harmony XB4 | https://www.se.com/pe/es/product/XB4BVM4/luz-piloto-metalico-%C3%B8-22mm-rojo-led-integrado-230-240v-ca/ | ESP-289 PILOTO DE SEÑALIZACIÓN DE LED (VERDE, AMARILLO, ROJO, BLANCO, A - CET | [14 empty] | BRUNO |  |  | No se indica específicamente conexión roscada ni alimentación CC.
898 | 6049 RICARDO PALMA | TALLER SFT DE ELECTRICIDAD | EQUIPOS | ESP-289 | ESP-289 |  | PILOTO DE SEÑALIZACIÓN DE LED (VERDE, AMARILLO, ROJO, BLANCO, AZUL) |  | 3 | 170 DÍAS CALENDARIO |  | 1 | 20 | 20 |  |  |  | SI | SI | SI | - | - | Schneider Electric | Harmony XB4 | https://www.se.com/pe/es/product/XB4BVM4/luz-piloto-metalico-%C3%B8-22mm-rojo-led-integrado-230-240v-ca/ | ESP-289 PILOTO DE SEÑALIZACIÓN DE LED (VERDE, AMARILLO, ROJO, BLANCO, A - CET | [14 empty] | BRUNO |  |  | No se indica específicamente conexión roscada ni alimentación CC.
1320 | GUILLERMO E. BILLINGHURST | TALLER SFT DE ELECTRICIDAD | EQUIPOS | ESP-289 | ESP-289 |  | PILOTO DE SEÑALIZACIÓN DE LED (VERDE, AMARILLO, ROJO, BLANCO, AZUL) |  | 3 | 170 DÍAS CALENDARIO |  | 1 | 20 | 20 |  |  |  | SI | SI | SI | - | - | Schneider Electric | Harmony XB4 | https://www.se.com/pe/es/product/XB4BVM4/luz-piloto-metalico-%C3%B8-22mm-rojo-led-integrado-230-240v-ca/ | ESP-289 PILOTO DE SEÑALIZACIÓN DE LED (VERDE, AMARILLO, ROJO, BLANCO, A - CET | [14 empty] | BRUNO | No se indica específicamente conexión roscada ni alimentación CC.
398 | 2026 SIMON BOLIVAR | TALLER SFT DE ELECTRICIDAD | EQUIPOS | ESP-290 | ESP-290-X |  | PINZA AMPERIMÉTRICA | · Funciones de Medición: - Medición de Corriente Alterna (AC) y Corriente Continua (DC) - Con medidor de resistencia - Con autorrango - Con medidor de diodos y continuidad sonora. - Con botón de DATA HOLD - Con pantalla LCD iluminada · Datos Técnicos de medición: 1. Medición de AC corriente: 400 A max. 2. Medición de DC corriente: 400 A max. 3. Medición de DC Voltaje: 500 V max. 4. Medición de resistencia hasta 20M ohm · Características de Seguridad: 1. Con estuche de protección anti golpes y antideslizante: Estuche de goma. 2. Con soporte para posicionarlo en forma inclinada. 3. Aislamiento seguro de su estructura y sus terminales. · Accesorios: 1. Con maletín de transporte. 2. Con pilas o baterías. 3. Con manual de instrucciones. | 3 | 170 DÍAS CALENDARIO |  | 1 | 4 | 4 |  |  |  | SI | SI | NO | SUSTENTO |  | Klein Tools | CL120KIT | https://www.amazon.com/Klein-Tools-CL120KIT-Electrical-Auto-Ranging/dp/B08DSX4B27 | ESP-290-A PINZA AMPERIMÉTRICA - CET.xlsx | https://drive.google.com/file/d/18ysGLa5KXQRVhyt5rQjRC-BCIgAkGcic/view?usp=sharing | [13 empty] | JORGE |  |  | Pilas 3aaa
884 | 6049 RICARDO PALMA | TALLER SFT DE ELECTRICIDAD | EQUIPOS | ESP-290 | ESP-290-X |  | PINZA AMPERIMÉTRICA | · Funciones de Medición: - Medición de Corriente Alterna (AC) y Corriente Continua (DC) - Con medidor de resistencia - Con autorrango - Con medidor de diodos y continuidad sonora. - Con botón de DATA HOLD - Con pantalla LCD iluminada · Datos Técnicos de medición: 1. Medición de AC corriente: 400 A max. 2. Medición de DC corriente: 400 A max. 3. Medición de DC Voltaje: 500 V max. 4. Medición de resistencia hasta 20M ohm · Características de Seguridad: 1. Con estuche de protección anti golpes y antideslizante: Estuche de goma. 2. Con soporte para posicionarlo en forma inclinada. 3. Aislamiento seguro de su estructura y sus terminales. · Accesorios: 1. Con maletín de transporte. 2. Con pilas o baterías. 3. Con manual de instrucciones. | 3 | 170 DÍAS CALENDARIO |  | 1 | 4 | 4 |  |  |  | SI | SI | NO | SUSTENTO |  | Klein Tools | CL120KIT | https://www.amazon.com/Klein-Tools-CL120KIT-Electrical-Auto-Ranging/dp/B08DSX4B27 | ESP-290-A PINZA AMPERIMÉTRICA - CET.xlsx | https://drive.google.com/file/d/18ysGLa5KXQRVhyt5rQjRC-BCIgAkGcic/view?usp=sharing | [13 empty] | JORGE
1040 | FRANCISCO IRAZOLA | TALLER SFT DE MECÁNICA AUTOMOTRIZ | EQUIPOS | ESP-290 | ESP-290-Y |  | PINZA AMPERIMÉTRICA | Pinza amperimétrica digital para mediciones de corriente en AC y DC. Adicionalmente posee funciones de: medición de tensión en AC y DC, resistencia, capacidad, frecuencia, continuidad. Medición de corriente AC, hasta: 1000 A. Medición de corriente DC, hasta: 1000 A. Medición de voltaje AC: 750 V. Medición de voltaje DC: 1000 V. Medición de resistencia, hasta: 40 MΩ. Incluye cables para pruebas. | 3 | 170 DÍAS CALENDARIO |  | 1 | 2 | 2 |  |  |  | SI | SI | SI | - | - | HABOTEST | HT208D | https://www.kusitest.pe/pinza-amperimetrica-true-rms-1000a-acdc-ncv-auto-rango-habotest-ht208d | ESP-290-B PINZA AMPERIMÉTRICA - CET | https://drive.google.com/file/d/1oTMG0ly8lx48iyVd3lbXBKitpRDWAtI1/view | [5 empty] | IMPORTADO | [7 empty] | NALDI
1306 | GUILLERMO E. BILLINGHURST | TALLER SFT DE ELECTRICIDAD | EQUIPOS | ESP-290 | ESP-290-X |  | PINZA AMPERIMÉTRICA | · Funciones de Medición: - Medición de Corriente Alterna (AC) y Corriente Continua (DC) - Con medidor de resistencia - Con autorrango - Con medidor de diodos y continuidad sonora. - Con botón de DATA HOLD - Con pantalla LCD iluminada · Datos Técnicos de medición: 1. Medición de AC corriente: 400 A max. 2. Medición de DC corriente: 400 A max. 3. Medición de DC Voltaje: 500 V max. 4. Medición de resistencia hasta 20M ohm · Características de Seguridad: 1. Con estuche de protección anti golpes y antideslizante: Estuche de goma. 2. Con soporte para posicionarlo en forma inclinada. 3. Aislamiento seguro de su estructura y sus terminales. · Accesorios: 1. Con maletín de transporte. 2. Con pilas o baterías. 3. Con manual de instrucciones. | 3 | 170 DÍAS CALENDARIO |  | 1 | 4 | 4 |  |  |  | SI | SI | NO | SUSTENTO |  | Klein Tools | CL120KIT | https://www.amazon.com/Klein-Tools-CL120KIT-Electrical-Auto-Ranging/dp/B08DSX4B27 | ESP-290-A PINZA AMPERIMÉTRICA - CET.xlsx | https://drive.google.com/file/d/18ysGLa5KXQRVhyt5rQjRC-BCIgAkGcic/view?usp=sharing | [13 empty] | JORGE
1645 | GUILLERMO E. BILLINGHURST | TALLER SFT DE MECÁNICA AUTOMOTRIZ | EQUIPOS | ESP-290 | ESP-290-Y |  | PINZA AMPERIMÉTRICA | Pinza amperimétrica digital para mediciones de corriente en AC y DC. Adicionalmente posee funciones de: medición de tensión en AC y DC, resistencia, capacidad, frecuencia, continuidad. Medición de corriente AC, hasta: 1000 A. Medición de corriente DC, hasta: 1000 A. Medición de voltaje AC: 750 V. Medición de voltaje DC: 1000 V. Medición de resistencia, hasta: 40 MΩ. Incluye cables para pruebas. | 3 | 170 DÍAS CALENDARIO |  | 1 | 2 | 2 |  |  |  | SI | SI | SI | - | - | HABOTEST | HT208D | https://www.kusitest.pe/pinza-amperimetrica-true-rms-1000a-acdc-ncv-auto-rango-habotest-ht208d | ESP-290-B PINZA AMPERIMÉTRICA - CET | https://drive.google.com/file/d/1oTMG0ly8lx48iyVd3lbXBKitpRDWAtI1/view | [5 empty] | IMPORTADO | [7 empty] | NALDI
2336 | JOSE GRANDA | TALLER SFT DE MECÁNICA AUTOMOTRIZ | EQUIPOS | ESP-290 | ESP-290-Y |  | PINZA AMPERIMÉTRICA | Pinza amperimétrica digital para mediciones de corriente en AC y DC. Adicionalmente posee funciones de: medición de tensión en AC y DC, resistencia, capacidad, frecuencia, continuidad. Medición de corriente AC, hasta: 1000 A. Medición de corriente DC, hasta: 1000 A. Medición de voltaje AC: 750 V. Medición de voltaje DC: 1000 V. Medición de resistencia, hasta: 40 MΩ. Incluye cables para pruebas. | 3 | 170 DÍAS CALENDARIO |  | 1 | 2 | 2 |  |  |  | SI | SI | SI | - | - | HABOTEST | HT208D | https://www.kusitest.pe/pinza-amperimetrica-true-rms-1000a-acdc-ncv-auto-rango-habotest-ht208d | ESP-290-B PINZA AMPERIMÉTRICA - CET | https://drive.google.com/file/d/1oTMG0ly8lx48iyVd3lbXBKitpRDWAtI1/view | [5 empty] | IMPORTADO | [7 empty] | NALDI
698 | 6049 RICARDO PALMA | TALLER SFT DE ELECTRÓNICA | EQUIPOS | ESP-291 | ESP-291 |  | PINZA VOLTAMPERIMÉTRICA | · Medición de Corriente Alterna (AC) y Corriente Continua (DC) · Adicionalmente posee funciones de: medición de tensión en AC y DC, resistencia, capacidad, frecuencia, continuidad. · Medición de corriente AC, hasta: 1000 A. · Medición de corriente DC, hasta: 1000 A. · Medición de voltaje AC: 750 V. · Medición de voltaje DC: 1000 V. · Medición de resistencia, hasta: 40 MΩ. · Incluye cables para pruebas. | 3 | 170 DÍAS CALENDARIO |  | 1 | 4 | 4 |  |  |  | SI | SI | SI | - | - | HABOTEST | HT208D | https://www.habotest.com/sale-13562580-digital-clamp-meter-ht208d-6000counts-habotest-voltage-1000v-ohm-hz-temperature-ncv-vfd-current-duty.html | ESP-291 PINZA VOLTAMPERIMÉTRICA - CET | https://drive.google.com/file/d/1ZcIyJ307soywpRqfb3dCkef_eeqYa3Uv/view | [13 empty] | BRUNO
1113 | FRANCISCO IRAZOLA | TALLER SFT DE INDUSTRIA ALIMENTARIA | HERRAMIENTAS | MAT-190 | MAT-190 |  | JARRA DE PLÁSTICO DE 2 LITROS | · Material: Plástico · Color: Blanco · Características Jarra graduada hecha de 100% plástico virgen, su estructura y pico amoldable permitirá una mejor sujeción y cálculo del usuario · Medidas minimas L235 mm X A 183 mm X H 155 mm · Capacidad 2 Litros. | 3 | 90 DÍAS CALENDARIO |  | 1 | 5 | 5 |  |  | SI |  | CONSULTA FINAL | NO | SUSTENTO | DIMENSIONAL | BASA | 70094018 | https://www.uysa.com.pe/jarra-pvc-2-lt-transp-graduada-basa-70094018/p?srsltid=AfmBOoqQBwv2HJxzEkspl18l-0ryrEQNmRcxfVrw_fCrjdx11AV6GD6F | MAT-190 JARRA DE PLÁSTICO DE 2 LITROS - CET | [14 empty] | LUIS
1133 | FRANCISCO IRAZOLA | TALLER SFT DE INDUSTRIA ALIMENTARIA | HERRAMIENTAS | MAT-190 | MAT-190 |  | JARRA DE PLÁSTICO DE 2 LITROS | · Material: Plástico · Color: Blanco · Características Jarra graduada hecha de 100% plástico virgen, su estructura y pico amoldable permitirá una mejor sujeción y cálculo del usuario · Medidas minimas L235 mm X A 183 mm X H 155 mm · Capacidad 2 Litros. | 3 | 90 DÍAS CALENDARIO |  | 1 | 5 | 5 |  |  | SI |  | CONSULTA FINAL | NO | SUSTENTO | DIMENSIONAL | BASA | 70094018 | https://www.uysa.com.pe/jarra-pvc-2-lt-transp-graduada-basa-70094018/p?srsltid=AfmBOoqQBwv2HJxzEkspl18l-0ryrEQNmRcxfVrw_fCrjdx11AV6GD6F | MAT-190 JARRA DE PLÁSTICO DE 2 LITROS - CET | [14 empty] | LUIS
1151 | FRANCISCO IRAZOLA | TALLER SFT DE INDUSTRIA ALIMENTARIA | HERRAMIENTAS | MAT-190 | MAT-190 |  | JARRA DE PLÁSTICO DE 2 LITROS | · Material: Plástico · Color: Blanco · Características Jarra graduada hecha de 100% plástico virgen, su estructura y pico amoldable permitirá una mejor sujeción y cálculo del usuario · Medidas minimas L235 mm X A 183 mm X H 155 mm · Capacidad 2 Litros. | 3 | 90 DÍAS CALENDARIO |  | 1 | 5 | 5 |  |  | SI |  | CONSULTA FINAL | NO | SUSTENTO | DIMENSIONAL | BASA | 70094018 | https://www.uysa.com.pe/jarra-pvc-2-lt-transp-graduada-basa-70094018/p?srsltid=AfmBOoqQBwv2HJxzEkspl18l-0ryrEQNmRcxfVrw_fCrjdx11AV6GD6F | MAT-190 JARRA DE PLÁSTICO DE 2 LITROS - CET | [14 empty] | LUIS
1385 | GUILLERMO E. BILLINGHURST | TALLER SFT DE INDUSTRIA ALIMENTARIA | HERRAMIENTAS | MAT-190 | MAT-190 |  | JARRA DE PLÁSTICO DE 2 LITROS | · Material: Plástico · Color: Blanco · Características Jarra graduada hecha de 100% plástico virgen, su estructura y pico amoldable permitirá una mejor sujeción y cálculo del usuario · Medidas minimas L235 mm X A 183 mm X H 155 mm · Capacidad 2 Litros. | 3 | 90 DÍAS CALENDARIO |  | 1 | 5 | 5 |  |  | SI |  | CONSULTA FINAL | NO | SUSTENTO | DIMENSIONAL | BASA | 70094018 | https://www.uysa.com.pe/jarra-pvc-2-lt-transp-graduada-basa-70094018/p?srsltid=AfmBOoqQBwv2HJxzEkspl18l-0ryrEQNmRcxfVrw_fCrjdx11AV6GD6F | MAT-190 JARRA DE PLÁSTICO DE 2 LITROS - CET | [14 empty] | LUIS
1405 | GUILLERMO E. BILLINGHURST | TALLER SFT DE INDUSTRIA ALIMENTARIA | HERRAMIENTAS | MAT-190 | MAT-190 |  | JARRA DE PLÁSTICO DE 2 LITROS | · Material: Plástico · Color: Blanco · Características Jarra graduada hecha de 100% plástico virgen, su estructura y pico amoldable permitirá una mejor sujeción y cálculo del usuario · Medidas minimas L235 mm X A 183 mm X H 155 mm · Capacidad 2 Litros. | 3 | 90 DÍAS CALENDARIO |  | 1 | 5 | 5 |  |  | SI |  | CONSULTA FINAL | NO | SUSTENTO | DIMENSIONAL | BASA | 70094018 | https://www.uysa.com.pe/jarra-pvc-2-lt-transp-graduada-basa-70094018/p?srsltid=AfmBOoqQBwv2HJxzEkspl18l-0ryrEQNmRcxfVrw_fCrjdx11AV6GD6F | MAT-190 JARRA DE PLÁSTICO DE 2 LITROS - CET | [14 empty] | LUIS
1423 | GUILLERMO E. BILLINGHURST | TALLER SFT DE INDUSTRIA ALIMENTARIA | HERRAMIENTAS | MAT-190 | MAT-190 |  | JARRA DE PLÁSTICO DE 2 LITROS | · Material: Plástico · Color: Blanco · Características Jarra graduada hecha de 100% plástico virgen, su estructura y pico amoldable permitirá una mejor sujeción y cálculo del usuario · Medidas minimas L235 mm X A 183 mm X H 155 mm · Capacidad 2 Litros. | 3 | 90 DÍAS CALENDARIO |  | 1 | 5 | 5 |  |  | SI |  | CONSULTA FINAL | NO | SUSTENTO | DIMENSIONAL | BASA | 70094018 | https://www.uysa.com.pe/jarra-pvc-2-lt-transp-graduada-basa-70094018/p?srsltid=AfmBOoqQBwv2HJxzEkspl18l-0ryrEQNmRcxfVrw_fCrjdx11AV6GD6F | MAT-190 JARRA DE PLÁSTICO DE 2 LITROS - CET | [14 empty] | LUIS
1903 | GUILLERMO E. BILLINGHURST | TALLER SFT DE EBANISTERÍA | EQUIPOS | ESP-296 | ESP-296 |  | PISTOLA DE PINTAR DE GRAVEDAD | · Universal de baja presión, para acabado uniforme y de chorro continúo. · Vaso de aluminio Multiposición. · Control de abanico y flujo de pintura (regulable). · Sección de pintura: mínimo Tipo punto (circular) y tipo abanico. · Presión de trabajo: entre 28 psi (1.93 bar) a 68 psi (4.69 bar). · Capacidad de recipiente, mínimo 0.5 L. · Aplicación de pintura múltiple, adecuada para diferentes materiales. · Tobera (boquilla) de 1.5 mm.aprox. · Incluye un mínimo 5 metros de manguera, con conectores rápidos y accesorios básicos para su operación. · Medidas de Pistola L15 cm x A10 cm x H30 cm | 3 | 170 DÍAS CALENDARIO |  | 1 | 2 | 2 |  |  |  | SI | SI | NO | SUSTENTO |  | TRUPER | 11095 + 14037 | https://cahema.pe/pistolas-de-pintar/15598-pistola-de-gravedad-uso-general-11095-truper-7506240653929.html https://www.promart.pe/pistola-para-pintar-de-baja-presion-entrada-inferior-truper-14037-1000496276/p | ESP-296 PISTOLA DE PINTAR DE GRAVEDAD - CET | https://drive.google.com/file/d/1Pd58EknH7_10dHS9T8lb0qHbk3MR88-O/view?usp=drive_link | [13 empty] | MICHEL | No se encontró pistola de pintar de gravedad que cumpla con todo lo solicitado. En su defecto, se ofrecen dos pistolas. |  | MANGUERA 5M TRUPER 19013, CONECTORES RÁPIDOS TRUPER 19080 | https://cahema.pe/mangueras/17316-manguera-armada-14-ppintor-5-mts-19013-truper.html https://cahema.pe/acoples-y-conectores/16023-juego-de-acople-y-conector-laton-14-npt-19080-truper-7501206619803.html
2684 | MANUEL ANTONIO MESONES MURO | TALLER SFT DE EBANISTERÍA | EQUIPOS | ESP-296 | ESP-296 |  | PISTOLA DE PINTAR DE GRAVEDAD | · Universal de baja presión, para acabado uniforme y de chorro continúo. · Vaso de aluminio Multiposición. · Control de abanico y flujo de pintura (regulable). · Sección de pintura: mínimo Tipo punto (circular) y tipo abanico. · Presión de trabajo: entre 28 psi (1.93 bar) a 68 psi (4.69 bar). · Capacidad de recipiente, mínimo 0.5 L. · Aplicación de pintura múltiple, adecuada para diferentes materiales. · Tobera (boquilla) de 1.5 mm.aprox. · Incluye un mínimo 5 metros de manguera, con conectores rápidos y accesorios básicos para su operación. · Medidas de Pistola L15 cm x A10 cm x H30 cm | 3 | 170 DÍAS CALENDARIO |  | 1 | 2 | 2 |  |  |  | SI | SI | NO | SUSTENTO |  | TRUPER | 11095 + 14037 | https://cahema.pe/pistolas-de-pintar/15598-pistola-de-gravedad-uso-general-11095-truper-7506240653929.html https://www.promart.pe/pistola-para-pintar-de-baja-presion-entrada-inferior-truper-14037-1000496276/p | ESP-296 PISTOLA DE PINTAR DE GRAVEDAD - CET | https://drive.google.com/file/d/1Pd58EknH7_10dHS9T8lb0qHbk3MR88-O/view?usp=drive_link | [13 empty] | MICHEL | No se encontró pistola de pintar de gravedad que cumpla con todo lo solicitado. En su defecto, se ofrecen dos pistolas. |  | MANGUERA 5M TRUPER 19013, CONECTORES RÁPIDOS TRUPER 19080 | https://cahema.pe/mangueras/17316-manguera-armada-14-ppintor-5-mts-19013-truper.html https://cahema.pe/acoples-y-conectores/16023-juego-de-acople-y-conector-laton-14-npt-19080-truper-7501206619803.html
700 | 6049 RICARDO PALMA | TALLER SFT DE ELECTRÓNICA | EQUIPOS | ESP-297 | ESP-297 |  | PISTOLA DE SOLDAR | · Soldador eléctrico en forma de pistola, generalmente usado para soldar con estaño. · Potencia: 100 W – 140 watts · Voltaje, frecuencia: 220 V, 60 Hz · Emite luz que indica el encendido de la pistola e ilumina el trabajo a soldar · Incluye soporte y limpiador de punta. | 3 | 170 DÍAS CALENDARIO |  | 1 | 4 | 4 |  |  |  | SI | SI | SI | - | - | Weller | 8200D | https://articulo.mercadolibre.com.pe/MPE-627995224-pistola-de-soldar-weller-de-140100w-original-220v-_JM#polycard_client=recommendations_pdp-v2p&reco_backend=ranker_retrieval_system_org&reco_model=rk_ent_v3_retsys_org&reco_client=pdp-v2p&reco_item_pos=1&reco_backend_type=low_level&reco_id=649f934d-03ee-44e9-a165-6f3e2277ef6b&wid=MPE627995224&sid=recos | ESP-297 PISTOLA DE SOLDAR - CET | [14 empty] | BRUNO | Agregar Soporte y Limpiador al costo. |  | Soporte de cautin metal pesado Takema / Limpiador De Puntas Metálico Para Cautin - Takema | https://www.promart.pe/soporte-de-cautin-metal-pesado/p?gad_source=1&gad_campaignid=22932501259&gbraid=0AAAAADJIfAJgSvKabG2GnPwrq3k6Yqddv&gclid=CjwKCAjw6P3GBhBVEiwAJPjmLvm3ljkm0SxQnmi1tkLz487IL7dbrcUNBI-gC94vkstPyfZ7CNI2shoCEQQQAvD_BwE https://www.mercadolibre.com.pe/limpiador-de-puntas-metalico-para-cautin--takema/up/MPEU2463401498?has_official_store=false&highlight=false&headerTopBrand=false#polycard_client=search-nordic&search_layout=grid&position=3&type=product&tracking_id=b698c16e-d0c3-44e1-afb3-1f63d512b4de&wid=MPE622495745&sid=search
1904 | GUILLERMO E. BILLINGHURST | TALLER SFT DE EBANISTERÍA | EQUIPOS | ESP-298 | ESP-298 |  | PISTOLA SOPLADORA DE AIRE | Conexión de aire: 1/4 aprox. Presión de trabajo: hasta 9 bar. Empuñadura ergonómica de aluminio y acero. Conector rápido. | 3 | 170 DÍAS CALENDARIO |  | 1 | 1 | 1 |  |  |  | SI | CONSULTA FINAL | SI | - | - | COLORFIT | S-148TC | https://miltonindustries.com/collections/air-blow-guns/products/colorfitr-by-milton-s-148tc-1-4-npt-lever-blow-gun-tool-rubber-tip-nozzle-blue?_pos=3&_fid=511a843e2&_ss=c | ESP-298 PISTOLA SOPLADORA DE AIRE - CET | https://drive.google.com/file/d/1IYXD0nftHEpo1mpCj0a3gMcunn19KV2x/view?usp=drive_link | [13 empty] | MICHEL |  |  | Conector rápido de 1/4" macho - 27023 Pretul | https://cahema.pe/acoples-y-conectores/16739-conector-rapido-de-14-macho-27023-pretul.html
2685 | MANUEL ANTONIO MESONES MURO | TALLER SFT DE EBANISTERÍA | EQUIPOS | ESP-298 | ESP-298 |  | PISTOLA SOPLADORA DE AIRE | Conexión de aire: 1/4 aprox. Presión de trabajo: hasta 9 bar. Empuñadura ergonómica de aluminio y acero. Conector rápido. | 3 | 170 DÍAS CALENDARIO |  | 1 | 1 | 1 |  |  |  | SI | CONSULTA FINAL | SI | - | - | COLORFIT | S-148TC | https://miltonindustries.com/collections/air-blow-guns/products/colorfitr-by-milton-s-148tc-1-4-npt-lever-blow-gun-tool-rubber-tip-nozzle-blue?_pos=3&_fid=511a843e2&_ss=c | ESP-298 PISTOLA SOPLADORA DE AIRE - CET | https://drive.google.com/file/d/1IYXD0nftHEpo1mpCj0a3gMcunn19KV2x/view?usp=drive_link | [13 empty] | MICHEL |  |  | Conector rápido de 1/4" macho - 27023 Pretul | https://cahema.pe/acoples-y-conectores/16739-conector-rapido-de-14-macho-27023-pretul.html
128 | 16449 ELOY SOBERON FLORES | TALLER SFT DE COCINA Y REPOSTERÍA | TICS | TEC-114 | TEC-114 |  | PIZARRA (PANTALLA) TÁCTIL INTERACTIVA MULTI-TOUCH | TECNOLOGÍA: Pantalla Táctil, se debe pulsar con el dedo y/o cualquier otro puntero sobre la pantalla, debe permitir escribir, borrar e interconectar dispositivos tecnológicos. --- SUPERFICIE Antirreflectante --- TIPO DE PANEL LCD y/o LED --- TAMAÑO DE PANTALLA 75" --- RESOLUCIÓN 3840 x 2160 --- CONTRASTE 2000:1 o superior --- MÉTODO DE ESCRITURA Tactil, lapiz y/o lapicero compatible con la pantalla --- NUMERO DE TOQUES 10 como minimo --- CONECTIVIDAD Inalambrica IEEE 802.11 ac ---- PUERTOS E/S: USB, HDMI, RS232, VGA, Audio y RJ45 --- AUDIO 10W --- VOLTAJE 220VAC /60 HZ --- SISTEMA OPERATIVO DE LA PANTALLA Windows y/o IOS y/o Android y/o Linux y/o del mismo fabricante --- SOFTWARE Control del uso de la pantalla y/o manejo de la clase --- CERTIFICADO Energy Star y/o CE y/o FCC y/o RoHS. --- 02 lapiceros y/o lapiz inalámbrico compatible con el equipo. --- 01 Cable de alimentación y 01 cable de conexión de video y 01 cable --- USB y 01 Manual de Usuario --- 01 Kit de montaje con ruedas --- GARANTIA Tres (03) años Onsite a Nivel Nacional CONTIENE: . Softwares de última generación y utilitarios instalados en 64 Bits. Instalados en la computadora, trabajan con y sin conexión a internet. / Software Microsoft Office 2019 o superior (Word, Excel, PowerPoint, Visio, One Note y Ms Forms), idioma Español, de 64 Bits. · Software Antivirus: - Licenciada / Idioma español / Protección antivirus en tiempo real para proteger de virus, troyanos, adware, malware y phishing / Protección contra firewall / · Software - Programas CAD para dibujos en 2D, 3D y renderizado: - Gratuitos /libres (de código abierto) / Idioma español / Compatible con el sistema operativo de la computadora (Windows 11 o posterior) / Cuenta con herramientas de edición y modelado de muebles / Cuenta con editor geométrico interactivo, procesamiento de imágenes y señales / Alta capacidad de renderizado / Entre las alternativas gratuitas: SketchUp, Polyboard, Sweet Home 3D, entre otros. · Software para diseño gráfico publicitario: - Gratuitos /libres (de código abierto) / Idioma español / Compatible con el sistema operativo de la computadora (Windows 11 o posterior) / Permite crear diseños, gráficos, fotografías y sitios web / Dispone de herramientas profesionales de diseño, edición de imágenes y fotografías y diseño de páginas web. Funciones táctiles y para lápices intuitivos / Dispone de editor de gráficos vectoriales, textos y logos / Permite diseño de prototipos e interfaces para aplicaciones y sitios web / Entre las alternativas gratuitas /libres: Gimp, krita, Inkscape, Pencil Proyect, entre otros. · Software para diseño y edición de videos – spot publicitarios: - Gratuitos /libres (de código abierto) / Idioma español / Versión 2019 o superior / Compatible con el sistema operativo de la computadora (Windows 11 o posterior) / Permite diseñar y editar videos / Trabaja con diferentes formatos: Un amplio soporte para diferentes formatos, incluyendo MP4, AVI, MOV, AVCHD y más. / Permite crear videos de alta resolución: 4K, y trabajar en formato SD y HD / Dispone de las herramientas más utilizadas en los editores de vídeos: cortar, recortar, dividir y combinar en unos pocos clics. / Permite generar acabados: Varios filtros y efectos visuales para retocar el vídeo, efectos especiales en 2D y 3D / Dispone de herramientas para realizar diseños y animaciones en 3D y plantillas animadas gratuitas. / Permite editar, ajustar perfeccionar el audio / Entre las alternativas gratuitas /libres: Windows Movie Maker, Video editor Wondershare filmadora, Lightworks, VSDC Free Video editor, Blender, entre otros. · Software / programas para elaborar flujogramas: - Gratuitos /libres (de código abierto) / Idioma español / Compatible con el sistema operativo de la computadora (Windows 11 o posterior) / Diseña diagramas de flujos y organigramas / Contiene una variedad de símbolos y estilos de conexión de líneas. / Edita, personaliza colores, rellenos y trazos / Entre las alternativas gratuitas /libres: clickCharts, CreatelyDia, y Ed Graph Editor, Pencil project, entre otros. · Software para elaborar presupuestos: - Gratuitos /libres (de código abierto) / Idioma español / Compatible con el sistema operativo de la computadora (Windows 11 o posterior) / Crea presupuestos, gestiona la facturación y la planificación de presupuestos / Entre las alternativas gratuitas /libres: Holded, debitor, Billage, entre otros. | 3 | 170 DÍAS CALENDARIO | COCINA Y REPOSTERÍA, COMPUTACIÓN E INFORMÁTICA, CONSTRUCCIONES METÁLICAS, EBANISTERÍA, ELECTRICIDAD, ELECTRÓNICA, INDUSTRIA ALIMENTARIA, INDUSTRIA DEL VESTIDO, MECÁNICA AUTOMOTRÍZ | 1 | 1 | 1 |  |  |  |  | SI | NO | SUSTENTO | CRÍTICO | ViewSonic | IFP7550 | https://www.viewsonic.com/la/products/ifp7550.html#specTabs.specifications | TEC-114 PIZARRA (PANTALLA) TÁCTIL INTERACTIVA MULTI-TOUCH - CET | [14 empty] | NALDI | Instalar antivirus, software CAD, diseño gráfico, edición de video, flujogramas y presupuestos |  | Adaptador de VGA a HDMI Rack para pizarra Instalar los programas
189 | 2026 SIMON BOLIVAR | TALLER SFT DE INDUSTRIA DEL VESTIDO | TICS | TEC-114 | TEC-114 |  | PIZARRA (PANTALLA) TÁCTIL INTERACTIVA MULTI-TOUCH | TECNOLOGÍA: Pantalla Táctil, se debe pulsar con el dedo y/o cualquier otro puntero sobre la pantalla, debe permitir escribir, borrar e interconectar dispositivos tecnológicos. --- SUPERFICIE Antirreflectante --- TIPO DE PANEL LCD y/o LED --- TAMAÑO DE PANTALLA 75" --- RESOLUCIÓN 3840 x 2160 --- CONTRASTE 2000:1 o superior --- MÉTODO DE ESCRITURA Tactil, lapiz y/o lapicero compatible con la pantalla --- NUMERO DE TOQUES 10 como minimo --- CONECTIVIDAD Inalambrica IEEE 802.11 ac ---- PUERTOS E/S: USB, HDMI, RS232, VGA, Audio y RJ45 --- AUDIO 10W --- VOLTAJE 220VAC /60 HZ --- SISTEMA OPERATIVO DE LA PANTALLA Windows y/o IOS y/o Android y/o Linux y/o del mismo fabricante --- SOFTWARE Control del uso de la pantalla y/o manejo de la clase --- CERTIFICADO Energy Star y/o CE y/o FCC y/o RoHS. --- 02 lapiceros y/o lapiz inalámbrico compatible con el equipo. --- 01 Cable de alimentación y 01 cable de conexión de video y 01 cable --- USB y 01 Manual de Usuario --- 01 Kit de montaje con ruedas --- GARANTIA Tres (03) años Onsite a Nivel Nacional CONTIENE: . Softwares de última generación y utilitarios instalados en 64 Bits. Instalados en la computadora, trabajan con y sin conexión a internet. / Software Microsoft Office 2019 o superior (Word, Excel, PowerPoint, Visio, One Note y Ms Forms), idioma Español, de 64 Bits. · Software Antivirus: - Licenciada / Idioma español / Protección antivirus en tiempo real para proteger de virus, troyanos, adware, malware y phishing / Protección contra firewall / · Software - Programas CAD para dibujos en 2D, 3D y renderizado: - Gratuitos /libres (de código abierto) / Idioma español / Compatible con el sistema operativo de la computadora (Windows 11 o posterior) / Cuenta con herramientas de edición y modelado de muebles / Cuenta con editor geométrico interactivo, procesamiento de imágenes y señales / Alta capacidad de renderizado / Entre las alternativas gratuitas: SketchUp, Polyboard, Sweet Home 3D, entre otros. · Software para diseño gráfico publicitario: - Gratuitos /libres (de código abierto) / Idioma español / Compatible con el sistema operativo de la computadora (Windows 11 o posterior) / Permite crear diseños, gráficos, fotografías y sitios web / Dispone de herramientas profesionales de diseño, edición de imágenes y fotografías y diseño de páginas web. Funciones táctiles y para lápices intuitivos / Dispone de editor de gráficos vectoriales, textos y logos / Permite diseño de prototipos e interfaces para aplicaciones y sitios web / Entre las alternativas gratuitas /libres: Gimp, krita, Inkscape, Pencil Proyect, entre otros. · Software para diseño y edición de videos – spot publicitarios: - Gratuitos /libres (de código abierto) / Idioma español / Versión 2019 o superior / Compatible con el sistema operativo de la computadora (Windows 11 o posterior) / Permite diseñar y editar videos / Trabaja con diferentes formatos: Un amplio soporte para diferentes formatos, incluyendo MP4, AVI, MOV, AVCHD y más. / Permite crear videos de alta resolución: 4K, y trabajar en formato SD y HD / Dispone de las herramientas más utilizadas en los editores de vídeos: cortar, recortar, dividir y combinar en unos pocos clics. / Permite generar acabados: Varios filtros y efectos visuales para retocar el vídeo, efectos especiales en 2D y 3D / Dispone de herramientas para realizar diseños y animaciones en 3D y plantillas animadas gratuitas. / Permite editar, ajustar perfeccionar el audio / Entre las alternativas gratuitas /libres: Windows Movie Maker, Video editor Wondershare filmadora, Lightworks, VSDC Free Video editor, Blender, entre otros. · Software / programas para elaborar flujogramas: - Gratuitos /libres (de código abierto) / Idioma español / Compatible con el sistema operativo de la computadora (Windows 11 o posterior) / Diseña diagramas de flujos y organigramas / Contiene una variedad de símbolos y estilos de conexión de líneas. / Edita, personaliza colores, rellenos y trazos / Entre las alternativas gratuitas /libres: clickCharts, CreatelyDia, y Ed Graph Editor, Pencil project, entre otros. · Software para elaborar presupuestos: - Gratuitos /libres (de código abierto) / Idioma español / Compatible con el sistema operativo de la computadora (Windows 11 o posterior) / Crea presupuestos, gestiona la facturación y la planificación de presupuestos / Entre las alternativas gratuitas /libres: Holded, debitor, Billage, entre otros. | 3 | 170 DÍAS CALENDARIO | COCINA Y REPOSTERÍA, COMPUTACIÓN E INFORMÁTICA, CONSTRUCCIONES METÁLICAS, EBANISTERÍA, ELECTRICIDAD, ELECTRÓNICA, INDUSTRIA ALIMENTARIA, INDUSTRIA DEL VESTIDO, MECÁNICA AUTOMOTRÍZ | 1 | 1 | 1 |  |  |  |  | SI | NO | SUSTENTO | CRÍTICO | ViewSonic | IFP7551 | https://www.viewsonic.com/la/products/ifp7550.html#specTabs.specifications | TEC-114 PIZARRA (PANTALLA) TÁCTIL INTERACTIVA MULTI-TOUCH - CET | [14 empty] | NALDI | Instalar antivirus, software CAD, diseño gráfico, edición de video, flujogramas y presupuestos |  | Adaptador de VGA a HDMI Rack para pizarra Instalar los programas
271 | 2026 SIMON BOLIVAR | TALLER SFT DE COMPUTACIÓN E INFORMÁTICA | TICS | TEC-114 | TEC-114 |  | PIZARRA (PANTALLA) TÁCTIL INTERACTIVA MULTI-TOUCH | TECNOLOGÍA: Pantalla Táctil, se debe pulsar con el dedo y/o cualquier otro puntero sobre la pantalla, debe permitir escribir, borrar e interconectar dispositivos tecnológicos. --- SUPERFICIE Antirreflectante --- TIPO DE PANEL LCD y/o LED --- TAMAÑO DE PANTALLA 75" --- RESOLUCIÓN 3840 x 2160 --- CONTRASTE 2000:1 o superior --- MÉTODO DE ESCRITURA Tactil, lapiz y/o lapicero compatible con la pantalla --- NUMERO DE TOQUES 10 como minimo --- CONECTIVIDAD Inalambrica IEEE 802.11 ac PUERTOS E/S: USB, HDMI, RS232, VGA, Audio y RJ45 --- AUDIO 10W --- VOLTAJE 220VAC /60 HZ SISTEMA OPERATIVO DE LA PANTALLA Windows y/o IOS y/o Android y/o Linux y/o del mismo fabricante --- SOFTWARE Control del uso de la pantalla y/o manejo de la clase --- CERTIFICADO Energy Star y/o CE y/o FCC y/o RoHS. --- 02 lapiceros y/o lapiz inalámbrico compatible con el equipo 01 Cable de alimentación y 01 cable de conexión de video y 01 cable --- USB y 01 Manual de Usuario --- 01 Kit de montaje con ruedas GARANTIA Tres (03) años Onsite a Nivel Nacional CONTIENE: . Softwares de última generación y utilitarios instalados en 64 Bits. Instalados en la computadora, trabajan con y sin conexión a internet. / Software Microsoft Office 2019 o superior (Word, Excel, PowerPoint, Visio, One Note y Ms Forms), idioma Español, de 64 Bits. · Software Antivirus: - Licenciada / Idioma español / Protección antivirus en tiempo real para proteger de virus, troyanos, adware, malware y phishing / Protección contra firewall / · Software - Programas CAD para dibujos en 2D, 3D y renderizado: - Gratuitos /libres (de código abierto) / Idioma español / Compatible con el sistema operativo de la computadora (Windows 11 o posterior) / Cuenta con herramientas de edición y modelado de muebles / Cuenta con editor geométrico interactivo, procesamiento de imágenes y señales / Alta capacidad de renderizado / Entre las alternativas gratuitas: SketchUp, Polyboard, Sweet Home 3D, entre otros. · Software para diseño gráfico publicitario: - Gratuitos /libres (de código abierto) / Idioma español / Compatible con el sistema operativo de la computadora (Windows 11 o posterior) / Permite crear diseños, gráficos, fotografías y sitios web / Dispone de herramientas profesionales de diseño, edición de imágenes y fotografías y diseño de páginas web. Funciones táctiles y para lápices intuitivos / Dispone de editor de gráficos vectoriales, textos y logos / Permite diseño de prototipos e interfaces para aplicaciones y sitios web / Entre las alternativas gratuitas /libres: Gimp, krita, Inkscape, Pencil Proyect, entre otros. · Software para diseño y edición de videos – spot publicitarios: - Gratuitos /libres (de código abierto) / Idioma español / Versión 2019 o superior / Compatible con el sistema operativo de la computadora (Windows 11 o posterior) / Permite diseñar y editar videos / Trabaja con diferentes formatos: Un amplio soporte para diferentes formatos, incluyendo MP4, AVI, MOV, AVCHD y más. / Permite crear videos de alta resolución: 4K, y trabajar en formato SD y HD / Dispone de las herramientas más utilizadas en los editores de vídeos: cortar, recortar, dividir y combinar en unos pocos clics. / Permite generar acabados: Varios filtros y efectos visuales para retocar el vídeo, efectos especiales en 2D y 3D / Dispone de herramientas para realizar diseños y animaciones en 3D y plantillas animadas gratuitas. / Permite editar, ajustar perfeccionar el audio / Entre las alternativas gratuitas /libres: Windows Movie Maker, Video editor Wondershare filmadora, Lightworks, VSDC Free Video editor, Blender, entre otros. · Software / programas para elaborar flujogramas: - Gratuitos /libres (de código abierto) / Idioma español / Compatible con el sistema operativo de la computadora (Windows 11 o posterior) / Diseña diagramas de flujos y organigramas / Contiene una variedad de símbolos y estilos de conexión de líneas. / Edita, personaliza colores, rellenos y trazos / Entre las alternativas gratuitas /libres: clickCharts, CreatelyDia, y Ed Graph Editor, Pencil project, entre otros. · Software para elaborar presupuestos: - Gratuitos /libres (de código abierto) / Idioma español / Compatible con el sistema operativo de la computadora (Windows 11 o posterior) / Crea presupuestos, gestiona la facturación y la planificación de presupuestos / Entre las alternativas gratuitas /libres: Holded, debitor, Billage, entre otros. | 3 | 170 DÍAS CALENDARIO | COCINA Y REPOSTERÍA, COMPUTACIÓN E INFORMÁTICA, CONSTRUCCIONES METÁLICAS, EBANISTERÍA, ELECTRICIDAD, ELECTRÓNICA, INDUSTRIA ALIMENTARIA, INDUSTRIA DEL VESTIDO, MECÁNICA AUTOMOTRÍZ | 1 | 1 | 1 |  |  |  |  | SI | NO | SUSTENTO | CRÍTICO | ViewSonic | IFP7552 | https://www.viewsonic.com/la/products/ifp7550.html#specTabs.specifications | TEC-114 PIZARRA (PANTALLA) TÁCTIL INTERACTIVA MULTI-TOUCH - CET | [14 empty] | NALDI | Instalar antivirus, software CAD, diseño gráfico, edición de video, flujogramas y presupuestos |  | Adaptador de VGA a HDMI Rack para pizarra Instalar los programas
284 | 2026 SIMON BOLIVAR | TALLER SFT DE COMPUTACIÓN E INFORMÁTICA | TICS | TEC-114 | TEC-114 |  | PIZARRA (PANTALLA) TÁCTIL INTERACTIVA MULTI-TOUCH | TECNOLOGÍA: Pantalla Táctil, se debe pulsar con el dedo y/o cualquier otro puntero sobre la pantalla, debe permitir escribir, borrar e interconectar dispositivos tecnológicos. --- SUPERFICIE Antirreflectante --- TIPO DE PANEL LCD y/o LED --- TAMAÑO DE PANTALLA 75" --- RESOLUCIÓN 3840 x 2160 --- CONTRASTE 2000:1 o superior --- MÉTODO DE ESCRITURA Tactil, lapiz y/o lapicero compatible con la pantalla --- NUMERO DE TOQUES 10 como minimo --- CONECTIVIDAD Inalambrica IEEE 802.11 ac PUERTOS E/S: USB, HDMI, RS232, VGA, Audio y RJ45 --- AUDIO 10W --- VOLTAJE 220VAC /60 HZ SISTEMA OPERATIVO DE LA PANTALLA Windows y/o IOS y/o Android y/o Linux y/o del mismo fabricante --- SOFTWARE Control del uso de la pantalla y/o manejo de la clase --- CERTIFICADO Energy Star y/o CE y/o FCC y/o RoHS. --- 02 lapiceros y/o lapiz inalámbrico compatible con el equipo 01 Cable de alimentación y 01 cable de conexión de video y 01 cable --- USB y 01 Manual de Usuario --- 01 Kit de montaje con ruedas GARANTIA Tres (03) años Onsite a Nivel Nacional CONTIENE: . Softwares de última generación y utilitarios instalados en 64 Bits. Instalados en la computadora, trabajan con y sin conexión a internet. / Software Microsoft Office 2019 o superior (Word, Excel, PowerPoint, Visio, One Note y Ms Forms), idioma Español, de 64 Bits. · Software Antivirus: - Licenciada / Idioma español / Protección antivirus en tiempo real para proteger de virus, troyanos, adware, malware y phishing / Protección contra firewall / · Software - Programas CAD para dibujos en 2D, 3D y renderizado: - Gratuitos /libres (de código abierto) / Idioma español / Compatible con el sistema operativo de la computadora (Windows 11 o posterior) / Cuenta con herramientas de edición y modelado de muebles / Cuenta con editor geométrico interactivo, procesamiento de imágenes y señales / Alta capacidad de renderizado / Entre las alternativas gratuitas: SketchUp, Polyboard, Sweet Home 3D, entre otros. · Software para diseño gráfico publicitario: - Gratuitos /libres (de código abierto) / Idioma español / Compatible con el sistema operativo de la computadora (Windows 11 o posterior) / Permite crear diseños, gráficos, fotografías y sitios web / Dispone de herramientas profesionales de diseño, edición de imágenes y fotografías y diseño de páginas web. Funciones táctiles y para lápices intuitivos / Dispone de editor de gráficos vectoriales, textos y logos / Permite diseño de prototipos e interfaces para aplicaciones y sitios web / Entre las alternativas gratuitas /libres: Gimp, krita, Inkscape, Pencil Proyect, entre otros. · Software para diseño y edición de videos – spot publicitarios: - Gratuitos /libres (de código abierto) / Idioma español / Versión 2019 o superior / Compatible con el sistema operativo de la computadora (Windows 11 o posterior) / Permite diseñar y editar videos / Trabaja con diferentes formatos: Un amplio soporte para diferentes formatos, incluyendo MP4, AVI, MOV, AVCHD y más. / Permite crear videos de alta resolución: 4K, y trabajar en formato SD y HD / Dispone de las herramientas más utilizadas en los editores de vídeos: cortar, recortar, dividir y combinar en unos pocos clics. / Permite generar acabados: Varios filtros y efectos visuales para retocar el vídeo, efectos especiales en 2D y 3D / Dispone de herramientas para realizar diseños y animaciones en 3D y plantillas animadas gratuitas. / Permite editar, ajustar perfeccionar el audio / Entre las alternativas gratuitas /libres: Windows Movie Maker, Video editor Wondershare filmadora, Lightworks, VSDC Free Video editor, Blender, entre otros. · Software / programas para elaborar flujogramas: - Gratuitos /libres (de código abierto) / Idioma español / Compatible con el sistema operativo de la computadora (Windows 11 o posterior) / Diseña diagramas de flujos y organigramas / Contiene una variedad de símbolos y estilos de conexión de líneas. / Edita, personaliza colores, rellenos y trazos / Entre las alternativas gratuitas /libres: clickCharts, CreatelyDia, y Ed Graph Editor, Pencil project, entre otros. · Software para elaborar presupuestos: - Gratuitos /libres (de código abierto) / Idioma español / Compatible con el sistema operativo de la computadora (Windows 11 o posterior) / Crea presupuestos, gestiona la facturación y la planificación de presupuestos / Entre las alternativas gratuitas /libres: Holded, debitor, Billage, entre otros. | 3 | 170 DÍAS CALENDARIO | COCINA Y REPOSTERÍA, COMPUTACIÓN E INFORMÁTICA, CONSTRUCCIONES METÁLICAS, EBANISTERÍA, ELECTRICIDAD, ELECTRÓNICA, INDUSTRIA ALIMENTARIA, INDUSTRIA DEL VESTIDO, MECÁNICA AUTOMOTRÍZ | 1 | 1 | 1 |  |  |  |  | SI | NO | SUSTENTO | CRÍTICO | ViewSonic | IFP7553 | https://www.viewsonic.com/la/products/ifp7550.html#specTabs.specifications | TEC-114 PIZARRA (PANTALLA) TÁCTIL INTERACTIVA MULTI-TOUCH - CET | [14 empty] | NALDI | Instalar antivirus, software CAD, diseño gráfico, edición de video, flujogramas y presupuestos |  | Adaptador de VGA a HDMI Rack para pizarra Instalar los programas
361 | 2026 SIMON BOLIVAR | TALLER SFT DE ELECTRICIDAD | TICS | TEC-114 | TEC-114 |  | PIZARRA (PANTALLA) TÁCTIL INTERACTIVA MULTI-TOUCH | TECNOLOGÍA: Pantalla Táctil, se debe pulsar con el dedo y/o cualquier otro puntero sobre la pantalla, debe permitir escribir, borrar e interconectar dispositivos tecnológicos. --- SUPERFICIE Antirreflectante --- TIPO DE PANEL LCD y/o LED --- TAMAÑO DE PANTALLA 75"" --- RESOLUCIÓN 3840 x 2160 --- CONTRASTE 2000:1 o superior --- MÉTODO DE ESCRITURA Tactil, lapiz y/o lapicero compatible con la pantalla --- NUMERO DE TOQUES 10 como minimo ---" CONECTIVIDAD Inalambrica IEEE 802.11 ac ---- PUERTOS E/S: USB, HDMI, RS232, VGA, Audio y RJ45 --- AUDIO 10W --- VOLTAJE 220VAC /60 HZ --- "SISTEMA OPERATIVO DE LA PANTALLA Windows y/o IOS y/o Android y/o Linux y/o del mismo fabricante --- SOFTWARE Control del uso de la pantalla y/o manejo de la clase --- CERTIFICADO Energy Star y/o CE y/o FCC y/o RoHS. --- 02 lapiceros y/o lapiz inalámbrico compatible con el equipo. --- 01 Cable de" alimentación y 01 cable de conexión de video y 01 cable --- USB y 01 Manual de Usuario --- 01 Kit de montaje con ruedas --- GARANTIA Tres (03) años Onsite a Nivel Nacional CONTIENE: . Softwares de última generación y utilitarios instalados en 64 Bits. Instalados en la computadora, trabajan con y sin conexión a internet. / Software Microsoft Office 2019 o superior (Word, Excel, PowerPoint, Visio, One Note y Ms Forms), idioma Español, de 64 Bits. · Software Antivirus: - Licenciada / Idioma español / Protección antivirus en tiempo real para proteger de virus, troyanos, adware, malware y phishing / Protección contra firewall / · Software - Programas CAD para dibujos en 2D, 3D y renderizado: - Gratuitos /libres (de código abierto) / Idioma español / Compatible con el sistema operativo de la computadora (Windows 11 o posterior) / Cuenta con herramientas de edición y modelado de muebles / Cuenta con editor geométrico interactivo, procesamiento de imágenes y señales / Alta capacidad de renderizado / Entre las alternativas gratuitas: SketchUp, Polyboard, Sweet Home 3D, entre otros. · Software para diseño gráfico publicitario: - Gratuitos /libres (de código abierto) / Idioma español / Compatible con el sistema operativo de la computadora (Windows 11 o posterior) / Permite crear diseños, gráficos, fotografías y sitios web / Dispone de herramientas profesionales de diseño, edición de imágenes y fotografías y diseño de páginas web. Funciones táctiles y para lápices intuitivos / Dispone de editor de gráficos vectoriales, textos y logos / Permite diseño de prototipos e interfaces para aplicaciones y sitios web / Entre las alternativas gratuitas /libres: Gimp, krita, Inkscape, Pencil Proyect, entre otros. · Software para diseño y edición de videos – spot publicitarios: - Gratuitos /libres (de código abierto) / Idioma español / Versión 2019 o superior / Compatible con el sistema operativo de la computadora (Windows 11 o posterior) / Permite diseñar y editar videos / Trabaja con diferentes formatos: Un amplio soporte para diferentes formatos, incluyendo MP4, AVI, MOV, AVCHD y más. / Permite crear videos de alta resolución: 4K, y trabajar en formato SD y HD / Dispone de las herramientas más utilizadas en los editores de vídeos: cortar, recortar, dividir y combinar en unos pocos clics. / Permite generar acabados: Varios filtros y efectos visuales para retocar el vídeo, efectos especiales en 2D y 3D / Dispone de herramientas para realizar diseños y animaciones en 3D y plantillas animadas gratuitas. / Permite editar, ajustar perfeccionar el audio / Entre las alternativas gratuitas /libres: Windows Movie Maker, Video editor Wondershare filmadora, Lightworks, VSDC Free Video editor, Blender, entre otros. · Software / programas para elaborar flujogramas: - Gratuitos /libres (de código abierto) / Idioma español / Compatible con el sistema operativo de la computadora (Windows 11 o posterior) / Diseña diagramas de flujos y organigramas / Contiene una variedad de símbolos y estilos de conexión de líneas. / Edita, personaliza colores, rellenos y trazos / Entre las alternativas gratuitas /libres: clickCharts, CreatelyDia, y Ed Graph Editor, Pencil project, entre otros. · Software para elaborar presupuestos: - Gratuitos /libres (de código abierto) / Idioma español / Compatible con el sistema operativo de la computadora (Windows 11 o posterior) / Crea presupuestos, gestiona la facturación y la planificación de presupuestos / Entre las alternativas gratuitas /libres: Holded, debitor, Billage, entre otros. | 3 | 170 DÍAS CALENDARIO | COCINA Y REPOSTERÍA, COMPUTACIÓN E INFORMÁTICA, CONSTRUCCIONES METÁLICAS, EBANISTERÍA, ELECTRICIDAD, ELECTRÓNICA, INDUSTRIA ALIMENTARIA, INDUSTRIA DEL VESTIDO, MECÁNICA AUTOMOTRÍZ | 1 | 1 | 1 |  |  |  |  | SI | NO | SUSTENTO | CRÍTICO | ViewSonic | IFP7554 | https://www.viewsonic.com/la/products/ifp7550.html#specTabs.specifications | TEC-114 PIZARRA (PANTALLA) TÁCTIL INTERACTIVA MULTI-TOUCH - CET | [14 empty] | NALDI | Instalar antivirus, software CAD, diseño gráfico, edición de video, flujogramas y presupuestos |  | Adaptador de VGA a HDMI Rack para pizarra Instalar los programas
539 | 2026 SIMON BOLIVAR | TALLER SFT DE INDUSTRIA ALIMENTARIA | TICS | TEC-114 | TEC-114 |  | PIZARRA (PANTALLA) TÁCTIL INTERACTIVA MULTI-TOUCH | TECNOLOGÍA: Pantalla Táctil, se debe pulsar con el dedo y/o cualquier otro puntero sobre la pantalla, debe permitir escribir, borrar e interconectar dispositivos tecnológicos. --- SUPERFICIE Antirreflectante --- TIPO DE PANEL LCD y/o LED --- TAMAÑO DE PANTALLA 75" --- RESOLUCIÓN 3840 x 2160 --- CONTRASTE 2000:1 o superior --- MÉTODO DE ESCRITURA Tactil, lapiz y/o lapicero compatible con la pantalla --- NUMERO DE TOQUES 10 como minimo --- CONECTIVIDAD Inalambrica IEEE 802.11 ac PUERTOS E/S: USB, HDMI, RS232, VGA, Audio y RJ45 --- AUDIO 10W --- VOLTAJE 220VAC /60 HZ SISTEMA OPERATIVO DE LA PANTALLA Windows y/o IOS y/o Android y/o Linux y/o del mismo fabricante --- SOFTWARE Control del uso de la pantalla y/o manejo de la clase --- CERTIFICADO Energy Star y/o CE y/o FCC y/o RoHS 02 lapiceros y/o lapiz inalámbrico compatible con el equipo. --- 01 Cable de alimentación y 01 cable de conexión de video y 01 cable --- USB y 01 Manual de Usuario --- 01 Kit de montaje con ruedas GARANTIA Tres (03) años Onsite a Nivel Nacional CONTIENE: . Softwares de última generación y utilitarios instalados en 64 Bits. Instalados en la computadora, trabajan con y sin conexión a internet. / Software Microsoft Office 2019 o superior (Word, Excel, PowerPoint, Visio, One Note y Ms Forms), idioma Español, de 64 Bits. · Software Antivirus: - Licenciada / Idioma español / Protección antivirus en tiempo real para proteger de virus, troyanos, adware, malware y phishing / Protección contra firewall / · Software - Programas CAD para dibujos en 2D, 3D y renderizado: - Gratuitos /libres (de código abierto) / Idioma español / Compatible con el sistema operativo de la computadora (Windows 11 o posterior) / Cuenta con herramientas de edición y modelado de muebles / Cuenta con editor geométrico interactivo, procesamiento de imágenes y señales / Alta capacidad de renderizado / Entre las alternativas gratuitas: SketchUp, Polyboard, Sweet Home 3D, entre otros. · Software para diseño gráfico publicitario: - Gratuitos /libres (de código abierto) / Idioma español / Compatible con el sistema operativo de la computadora (Windows 11 o posterior) / Permite crear diseños, gráficos, fotografías y sitios web / Dispone de herramientas profesionales de diseño, edición de imágenes y fotografías y diseño de páginas web. Funciones táctiles y para lápices intuitivos / Dispone de editor de gráficos vectoriales, textos y logos / Permite diseño de prototipos e interfaces para aplicaciones y sitios web / Entre las alternativas gratuitas /libres: Gimp, krita, Inkscape, Pencil Proyect, entre otros. · Software para diseño y edición de videos – spot publicitarios: - Gratuitos /libres (de código abierto) / Idioma español / Versión 2019 o superior / Compatible con el sistema operativo de la computadora (Windows 11 o posterior) / Permite diseñar y editar videos / Trabaja con diferentes formatos: Un amplio soporte para diferentes formatos, incluyendo MP4, AVI, MOV, AVCHD y más. / Permite crear videos de alta resolución: 4K, y trabajar en formato SD y HD / Dispone de las herramientas más utilizadas en los editores de vídeos: cortar, recortar, dividir y combinar en unos pocos clics. / Permite generar acabados: Varios filtros y efectos visuales para retocar el vídeo, efectos especiales en 2D y 3D / Dispone de herramientas para realizar diseños y animaciones en 3D y plantillas animadas gratuitas. / Permite editar, ajustar perfeccionar el audio / Entre las alternativas gratuitas /libres: Windows Movie Maker, Video editor Wondershare filmadora, Lightworks, VSDC Free Video editor, Blender, entre otros. · Software / programas para elaborar flujogramas: - Gratuitos /libres (de código abierto) / Idioma español / Compatible con el sistema operativo de la computadora (Windows 11 o posterior) / Diseña diagramas de flujos y organigramas / Contiene una variedad de símbolos y estilos de conexión de líneas. / Edita, personaliza colores, rellenos y trazos / Entre las alternativas gratuitas /libres: clickCharts, CreatelyDia, y Ed Graph Editor, Pencil project, entre otros. · Software para elaborar presupuestos: - Gratuitos /libres (de código abierto) / Idioma español / Compatible con el sistema operativo de la computadora (Windows 11 o posterior) / Crea presupuestos, gestiona la facturación y la planificación de presupuestos / Entre las alternativas gratuitas /libres: Holded, debitor, Billage, entre otros. | 3 | 170 DÍAS CALENDARIO | COCINA Y REPOSTERÍA, COMPUTACIÓN E INFORMÁTICA, CONSTRUCCIONES METÁLICAS, EBANISTERÍA, ELECTRICIDAD, ELECTRÓNICA, INDUSTRIA ALIMENTARIA, INDUSTRIA DEL VESTIDO, MECÁNICA AUTOMOTRÍZ | 1 | 1 | 1 |  |  |  |  | SI | NO | SUSTENTO | CRÍTICO | ViewSonic | IFP7555 | https://www.viewsonic.com/la/products/ifp7550.html#specTabs.specifications | TEC-114 PIZARRA (PANTALLA) TÁCTIL INTERACTIVA MULTI-TOUCH - CET | [14 empty] | NALDI | Instalar antivirus, software CAD, diseño gráfico, edición de video, flujogramas y presupuestos |  | Adaptador de VGA a HDMI Rack para pizarra Instalar los programas
649 | 6049 RICARDO PALMA | TALLER SFT DE ELECTRÓNICA | TICS | TEC-114 | TEC-114 |  | PIZARRA (PANTALLA) TÁCTIL INTERACTIVA MULTI-TOUCH | TECNOLOGÍA: Pantalla Táctil, se debe pulsar con el dedo y/o cualquier otro puntero sobre la pantalla, debe permitir escribir, borrar e interconectar dispositivos tecnológicos. --- SUPERFICIE Antirreflectante --- TIPO DE PANEL LCD y/o LED --- TAMAÑO DE PANTALLA 75" --- RESOLUCIÓN 3840 x 2160 --- CONTRASTE 2000:1 o superior --- MÉTODO DE ESCRITURA Tactil, lapiz y/o lapicero compatible con la pantalla --- NUMERO DE TOQUES 10 como minimo - -- CONECTIVIDAD Inalambrica IEEE 802.11 ac ---- PUERTOS E/S: USB, HDMI, RS232, VGA, Audio y RJ45 --- AUDIO 10W --- VOLTAJE 220VAC /60 HZ --- SISTEMA OPERATIVO DE LA PANTALLA Windows y/o IOS y/o Android y/o Linux y/o del mismo fabricante --- SOFTWARE Control del uso de la pantalla y/o manejo de la clase --- CERTIFICADO Energy Star y/o CE y/o FCC y/o RoHS. --- 02 lapiceros y/o lapiz inalámbrico compatible con el equipo. --- 01 Cable de alimentación y 01 cable de conexión de video y 01 cable --- USB y 01 Manual de Usuario --- 01 Kit de montaje con ruedas --- GARANTIA Tres (03) años Onsite a Nivel Nacional CONTIENE: . Softwares de última generación y utilitarios instalados en 64 Bits. Instalados en la computadora, trabajan con y sin conexión a internet. / Software Microsoft Office 2019 o superior (Word, Excel, PowerPoint, Visio, One Note y Ms Forms), idioma Español, de 64 Bits. · Software Antivirus: - Licenciada / Idioma español / Protección antivirus en tiempo real para proteger de virus, troyanos, adware, malware y phishing / Protección contra firewall / · Software - Programas CAD para dibujos en 2D, 3D y renderizado: - Gratuitos /libres (de código abierto) / Idioma español / Compatible con el sistema operativo de la computadora (Windows 11 o posterior) / Cuenta con herramientas de edición y modelado de muebles / Cuenta con editor geométrico interactivo, procesamiento de imágenes y señales / Alta capacidad de renderizado / Entre las alternativas gratuitas: SketchUp, Polyboard, Sweet Home 3D, entre otros. · Software para diseño gráfico publicitario: - Gratuitos /libres (de código abierto) / Idioma español / Compatible con el sistema operativo de la computadora (Windows 11 o posterior) / Permite crear diseños, gráficos, fotografías y sitios web / Dispone de herramientas profesionales de diseño, edición de imágenes y fotografías y diseño de páginas web. Funciones táctiles y para lápices intuitivos / Dispone de editor de gráficos vectoriales, textos y logos / Permite diseño de prototipos e interfaces para aplicaciones y sitios web / Entre las alternativas gratuitas /libres: Gimp, krita, Inkscape, Pencil Proyect, entre otros. · Software para diseño y edición de videos – spot publicitarios: - Gratuitos /libres (de código abierto) / Idioma español / Versión 2019 o superior / Compatible con el sistema operativo de la computadora (Windows 11 o posterior) / Permite diseñar y editar videos / Trabaja con diferentes formatos: Un amplio soporte para diferentes formatos, incluyendo MP4, AVI, MOV, AVCHD y más. / Permite crear videos de alta resolución: 4K, y trabajar en formato SD y HD / Dispone de las herramientas más utilizadas en los editores de vídeos: cortar, recortar, dividir y combinar en unos pocos clics. / Permite generar acabados: Varios filtros y efectos visuales para retocar el vídeo, efectos especiales en 2D y 3D / Dispone de herramientas para realizar diseños y animaciones en 3D y plantillas animadas gratuitas. / Permite editar, ajustar perfeccionar el audio / Entre las alternativas gratuitas /libres: Windows Movie Maker, Video editor Wondershare filmadora, Lightworks, VSDC Free Video editor, Blender, entre otros. · Software / programas para elaborar flujogramas: - Gratuitos /libres (de código abierto) / Idioma español / Compatible con el sistema operativo de la computadora (Windows 11 o posterior) / Diseña diagramas de flujos y organigramas / Contiene una variedad de símbolos y estilos de conexión de líneas. / Edita, personaliza colores, rellenos y trazos / Entre las alternativas gratuitas /libres: clickCharts, CreatelyDia, y Ed Graph Editor, Pencil project, entre otros. · Software para elaborar presupuestos: - Gratuitos /libres (de código abierto) / Idioma español / Compatible con el sistema operativo de la computadora (Windows 11 o posterior) / Crea presupuestos, gestiona la facturación y la planificación de presupuestos / Entre las alternativas gratuitas /libres: Holded, debitor, Billage, entre otros. | 3 | 170 DÍAS CALENDARIO | COCINA Y REPOSTERÍA, COMPUTACIÓN E INFORMÁTICA, CONSTRUCCIONES METÁLICAS, EBANISTERÍA, ELECTRICIDAD, ELECTRÓNICA, INDUSTRIA ALIMENTARIA, INDUSTRIA DEL VESTIDO, MECÁNICA AUTOMOTRÍZ | 1 | 1 | 1 |  |  |  |  | SI | NO | SUSTENTO | CRÍTICO | ViewSonic | IFP7556 | https://www.viewsonic.com/la/products/ifp7550.html#specTabs.specifications | TEC-114 PIZARRA (PANTALLA) TÁCTIL INTERACTIVA MULTI-TOUCH - CET | [14 empty] | NALDI | Instalar antivirus, software CAD, diseño gráfico, edición de video, flujogramas y presupuestos |  | Adaptador de VGA a HDMI Rack para pizarra Instalar los programas
756 | 6049 RICARDO PALMA | TALLER SFT DE COMPUTACIÓN E INFORMÁTICA | TICS | TEC-114 | TEC-114 |  | PIZARRA (PANTALLA) TÁCTIL INTERACTIVA MULTI-TOUCH | TECNOLOGÍA: Pantalla Táctil, se debe pulsar con el dedo y/o cualquier otro puntero sobre la pantalla, debe permitir escribir, borrar e interconectar dispositivos tecnológicos. --- SUPERFICIE Antirreflectante --- TIPO DE PANEL LCD y/o LED --- TAMAÑO DE PANTALLA 75" --- RESOLUCIÓN 3840 x 2160 --- CONTRASTE 2000:1 o superior --- MÉTODO DE ESCRITURA Tactil, lapiz y/o lapicero compatible con la pantalla --- NUMERO DE TOQUES 10 como minimo --- CONECTIVIDAD Inalambrica IEEE 802.11 ac PUERTOS E/S: USB, HDMI, RS232, VGA, Audio y RJ45 --- AUDIO 10W --- VOLTAJE 220VAC /60 HZ SISTEMA OPERATIVO DE LA PANTALLA Windows y/o IOS y/o Android y/o Linux y/o del mismo fabricante --- SOFTWARE Control del uso de la pantalla y/o manejo de la clase --- CERTIFICADO Energy Star y/o CE y/o FCC y/o RoHS. --- 02 lapiceros y/o lapiz inalámbrico compatible con el equipo 01 Cable de alimentación y 01 cable de conexión de video y 01 cable --- USB y 01 Manual de Usuario --- 01 Kit de montaje con ruedas GARANTIA Tres (03) años Onsite a Nivel Nacional CONTIENE: . Softwares de última generación y utilitarios instalados en 64 Bits. Instalados en la computadora, trabajan con y sin conexión a internet. / Software Microsoft Office 2019 o superior (Word, Excel, PowerPoint, Visio, One Note y Ms Forms), idioma Español, de 64 Bits. · Software Antivirus: - Licenciada / Idioma español / Protección antivirus en tiempo real para proteger de virus, troyanos, adware, malware y phishing / Protección contra firewall / · Software - Programas CAD para dibujos en 2D, 3D y renderizado: - Gratuitos /libres (de código abierto) / Idioma español / Compatible con el sistema operativo de la computadora (Windows 11 o posterior) / Cuenta con herramientas de edición y modelado de muebles / Cuenta con editor geométrico interactivo, procesamiento de imágenes y señales / Alta capacidad de renderizado / Entre las alternativas gratuitas: SketchUp, Polyboard, Sweet Home 3D, entre otros. · Software para diseño gráfico publicitario: - Gratuitos /libres (de código abierto) / Idioma español / Compatible con el sistema operativo de la computadora (Windows 11 o posterior) / Permite crear diseños, gráficos, fotografías y sitios web / Dispone de herramientas profesionales de diseño, edición de imágenes y fotografías y diseño de páginas web. Funciones táctiles y para lápices intuitivos / Dispone de editor de gráficos vectoriales, textos y logos / Permite diseño de prototipos e interfaces para aplicaciones y sitios web / Entre las alternativas gratuitas /libres: Gimp, krita, Inkscape, Pencil Proyect, entre otros. · Software para diseño y edición de videos – spot publicitarios: - Gratuitos /libres (de código abierto) / Idioma español / Versión 2019 o superior / Compatible con el sistema operativo de la computadora (Windows 11 o posterior) / Permite diseñar y editar videos / Trabaja con diferentes formatos: Un amplio soporte para diferentes formatos, incluyendo MP4, AVI, MOV, AVCHD y más. / Permite crear videos de alta resolución: 4K, y trabajar en formato SD y HD / Dispone de las herramientas más utilizadas en los editores de vídeos: cortar, recortar, dividir y combinar en unos pocos clics. / Permite generar acabados: Varios filtros y efectos visuales para retocar el vídeo, efectos especiales en 2D y 3D / Dispone de herramientas para realizar diseños y animaciones en 3D y plantillas animadas gratuitas. / Permite editar, ajustar perfeccionar el audio / Entre las alternativas gratuitas /libres: Windows Movie Maker, Video editor Wondershare filmadora, Lightworks, VSDC Free Video editor, Blender, entre otros. · Software / programas para elaborar flujogramas: - Gratuitos /libres (de código abierto) / Idioma español / Compatible con el sistema operativo de la computadora (Windows 11 o posterior) / Diseña diagramas de flujos y organigramas / Contiene una variedad de símbolos y estilos de conexión de líneas. / Edita, personaliza colores, rellenos y trazos / Entre las alternativas gratuitas /libres: clickCharts, CreatelyDia, y Ed Graph Editor, Pencil project, entre otros. · Software para elaborar presupuestos: - Gratuitos /libres (de código abierto) / Idioma español / Compatible con el sistema operativo de la computadora (Windows 11 o posterior) / Crea presupuestos, gestiona la facturación y la planificación de presupuestos / Entre las alternativas gratuitas /libres: Holded, debitor, Billage, entre otros. | 3 | 170 DÍAS CALENDARIO | COCINA Y REPOSTERÍA, COMPUTACIÓN E INFORMÁTICA, CONSTRUCCIONES METÁLICAS, EBANISTERÍA, ELECTRICIDAD, ELECTRÓNICA, INDUSTRIA ALIMENTARIA, INDUSTRIA DEL VESTIDO, MECÁNICA AUTOMOTRÍZ | 1 | 1 | 1 |  |  |  |  | SI | NO | SUSTENTO | CRÍTICO | ViewSonic | IFP7557 | https://www.viewsonic.com/la/products/ifp7550.html#specTabs.specifications | TEC-114 PIZARRA (PANTALLA) TÁCTIL INTERACTIVA MULTI-TOUCH - CET | [14 empty] | NALDI | Instalar antivirus, software CAD, diseño gráfico, edición de video, flujogramas y presupuestos |  | Adaptador de VGA a HDMI Rack para pizarra Instalar los programas
770 | 6049 RICARDO PALMA | TALLER SFT DE COMPUTACIÓN E INFORMÁTICA | TICS | TEC-114 | TEC-114 |  | PIZARRA (PANTALLA) TÁCTIL INTERACTIVA MULTI-TOUCH | TECNOLOGÍA: Pantalla Táctil, se debe pulsar con el dedo y/o cualquier otro puntero sobre la pantalla, debe permitir escribir, borrar e interconectar dispositivos tecnológicos. --- SUPERFICIE Antirreflectante --- TIPO DE PANEL LCD y/o LED --- TAMAÑO DE PANTALLA 75" --- RESOLUCIÓN 3840 x 2160 --- CONTRASTE 2000:1 o superior --- MÉTODO DE ESCRITURA Tactil, lapiz y/o lapicero compatible con la pantalla --- NUMERO DE TOQUES 10 como minimo --- CONECTIVIDAD Inalambrica IEEE 802.11 ac PUERTOS E/S: USB, HDMI, RS232, VGA, Audio y RJ45 --- AUDIO 10W --- VOLTAJE 220VAC /60 HZ SISTEMA OPERATIVO DE LA PANTALLA Windows y/o IOS y/o Android y/o Linux y/o del mismo fabricante --- SOFTWARE Control del uso de la pantalla y/o manejo de la clase --- CERTIFICADO Energy Star y/o CE y/o FCC y/o RoHS. --- 02 lapiceros y/o lapiz inalámbrico compatible con el equipo 01 Cable de alimentación y 01 cable de conexión de video y 01 cable --- USB y 01 Manual de Usuario --- 01 Kit de montaje con ruedas GARANTIA Tres (03) años Onsite a Nivel Nacional CONTIENE: . Softwares de última generación y utilitarios instalados en 64 Bits. Instalados en la computadora, trabajan con y sin conexión a internet. / Software Microsoft Office 2019 o superior (Word, Excel, PowerPoint, Visio, One Note y Ms Forms), idioma Español, de 64 Bits. · Software Antivirus: - Licenciada / Idioma español / Protección antivirus en tiempo real para proteger de virus, troyanos, adware, malware y phishing / Protección contra firewall / · Software - Programas CAD para dibujos en 2D, 3D y renderizado: - Gratuitos /libres (de código abierto) / Idioma español / Compatible con el sistema operativo de la computadora (Windows 11 o posterior) / Cuenta con herramientas de edición y modelado de muebles / Cuenta con editor geométrico interactivo, procesamiento de imágenes y señales / Alta capacidad de renderizado / Entre las alternativas gratuitas: SketchUp, Polyboard, Sweet Home 3D, entre otros. · Software para diseño gráfico publicitario: - Gratuitos /libres (de código abierto) / Idioma español / Compatible con el sistema operativo de la computadora (Windows 11 o posterior) / Permite crear diseños, gráficos, fotografías y sitios web / Dispone de herramientas profesionales de diseño, edición de imágenes y fotografías y diseño de páginas web. Funciones táctiles y para lápices intuitivos / Dispone de editor de gráficos vectoriales, textos y logos / Permite diseño de prototipos e interfaces para aplicaciones y sitios web / Entre las alternativas gratuitas /libres: Gimp, krita, Inkscape, Pencil Proyect, entre otros. · Software para diseño y edición de videos – spot publicitarios: - Gratuitos /libres (de código abierto) / Idioma español / Versión 2019 o superior / Compatible con el sistema operativo de la computadora (Windows 11 o posterior) / Permite diseñar y editar videos / Trabaja con diferentes formatos: Un amplio soporte para diferentes formatos, incluyendo MP4, AVI, MOV, AVCHD y más. / Permite crear videos de alta resolución: 4K, y trabajar en formato SD y HD / Dispone de las herramientas más utilizadas en los editores de vídeos: cortar, recortar, dividir y combinar en unos pocos clics. / Permite generar acabados: Varios filtros y efectos visuales para retocar el vídeo, efectos especiales en 2D y 3D / Dispone de herramientas para realizar diseños y animaciones en 3D y plantillas animadas gratuitas. / Permite editar, ajustar perfeccionar el audio / Entre las alternativas gratuitas /libres: Windows Movie Maker, Video editor Wondershare filmadora, Lightworks, VSDC Free Video editor, Blender, entre otros. · Software / programas para elaborar flujogramas: - Gratuitos /libres (de código abierto) / Idioma español / Compatible con el sistema operativo de la computadora (Windows 11 o posterior) / Diseña diagramas de flujos y organigramas / Contiene una variedad de símbolos y estilos de conexión de líneas. / Edita, personaliza colores, rellenos y trazos / Entre las alternativas gratuitas /libres: clickCharts, CreatelyDia, y Ed Graph Editor, Pencil project, entre otros. · Software para elaborar presupuestos: - Gratuitos /libres (de código abierto) / Idioma español / Compatible con el sistema operativo de la computadora (Windows 11 o posterior) / Crea presupuestos, gestiona la facturación y la planificación de presupuestos / Entre las alternativas gratuitas /libres: Holded, debitor, Billage, entre otros. | 3 | 170 DÍAS CALENDARIO | COCINA Y REPOSTERÍA, COMPUTACIÓN E INFORMÁTICA, CONSTRUCCIONES METÁLICAS, EBANISTERÍA, ELECTRICIDAD, ELECTRÓNICA, INDUSTRIA ALIMENTARIA, INDUSTRIA DEL VESTIDO, MECÁNICA AUTOMOTRÍZ | 1 | 1 | 1 |  |  |  |  | SI | NO | SUSTENTO | CRÍTICO | ViewSonic | IFP7558 | https://www.viewsonic.com/la/products/ifp7550.html#specTabs.specifications | TEC-114 PIZARRA (PANTALLA) TÁCTIL INTERACTIVA MULTI-TOUCH - CET | [14 empty] | NALDI | Instalar antivirus, software CAD, diseño gráfico, edición de video, flujogramas y presupuestos |  | Adaptador de VGA a HDMI Rack para pizarra Instalar los programas
847 | 6049 RICARDO PALMA | TALLER SFT DE ELECTRICIDAD | TICS | TEC-114 | TEC-114 |  | PIZARRA (PANTALLA) TÁCTIL INTERACTIVA MULTI-TOUCH | TECNOLOGÍA: Pantalla Táctil, se debe pulsar con el dedo y/o cualquier otro puntero sobre la pantalla, debe permitir escribir, borrar e interconectar dispositivos tecnológicos. --- SUPERFICIE Antirreflectante --- TIPO DE PANEL LCD y/o LED --- TAMAÑO DE PANTALLA 75"" --- RESOLUCIÓN 3840 x 2160 --- CONTRASTE 2000:1 o superior --- MÉTODO DE ESCRITURA Tactil, lapiz y/o lapicero compatible con la pantalla --- NUMERO DE TOQUES 10 como minimo ---" CONECTIVIDAD Inalambrica IEEE 802.11 ac ---- PUERTOS E/S: USB, HDMI, RS232, VGA, Audio y RJ45 --- AUDIO 10W --- VOLTAJE 220VAC /60 HZ --- "SISTEMA OPERATIVO DE LA PANTALLA Windows y/o IOS y/o Android y/o Linux y/o del mismo fabricante --- SOFTWARE Control del uso de la pantalla y/o manejo de la clase --- CERTIFICADO Energy Star y/o CE y/o FCC y/o RoHS. --- 02 lapiceros y/o lapiz inalámbrico compatible con el equipo. --- 01 Cable de" alimentación y 01 cable de conexión de video y 01 cable --- USB y 01 Manual de Usuario --- 01 Kit de montaje con ruedas --- GARANTIA Tres (03) años Onsite a Nivel Nacional CONTIENE: . Softwares de última generación y utilitarios instalados en 64 Bits. Instalados en la computadora, trabajan con y sin conexión a internet. / Software Microsoft Office 2019 o superior (Word, Excel, PowerPoint, Visio, One Note y Ms Forms), idioma Español, de 64 Bits. · Software Antivirus: - Licenciada / Idioma español / Protección antivirus en tiempo real para proteger de virus, troyanos, adware, malware y phishing / Protección contra firewall / · Software - Programas CAD para dibujos en 2D, 3D y renderizado: - Gratuitos /libres (de código abierto) / Idioma español / Compatible con el sistema operativo de la computadora (Windows 11 o posterior) / Cuenta con herramientas de edición y modelado de muebles / Cuenta con editor geométrico interactivo, procesamiento de imágenes y señales / Alta capacidad de renderizado / Entre las alternativas gratuitas: SketchUp, Polyboard, Sweet Home 3D, entre otros. · Software para diseño gráfico publicitario: - Gratuitos /libres (de código abierto) / Idioma español / Compatible con el sistema operativo de la computadora (Windows 11 o posterior) / Permite crear diseños, gráficos, fotografías y sitios web / Dispone de herramientas profesionales de diseño, edición de imágenes y fotografías y diseño de páginas web. Funciones táctiles y para lápices intuitivos / Dispone de editor de gráficos vectoriales, textos y logos / Permite diseño de prototipos e interfaces para aplicaciones y sitios web / Entre las alternativas gratuitas /libres: Gimp, krita, Inkscape, Pencil Proyect, entre otros. · Software para diseño y edición de videos – spot publicitarios: - Gratuitos /libres (de código abierto) / Idioma español / Versión 2019 o superior / Compatible con el sistema operativo de la computadora (Windows 11 o posterior) / Permite diseñar y editar videos / Trabaja con diferentes formatos: Un amplio soporte para diferentes formatos, incluyendo MP4, AVI, MOV, AVCHD y más. / Permite crear videos de alta resolución: 4K, y trabajar en formato SD y HD / Dispone de las herramientas más utilizadas en los editores de vídeos: cortar, recortar, dividir y combinar en unos pocos clics. / Permite generar acabados: Varios filtros y efectos visuales para retocar el vídeo, efectos especiales en 2D y 3D / Dispone de herramientas para realizar diseños y animaciones en 3D y plantillas animadas gratuitas. / Permite editar, ajustar perfeccionar el audio / Entre las alternativas gratuitas /libres: Windows Movie Maker, Video editor Wondershare filmadora, Lightworks, VSDC Free Video editor, Blender, entre otros. · Software / programas para elaborar flujogramas: - Gratuitos /libres (de código abierto) / Idioma español / Compatible con el sistema operativo de la computadora (Windows 11 o posterior) / Diseña diagramas de flujos y organigramas / Contiene una variedad de símbolos y estilos de conexión de líneas. / Edita, personaliza colores, rellenos y trazos / Entre las alternativas gratuitas /libres: clickCharts, CreatelyDia, y Ed Graph Editor, Pencil project, entre otros. · Software para elaborar presupuestos: - Gratuitos /libres (de código abierto) / Idioma español / Compatible con el sistema operativo de la computadora (Windows 11 o posterior) / Crea presupuestos, gestiona la facturación y la planificación de presupuestos / Entre las alternativas gratuitas /libres: Holded, debitor, Billage, entre otros. | 3 | 170 DÍAS CALENDARIO | COCINA Y REPOSTERÍA, COMPUTACIÓN E INFORMÁTICA, CONSTRUCCIONES METÁLICAS, EBANISTERÍA, ELECTRICIDAD, ELECTRÓNICA, INDUSTRIA ALIMENTARIA, INDUSTRIA DEL VESTIDO, MECÁNICA AUTOMOTRÍZ | 1 | 1 | 1 |  |  |  |  | SI | NO | SUSTENTO | CRÍTICO | ViewSonic | IFP7559 | https://www.viewsonic.com/la/products/ifp7550.html#specTabs.specifications | TEC-114 PIZARRA (PANTALLA) TÁCTIL INTERACTIVA MULTI-TOUCH - CET | [14 empty] | NALDI | Instalar antivirus, software CAD, diseño gráfico, edición de video, flujogramas y presupuestos |  | Adaptador de VGA a HDMI Rack para pizarra Instalar los programas
981 | FRANCISCO IRAZOLA | TALLER SFT DE MECÁNICA AUTOMOTRIZ | TICS | TEC-114 | TEC-114 |  | PIZARRA (PANTALLA) TÁCTIL INTERACTIVA MULTI-TOUCH | TECNOLOGÍA: Pantalla Táctil, se debe pulsar con el dedo y/o cualquier otro puntero sobre la pantalla, debe permitir escribir, borrar e interconectar dispositivos tecnológicos. --- SUPERFICIE Antirreflectante --- TIPO DE PANEL LCD y/o LED --- TAMAÑO DE PANTALLA 75" --- RESOLUCIÓN 3840 x 2160 --- CONTRASTE 2000:1 o superior --- MÉTODO DE ESCRITURA Tactil, lapiz y/o lapicero compatible con la pantalla --- NUMERO DE TOQUES 10 como minimo --- CONECTIVIDAD Inalambrica IEEE 802.11 ac ---- PUERTOS E/S: USB, HDMI, RS232, VGA, Audio y RJ45 --- AUDIO 10W --- VOLTAJE 220VAC /60 HZ --- SISTEMA OPERATIVO DE LA PANTALLA Windows y/o IOS y/o Android y/o Linux y/o del mismo fabricante --- SOFTWARE Control del uso de la pantalla y/o manejo de la clase --- CERTIFICADO Energy Star y/o CE y/o FCC y/o RoHS. --- 02 lapiceros y/o lapiz inalámbrico compatible con el equipo. --- 01 Cable de alimentación y 01 cable de conexión de video y 01 cable --- USB y 01 Manual de Usuario --- 01 Kit de montaje con ruedas --- GARANTIA Tres (03) años Onsite a Nivel Nacional CONTIENE: . Softwares de última generación y utilitarios instalados en 64 Bits. Instalados en la computadora, trabajan con y sin conexión a internet. / Software Microsoft Office 2019 o superior (Word, Excel, PowerPoint, Visio, One Note y Ms Forms), idioma Español, de 64 Bits. · Software Antivirus: - Licenciada / Idioma español / Protección antivirus en tiempo real para proteger de virus, troyanos, adware, malware y phishing / Protección contra firewall / · Software - Programas CAD para dibujos en 2D, 3D y renderizado: - Gratuitos /libres (de código abierto) / Idioma español / Compatible con el sistema operativo de la computadora (Windows 11 o posterior) / Cuenta con herramientas de edición y modelado de muebles / Cuenta con editor geométrico interactivo, procesamiento de imágenes y señales / Alta capacidad de renderizado / Entre las alternativas gratuitas: SketchUp, Polyboard, Sweet Home 3D, entre otros. · Software para diseño gráfico publicitario: - Gratuitos /libres (de código abierto) / Idioma español / Compatible con el sistema operativo de la computadora (Windows 11 o posterior) / Permite crear diseños, gráficos, fotografías y sitios web / Dispone de herramientas profesionales de diseño, edición de imágenes y fotografías y diseño de páginas web. Funciones táctiles y para lápices intuitivos / Dispone de editor de gráficos vectoriales, textos y logos / Permite diseño de prototipos e interfaces para aplicaciones y sitios web / Entre las alternativas gratuitas /libres: Gimp, krita, Inkscape, Pencil Proyect, entre otros. · Software para diseño y edición de videos – spot publicitarios: - Gratuitos /libres (de código abierto) / Idioma español / Versión 2019 o superior / Compatible con el sistema operativo de la computadora (Windows 11 o posterior) / Permite diseñar y editar videos / Trabaja con diferentes formatos: Un amplio soporte para diferentes formatos, incluyendo MP4, AVI, MOV, AVCHD y más. / Permite crear videos de alta resolución: 4K, y trabajar en formato SD y HD / Dispone de las herramientas más utilizadas en los editores de vídeos: cortar, recortar, dividir y combinar en unos pocos clics. / Permite generar acabados: Varios filtros y efectos visuales para retocar el vídeo, efectos especiales en 2D y 3D / Dispone de herramientas para realizar diseños y animaciones en 3D y plantillas animadas gratuitas. / Permite editar, ajustar perfeccionar el audio / Entre las alternativas gratuitas /libres: Windows Movie Maker, Video editor Wondershare filmadora, Lightworks, VSDC Free Video editor, Blender, entre otros. · Software / programas para elaborar flujogramas: - Gratuitos /libres (de código abierto) / Idioma español / Compatible con el sistema operativo de la computadora (Windows 11 o posterior) / Diseña diagramas de flujos y organigramas / Contiene una variedad de símbolos y estilos de conexión de líneas. / Edita, personaliza colores, rellenos y trazos / Entre las alternativas gratuitas /libres: clickCharts, CreatelyDia, y Ed Graph Editor, Pencil project, entre otros. · Software para elaborar presupuestos: - Gratuitos /libres (de código abierto) / Idioma español / Compatible con el sistema operativo de la computadora (Windows 11 o posterior) / Crea presupuestos, gestiona la facturación y la planificación de presupuestos / Entre las alternativas gratuitas /libres: Holded, debitor, Billage, entre otros. | 3 | 170 DÍAS CALENDARIO | COCINA Y REPOSTERÍA, COMPUTACIÓN E INFORMÁTICA, CONSTRUCCIONES METÁLICAS, EBANISTERÍA, ELECTRICIDAD, ELECTRÓNICA, INDUSTRIA ALIMENTARIA, INDUSTRIA DEL VESTIDO, MECÁNICA AUTOMOTRÍZ | 1 | 1 | 1 |  |  |  |  | SI | NO | SUSTENTO | CRÍTICO | ViewSonic | IFP7560 | https://www.viewsonic.com/la/products/ifp7550.html#specTabs.specifications | TEC-114 PIZARRA (PANTALLA) TÁCTIL INTERACTIVA MULTI-TOUCH - CET | [14 empty] | NALDI | Instalar antivirus, software CAD, diseño gráfico, edición de video, flujogramas y presupuestos |  | Adaptador de VGA a HDMI Rack para pizarra Instalar los programas
1196 | FRANCISCO IRAZOLA | TALLER SFT DE INDUSTRIA ALIMENTARIA | TICS | TEC-114 | TEC-114 |  | PIZARRA (PANTALLA) TÁCTIL INTERACTIVA MULTI-TOUCH | TECNOLOGÍA: Pantalla Táctil, se debe pulsar con el dedo y/o cualquier otro puntero sobre la pantalla, debe permitir escribir, borrar e interconectar dispositivos tecnológicos. --- SUPERFICIE Antirreflectante --- TIPO DE PANEL LCD y/o LED --- TAMAÑO DE PANTALLA 75" --- RESOLUCIÓN 3840 x 2160 --- CONTRASTE 2000:1 o superior --- MÉTODO DE ESCRITURA Tactil, lapiz y/o lapicero compatible con la pantalla --- NUMERO DE TOQUES 10 como minimo --- CONECTIVIDAD Inalambrica IEEE 802.11 ac PUERTOS E/S: USB, HDMI, RS232, VGA, Audio y RJ45 --- AUDIO 10W --- VOLTAJE 220VAC /60 HZ SISTEMA OPERATIVO DE LA PANTALLA Windows y/o IOS y/o Android y/o Linux y/o del mismo fabricante --- SOFTWARE Control del uso de la pantalla y/o manejo de la clase --- CERTIFICADO Energy Star y/o CE y/o FCC y/o RoHS 02 lapiceros y/o lapiz inalámbrico compatible con el equipo. --- 01 Cable de alimentación y 01 cable de conexión de video y 01 cable --- USB y 01 Manual de Usuario --- 01 Kit de montaje con ruedas GARANTIA Tres (03) años Onsite a Nivel Nacional CONTIENE: . Softwares de última generación y utilitarios instalados en 64 Bits. Instalados en la computadora, trabajan con y sin conexión a internet. / Software Microsoft Office 2019 o superior (Word, Excel, PowerPoint, Visio, One Note y Ms Forms), idioma Español, de 64 Bits. · Software Antivirus: - Licenciada / Idioma español / Protección antivirus en tiempo real para proteger de virus, troyanos, adware, malware y phishing / Protección contra firewall / · Software - Programas CAD para dibujos en 2D, 3D y renderizado: - Gratuitos /libres (de código abierto) / Idioma español / Compatible con el sistema operativo de la computadora (Windows 11 o posterior) / Cuenta con herramientas de edición y modelado de muebles / Cuenta con editor geométrico interactivo, procesamiento de imágenes y señales / Alta capacidad de renderizado / Entre las alternativas gratuitas: SketchUp, Polyboard, Sweet Home 3D, entre otros. · Software para diseño gráfico publicitario: - Gratuitos /libres (de código abierto) / Idioma español / Compatible con el sistema operativo de la computadora (Windows 11 o posterior) / Permite crear diseños, gráficos, fotografías y sitios web / Dispone de herramientas profesionales de diseño, edición de imágenes y fotografías y diseño de páginas web. Funciones táctiles y para lápices intuitivos / Dispone de editor de gráficos vectoriales, textos y logos / Permite diseño de prototipos e interfaces para aplicaciones y sitios web / Entre las alternativas gratuitas /libres: Gimp, krita, Inkscape, Pencil Proyect, entre otros. · Software para diseño y edición de videos – spot publicitarios: - Gratuitos /libres (de código abierto) / Idioma español / Versión 2019 o superior / Compatible con el sistema operativo de la computadora (Windows 11 o posterior) / Permite diseñar y editar videos / Trabaja con diferentes formatos: Un amplio soporte para diferentes formatos, incluyendo MP4, AVI, MOV, AVCHD y más. / Permite crear videos de alta resolución: 4K, y trabajar en formato SD y HD / Dispone de las herramientas más utilizadas en los editores de vídeos: cortar, recortar, dividir y combinar en unos pocos clics. / Permite generar acabados: Varios filtros y efectos visuales para retocar el vídeo, efectos especiales en 2D y 3D / Dispone de herramientas para realizar diseños y animaciones en 3D y plantillas animadas gratuitas. / Permite editar, ajustar perfeccionar el audio / Entre las alternativas gratuitas /libres: Windows Movie Maker, Video editor Wondershare filmadora, Lightworks, VSDC Free Video editor, Blender, entre otros. · Software / programas para elaborar flujogramas: - Gratuitos /libres (de código abierto) / Idioma español / Compatible con el sistema operativo de la computadora (Windows 11 o posterior) / Diseña diagramas de flujos y organigramas / Contiene una variedad de símbolos y estilos de conexión de líneas. / Edita, personaliza colores, rellenos y trazos / Entre las alternativas gratuitas /libres: clickCharts, CreatelyDia, y Ed Graph Editor, Pencil project, entre otros. · Software para elaborar presupuestos: - Gratuitos /libres (de código abierto) / Idioma español / Compatible con el sistema operativo de la computadora (Windows 11 o posterior) / Crea presupuestos, gestiona la facturación y la planificación de presupuestos / Entre las alternativas gratuitas /libres: Holded, debitor, Billage, entre otros. | 3 | 170 DÍAS CALENDARIO | COCINA Y REPOSTERÍA, COMPUTACIÓN E INFORMÁTICA, CONSTRUCCIONES METÁLICAS, EBANISTERÍA, ELECTRICIDAD, ELECTRÓNICA, INDUSTRIA ALIMENTARIA, INDUSTRIA DEL VESTIDO, MECÁNICA AUTOMOTRÍZ | 1 | 1 | 1 |  |  |  |  | SI | NO | SUSTENTO | CRÍTICO | ViewSonic | IFP7561 | https://www.viewsonic.com/la/products/ifp7550.html#specTabs.specifications | TEC-114 PIZARRA (PANTALLA) TÁCTIL INTERACTIVA MULTI-TOUCH - CET | [14 empty] | NALDI | Instalar antivirus, software CAD, diseño gráfico, edición de video, flujogramas y presupuestos |  | Adaptador de VGA a HDMI Rack para pizarra Instalar los programas
1269 | GUILLERMO E. BILLINGHURST | TALLER SFT DE ELECTRICIDAD | TICS | TEC-114 | TEC-114 |  | PIZARRA (PANTALLA) TÁCTIL INTERACTIVA MULTI-TOUCH | TECNOLOGÍA: Pantalla Táctil, se debe pulsar con el dedo y/o cualquier otro puntero sobre la pantalla, debe permitir escribir, borrar e interconectar dispositivos tecnológicos. --- SUPERFICIE Antirreflectante --- TIPO DE PANEL LCD y/o LED --- TAMAÑO DE PANTALLA 75"" --- RESOLUCIÓN 3840 x 2160 --- CONTRASTE 2000:1 o superior --- MÉTODO DE ESCRITURA Tactil, lapiz y/o lapicero compatible con la pantalla --- NUMERO DE TOQUES 10 como minimo ---" CONECTIVIDAD Inalambrica IEEE 802.11 ac ---- PUERTOS E/S: USB, HDMI, RS232, VGA, Audio y RJ45 --- AUDIO 10W --- VOLTAJE 220VAC /60 HZ --- "SISTEMA OPERATIVO DE LA PANTALLA Windows y/o IOS y/o Android y/o Linux y/o del mismo fabricante --- SOFTWARE Control del uso de la pantalla y/o manejo de la clase --- CERTIFICADO Energy Star y/o CE y/o FCC y/o RoHS. --- 02 lapiceros y/o lapiz inalámbrico compatible con el equipo. --- 01 Cable de" alimentación y 01 cable de conexión de video y 01 cable --- USB y 01 Manual de Usuario --- 01 Kit de montaje con ruedas --- GARANTIA Tres (03) años Onsite a Nivel Nacional CONTIENE: . Softwares de última generación y utilitarios instalados en 64 Bits. Instalados en la computadora, trabajan con y sin conexión a internet. / Software Microsoft Office 2019 o superior (Word, Excel, PowerPoint, Visio, One Note y Ms Forms), idioma Español, de 64 Bits. · Software Antivirus: - Licenciada / Idioma español / Protección antivirus en tiempo real para proteger de virus, troyanos, adware, malware y phishing / Protección contra firewall / · Software - Programas CAD para dibujos en 2D, 3D y renderizado: - Gratuitos /libres (de código abierto) / Idioma español / Compatible con el sistema operativo de la computadora (Windows 11 o posterior) / Cuenta con herramientas de edición y modelado de muebles / Cuenta con editor geométrico interactivo, procesamiento de imágenes y señales / Alta capacidad de renderizado / Entre las alternativas gratuitas: SketchUp, Polyboard, Sweet Home 3D, entre otros. · Software para diseño gráfico publicitario: - Gratuitos /libres (de código abierto) / Idioma español / Compatible con el sistema operativo de la computadora (Windows 11 o posterior) / Permite crear diseños, gráficos, fotografías y sitios web / Dispone de herramientas profesionales de diseño, edición de imágenes y fotografías y diseño de páginas web. Funciones táctiles y para lápices intuitivos / Dispone de editor de gráficos vectoriales, textos y logos / Permite diseño de prototipos e interfaces para aplicaciones y sitios web / Entre las alternativas gratuitas /libres: Gimp, krita, Inkscape, Pencil Proyect, entre otros. · Software para diseño y edición de videos – spot publicitarios: - Gratuitos /libres (de código abierto) / Idioma español / Versión 2019 o superior / Compatible con el sistema operativo de la computadora (Windows 11 o posterior) / Permite diseñar y editar videos / Trabaja con diferentes formatos: Un amplio soporte para diferentes formatos, incluyendo MP4, AVI, MOV, AVCHD y más. / Permite crear videos de alta resolución: 4K, y trabajar en formato SD y HD / Dispone de las herramientas más utilizadas en los editores de vídeos: cortar, recortar, dividir y combinar en unos pocos clics. / Permite generar acabados: Varios filtros y efectos visuales para retocar el vídeo, efectos especiales en 2D y 3D / Dispone de herramientas para realizar diseños y animaciones en 3D y plantillas animadas gratuitas. / Permite editar, ajustar perfeccionar el audio / Entre las alternativas gratuitas /libres: Windows Movie Maker, Video editor Wondershare filmadora, Lightworks, VSDC Free Video editor, Blender, entre otros. · Software / programas para elaborar flujogramas: - Gratuitos /libres (de código abierto) / Idioma español / Compatible con el sistema operativo de la computadora (Windows 11 o posterior) / Diseña diagramas de flujos y organigramas / Contiene una variedad de símbolos y estilos de conexión de líneas. / Edita, personaliza colores, rellenos y trazos / Entre las alternativas gratuitas /libres: clickCharts, CreatelyDia, y Ed Graph Editor, Pencil project, entre otros. · Software para elaborar presupuestos: - Gratuitos /libres (de código abierto) / Idioma español / Compatible con el sistema operativo de la computadora (Windows 11 o posterior) / Crea presupuestos, gestiona la facturación y la planificación de presupuestos / Entre las alternativas gratuitas /libres: Holded, debitor, Billage, entre otros. | 3 | 170 DÍAS CALENDARIO | COCINA Y REPOSTERÍA, COMPUTACIÓN E INFORMÁTICA, CONSTRUCCIONES METÁLICAS, EBANISTERÍA, ELECTRICIDAD, ELECTRÓNICA, INDUSTRIA ALIMENTARIA, INDUSTRIA DEL VESTIDO, MECÁNICA AUTOMOTRÍZ | 1 | 1 | 1 |  |  |  |  | SI | NO | SUSTENTO | CRÍTICO | ViewSonic | IFP7562 | https://www.viewsonic.com/la/products/ifp7550.html#specTabs.specifications | TEC-114 PIZARRA (PANTALLA) TÁCTIL INTERACTIVA MULTI-TOUCH - CET | [14 empty] | NALDI | Instalar antivirus, software CAD, diseño gráfico, edición de video, flujogramas y presupuestos |  | Adaptador de VGA a HDMI Rack para pizarra Instalar los programas
1441 | GUILLERMO E. BILLINGHURST | TALLER SFT DE INDUSTRIA ALIMENTARIA | TICS | TEC-114 | TEC-114 |  | PIZARRA (PANTALLA) TÁCTIL INTERACTIVA MULTI-TOUCH | TECNOLOGÍA: Pantalla Táctil, se debe pulsar con el dedo y/o cualquier otro puntero sobre la pantalla, debe permitir escribir, borrar e interconectar dispositivos tecnológicos. --- SUPERFICIE Antirreflectante --- TIPO DE PANEL LCD y/o LED --- TAMAÑO DE PANTALLA 75" --- RESOLUCIÓN 3840 x 2160 --- CONTRASTE 2000:1 o superior --- MÉTODO DE ESCRITURA Tactil, lapiz y/o lapicero compatible con la pantalla --- NUMERO DE TOQUES 10 como minimo --- CONECTIVIDAD Inalambrica IEEE 802.11 ac PUERTOS E/S: USB, HDMI, RS232, VGA, Audio y RJ45 --- AUDIO 10W --- VOLTAJE 220VAC /60 HZ SISTEMA OPERATIVO DE LA PANTALLA Windows y/o IOS y/o Android y/o Linux y/o del mismo fabricante --- SOFTWARE Control del uso de la pantalla y/o manejo de la clase --- CERTIFICADO Energy Star y/o CE y/o FCC y/o RoHS 02 lapiceros y/o lapiz inalámbrico compatible con el equipo. --- 01 Cable de alimentación y 01 cable de conexión de video y 01 cable --- USB y 01 Manual de Usuario --- 01 Kit de montaje con ruedas GARANTIA Tres (03) años Onsite a Nivel Nacional CONTIENE: . Softwares de última generación y utilitarios instalados en 64 Bits. Instalados en la computadora, trabajan con y sin conexión a internet. / Software Microsoft Office 2019 o superior (Word, Excel, PowerPoint, Visio, One Note y Ms Forms), idioma Español, de 64 Bits. · Software Antivirus: - Licenciada / Idioma español / Protección antivirus en tiempo real para proteger de virus, troyanos, adware, malware y phishing / Protección contra firewall / · Software - Programas CAD para dibujos en 2D, 3D y renderizado: - Gratuitos /libres (de código abierto) / Idioma español / Compatible con el sistema operativo de la computadora (Windows 11 o posterior) / Cuenta con herramientas de edición y modelado de muebles / Cuenta con editor geométrico interactivo, procesamiento de imágenes y señales / Alta capacidad de renderizado / Entre las alternativas gratuitas: SketchUp, Polyboard, Sweet Home 3D, entre otros. · Software para diseño gráfico publicitario: - Gratuitos /libres (de código abierto) / Idioma español / Compatible con el sistema operativo de la computadora (Windows 11 o posterior) / Permite crear diseños, gráficos, fotografías y sitios web / Dispone de herramientas profesionales de diseño, edición de imágenes y fotografías y diseño de páginas web. Funciones táctiles y para lápices intuitivos / Dispone de editor de gráficos vectoriales, textos y logos / Permite diseño de prototipos e interfaces para aplicaciones y sitios web / Entre las alternativas gratuitas /libres: Gimp, krita, Inkscape, Pencil Proyect, entre otros. · Software para diseño y edición de videos – spot publicitarios: - Gratuitos /libres (de código abierto) / Idioma español / Versión 2019 o superior / Compatible con el sistema operativo de la computadora (Windows 11 o posterior) / Permite diseñar y editar videos / Trabaja con diferentes formatos: Un amplio soporte para diferentes formatos, incluyendo MP4, AVI, MOV, AVCHD y más. / Permite crear videos de alta resolución: 4K, y trabajar en formato SD y HD / Dispone de las herramientas más utilizadas en los editores de vídeos: cortar, recortar, dividir y combinar en unos pocos clics. / Permite generar acabados: Varios filtros y efectos visuales para retocar el vídeo, efectos especiales en 2D y 3D / Dispone de herramientas para realizar diseños y animaciones en 3D y plantillas animadas gratuitas. / Permite editar, ajustar perfeccionar el audio / Entre las alternativas gratuitas /libres: Windows Movie Maker, Video editor Wondershare filmadora, Lightworks, VSDC Free Video editor, Blender, entre otros. · Software / programas para elaborar flujogramas: - Gratuitos /libres (de código abierto) / Idioma español / Compatible con el sistema operativo de la computadora (Windows 11 o posterior) / Diseña diagramas de flujos y organigramas / Contiene una variedad de símbolos y estilos de conexión de líneas. / Edita, personaliza colores, rellenos y trazos / Entre las alternativas gratuitas /libres: clickCharts, CreatelyDia, y Ed Graph Editor, Pencil project, entre otros. · Software para elaborar presupuestos: - Gratuitos /libres (de código abierto) / Idioma español / Compatible con el sistema operativo de la computadora (Windows 11 o posterior) / Crea presupuestos, gestiona la facturación y la planificación de presupuestos / Entre las alternativas gratuitas /libres: Holded, debitor, Billage, entre otros. | 3 | 170 DÍAS CALENDARIO | COCINA Y REPOSTERÍA, COMPUTACIÓN E INFORMÁTICA, CONSTRUCCIONES METÁLICAS, EBANISTERÍA, ELECTRICIDAD, ELECTRÓNICA, INDUSTRIA ALIMENTARIA, INDUSTRIA DEL VESTIDO, MECÁNICA AUTOMOTRÍZ | 1 | 0 | 0 |  |  |  |  | SI | NO | SUSTENTO | CRÍTICO | ViewSonic | IFP7563 | https://www.viewsonic.com/la/products/ifp7550.html#specTabs.specifications | TEC-114 PIZARRA (PANTALLA) TÁCTIL INTERACTIVA MULTI-TOUCH - CET | [14 empty] | NALDI | Instalar antivirus, software CAD, diseño gráfico, edición de video, flujogramas y presupuestos |  | Adaptador de VGA a HDMI Rack para pizarra Instalar los programas
1582 | GUILLERMO E. BILLINGHURST | TALLER SFT DE MECÁNICA AUTOMOTRIZ | TICS | TEC-114 | TEC-114 |  | PIZARRA (PANTALLA) TÁCTIL INTERACTIVA MULTI-TOUCH | TECNOLOGÍA: Pantalla Táctil, se debe pulsar con el dedo y/o cualquier otro puntero sobre la pantalla, debe permitir escribir, borrar e interconectar dispositivos tecnológicos. --- SUPERFICIE Antirreflectante --- TIPO DE PANEL LCD y/o LED --- TAMAÑO DE PANTALLA 75" --- RESOLUCIÓN 3840 x 2160 --- CONTRASTE 2000:1 o superior --- MÉTODO DE ESCRITURA Tactil, lapiz y/o lapicero compatible con la pantalla --- NUMERO DE TOQUES 10 como minimo --- CONECTIVIDAD Inalambrica IEEE 802.11 ac ---- PUERTOS E/S: USB, HDMI, RS232, VGA, Audio y RJ45 --- AUDIO 10W --- VOLTAJE 220VAC /60 HZ --- SISTEMA OPERATIVO DE LA PANTALLA Windows y/o IOS y/o Android y/o Linux y/o del mismo fabricante --- SOFTWARE Control del uso de la pantalla y/o manejo de la clase --- CERTIFICADO Energy Star y/o CE y/o FCC y/o RoHS. --- 02 lapiceros y/o lapiz inalámbrico compatible con el equipo. --- 01 Cable de alimentación y 01 cable de conexión de video y 01 cable --- USB y 01 Manual de Usuario --- 01 Kit de montaje con ruedas --- GARANTIA Tres (03) años Onsite a Nivel Nacional CONTIENE: . Softwares de última generación y utilitarios instalados en 64 Bits. Instalados en la computadora, trabajan con y sin conexión a internet. / Software Microsoft Office 2019 o superior (Word, Excel, PowerPoint, Visio, One Note y Ms Forms), idioma Español, de 64 Bits. · Software Antivirus: - Licenciada / Idioma español / Protección antivirus en tiempo real para proteger de virus, troyanos, adware, malware y phishing / Protección contra firewall / · Software - Programas CAD para dibujos en 2D, 3D y renderizado: - Gratuitos /libres (de código abierto) / Idioma español / Compatible con el sistema operativo de la computadora (Windows 11 o posterior) / Cuenta con herramientas de edición y modelado de muebles / Cuenta con editor geométrico interactivo, procesamiento de imágenes y señales / Alta capacidad de renderizado / Entre las alternativas gratuitas: SketchUp, Polyboard, Sweet Home 3D, entre otros. · Software para diseño gráfico publicitario: - Gratuitos /libres (de código abierto) / Idioma español / Compatible con el sistema operativo de la computadora (Windows 11 o posterior) / Permite crear diseños, gráficos, fotografías y sitios web / Dispone de herramientas profesionales de diseño, edición de imágenes y fotografías y diseño de páginas web. Funciones táctiles y para lápices intuitivos / Dispone de editor de gráficos vectoriales, textos y logos / Permite diseño de prototipos e interfaces para aplicaciones y sitios web / Entre las alternativas gratuitas /libres: Gimp, krita, Inkscape, Pencil Proyect, entre otros. · Software para diseño y edición de videos – spot publicitarios: - Gratuitos /libres (de código abierto) / Idioma español / Versión 2019 o superior / Compatible con el sistema operativo de la computadora (Windows 11 o posterior) / Permite diseñar y editar videos / Trabaja con diferentes formatos: Un amplio soporte para diferentes formatos, incluyendo MP4, AVI, MOV, AVCHD y más. / Permite crear videos de alta resolución: 4K, y trabajar en formato SD y HD / Dispone de las herramientas más utilizadas en los editores de vídeos: cortar, recortar, dividir y combinar en unos pocos clics. / Permite generar acabados: Varios filtros y efectos visuales para retocar el vídeo, efectos especiales en 2D y 3D / Dispone de herramientas para realizar diseños y animaciones en 3D y plantillas animadas gratuitas. / Permite editar, ajustar perfeccionar el audio / Entre las alternativas gratuitas /libres: Windows Movie Maker, Video editor Wondershare filmadora, Lightworks, VSDC Free Video editor, Blender, entre otros. · Software / programas para elaborar flujogramas: - Gratuitos /libres (de código abierto) / Idioma español / Compatible con el sistema operativo de la computadora (Windows 11 o posterior) / Diseña diagramas de flujos y organigramas / Contiene una variedad de símbolos y estilos de conexión de líneas. / Edita, personaliza colores, rellenos y trazos / Entre las alternativas gratuitas /libres: clickCharts, CreatelyDia, y Ed Graph Editor, Pencil project, entre otros. · Software para elaborar presupuestos: - Gratuitos /libres (de código abierto) / Idioma español / Compatible con el sistema operativo de la computadora (Windows 11 o posterior) / Crea presupuestos, gestiona la facturación y la planificación de presupuestos / Entre las alternativas gratuitas /libres: Holded, debitor, Billage, entre otros. | 3 | 170 DÍAS CALENDARIO | COCINA Y REPOSTERÍA, COMPUTACIÓN E INFORMÁTICA, CONSTRUCCIONES METÁLICAS, EBANISTERÍA, ELECTRICIDAD, ELECTRÓNICA, INDUSTRIA ALIMENTARIA, INDUSTRIA DEL VESTIDO, MECÁNICA AUTOMOTRÍZ | 1 | 1 | 1 |  |  |  |  | SI | NO | SUSTENTO | CRÍTICO | ViewSonic | IFP7564 | https://www.viewsonic.com/la/products/ifp7550.html#specTabs.specifications | TEC-114 PIZARRA (PANTALLA) TÁCTIL INTERACTIVA MULTI-TOUCH - CET | [14 empty] | NALDI | Instalar antivirus, software CAD, diseño gráfico, edición de video, flujogramas y presupuestos |  | Adaptador de VGA a HDMI Rack para pizarra Instalar los programas
1694 | GUILLERMO E. BILLINGHURST | TALLER SFT DE COMPUTACIÓN E INFORMÁTICA | TICS | TEC-114 | TEC-114 |  | PIZARRA (PANTALLA) TÁCTIL INTERACTIVA MULTI-TOUCH | TECNOLOGÍA: Pantalla Táctil, se debe pulsar con el dedo y/o cualquier otro puntero sobre la pantalla, debe permitir escribir, borrar e interconectar dispositivos tecnológicos. --- SUPERFICIE Antirreflectante --- TIPO DE PANEL LCD y/o LED --- TAMAÑO DE PANTALLA 75" --- RESOLUCIÓN 3840 x 2160 --- CONTRASTE 2000:1 o superior --- MÉTODO DE ESCRITURA Tactil, lapiz y/o lapicero compatible con la pantalla --- NUMERO DE TOQUES 10 como minimo --- CONECTIVIDAD Inalambrica IEEE 802.11 ac PUERTOS E/S: USB, HDMI, RS232, VGA, Audio y RJ45 --- AUDIO 10W --- VOLTAJE 220VAC /60 HZ SISTEMA OPERATIVO DE LA PANTALLA Windows y/o IOS y/o Android y/o Linux y/o del mismo fabricante --- SOFTWARE Control del uso de la pantalla y/o manejo de la clase --- CERTIFICADO Energy Star y/o CE y/o FCC y/o RoHS. --- 02 lapiceros y/o lapiz inalámbrico compatible con el equipo 01 Cable de alimentación y 01 cable de conexión de video y 01 cable --- USB y 01 Manual de Usuario --- 01 Kit de montaje con ruedas GARANTIA Tres (03) años Onsite a Nivel Nacional CONTIENE: . Softwares de última generación y utilitarios instalados en 64 Bits. Instalados en la computadora, trabajan con y sin conexión a internet. / Software Microsoft Office 2019 o superior (Word, Excel, PowerPoint, Visio, One Note y Ms Forms), idioma Español, de 64 Bits. · Software Antivirus: - Licenciada / Idioma español / Protección antivirus en tiempo real para proteger de virus, troyanos, adware, malware y phishing / Protección contra firewall / · Software - Programas CAD para dibujos en 2D, 3D y renderizado: - Gratuitos /libres (de código abierto) / Idioma español / Compatible con el sistema operativo de la computadora (Windows 11 o posterior) / Cuenta con herramientas de edición y modelado de muebles / Cuenta con editor geométrico interactivo, procesamiento de imágenes y señales / Alta capacidad de renderizado / Entre las alternativas gratuitas: SketchUp, Polyboard, Sweet Home 3D, entre otros. · Software para diseño gráfico publicitario: - Gratuitos /libres (de código abierto) / Idioma español / Compatible con el sistema operativo de la computadora (Windows 11 o posterior) / Permite crear diseños, gráficos, fotografías y sitios web / Dispone de herramientas profesionales de diseño, edición de imágenes y fotografías y diseño de páginas web. Funciones táctiles y para lápices intuitivos / Dispone de editor de gráficos vectoriales, textos y logos / Permite diseño de prototipos e interfaces para aplicaciones y sitios web / Entre las alternativas gratuitas /libres: Gimp, krita, Inkscape, Pencil Proyect, entre otros. · Software para diseño y edición de videos – spot publicitarios: - Gratuitos /libres (de código abierto) / Idioma español / Versión 2019 o superior / Compatible con el sistema operativo de la computadora (Windows 11 o posterior) / Permite diseñar y editar videos / Trabaja con diferentes formatos: Un amplio soporte para diferentes formatos, incluyendo MP4, AVI, MOV, AVCHD y más. / Permite crear videos de alta resolución: 4K, y trabajar en formato SD y HD / Dispone de las herramientas más utilizadas en los editores de vídeos: cortar, recortar, dividir y combinar en unos pocos clics. / Permite generar acabados: Varios filtros y efectos visuales para retocar el vídeo, efectos especiales en 2D y 3D / Dispone de herramientas para realizar diseños y animaciones en 3D y plantillas animadas gratuitas. / Permite editar, ajustar perfeccionar el audio / Entre las alternativas gratuitas /libres: Windows Movie Maker, Video editor Wondershare filmadora, Lightworks, VSDC Free Video editor, Blender, entre otros. · Software / programas para elaborar flujogramas: - Gratuitos /libres (de código abierto) / Idioma español / Compatible con el sistema operativo de la computadora (Windows 11 o posterior) / Diseña diagramas de flujos y organigramas / Contiene una variedad de símbolos y estilos de conexión de líneas. / Edita, personaliza colores, rellenos y trazos / Entre las alternativas gratuitas /libres: clickCharts, CreatelyDia, y Ed Graph Editor, Pencil project, entre otros. · Software para elaborar presupuestos: - Gratuitos /libres (de código abierto) / Idioma español / Compatible con el sistema operativo de la computadora (Windows 11 o posterior) / Crea presupuestos, gestiona la facturación y la planificación de presupuestos / Entre las alternativas gratuitas /libres: Holded, debitor, Billage, entre otros. | 3 | 170 DÍAS CALENDARIO | COCINA Y REPOSTERÍA, COMPUTACIÓN E INFORMÁTICA, CONSTRUCCIONES METÁLICAS, EBANISTERÍA, ELECTRICIDAD, ELECTRÓNICA, INDUSTRIA ALIMENTARIA, INDUSTRIA DEL VESTIDO, MECÁNICA AUTOMOTRÍZ | 1 | 1 | 1 |  |  |  |  | SI | NO | SUSTENTO | CRÍTICO | ViewSonic | IFP7565 | https://www.viewsonic.com/la/products/ifp7550.html#specTabs.specifications | TEC-114 PIZARRA (PANTALLA) TÁCTIL INTERACTIVA MULTI-TOUCH - CET | [14 empty] | NALDI | Instalar antivirus, software CAD, diseño gráfico, edición de video, flujogramas y presupuestos |  | Adaptador de VGA a HDMI Rack para pizarra Instalar los programas
1709 | GUILLERMO E. BILLINGHURST | TALLER SFT DE COMPUTACIÓN E INFORMÁTICA | TICS | TEC-114 | TEC-114 |  | PIZARRA (PANTALLA) TÁCTIL INTERACTIVA MULTI-TOUCH | TECNOLOGÍA: Pantalla Táctil, se debe pulsar con el dedo y/o cualquier otro puntero sobre la pantalla, debe permitir escribir, borrar e interconectar dispositivos tecnológicos. --- SUPERFICIE Antirreflectante --- TIPO DE PANEL LCD y/o LED --- TAMAÑO DE PANTALLA 75" --- RESOLUCIÓN 3840 x 2160 --- CONTRASTE 2000:1 o superior --- MÉTODO DE ESCRITURA Tactil, lapiz y/o lapicero compatible con la pantalla --- NUMERO DE TOQUES 10 como minimo --- CONECTIVIDAD Inalambrica IEEE 802.11 ac PUERTOS E/S: USB, HDMI, RS232, VGA, Audio y RJ45 --- AUDIO 10W --- VOLTAJE 220VAC /60 HZ SISTEMA OPERATIVO DE LA PANTALLA Windows y/o IOS y/o Android y/o Linux y/o del mismo fabricante --- SOFTWARE Control del uso de la pantalla y/o manejo de la clase --- CERTIFICADO Energy Star y/o CE y/o FCC y/o RoHS. --- 02 lapiceros y/o lapiz inalámbrico compatible con el equipo 01 Cable de alimentación y 01 cable de conexión de video y 01 cable --- USB y 01 Manual de Usuario --- 01 Kit de montaje con ruedas GARANTIA Tres (03) años Onsite a Nivel Nacional CONTIENE: . Softwares de última generación y utilitarios instalados en 64 Bits. Instalados en la computadora, trabajan con y sin conexión a internet. / Software Microsoft Office 2019 o superior (Word, Excel, PowerPoint, Visio, One Note y Ms Forms), idioma Español, de 64 Bits. · Software Antivirus: - Licenciada / Idioma español / Protección antivirus en tiempo real para proteger de virus, troyanos, adware, malware y phishing / Protección contra firewall / · Software - Programas CAD para dibujos en 2D, 3D y renderizado: - Gratuitos /libres (de código abierto) / Idioma español / Compatible con el sistema operativo de la computadora (Windows 11 o posterior) / Cuenta con herramientas de edición y modelado de muebles / Cuenta con editor geométrico interactivo, procesamiento de imágenes y señales / Alta capacidad de renderizado / Entre las alternativas gratuitas: SketchUp, Polyboard, Sweet Home 3D, entre otros. · Software para diseño gráfico publicitario: - Gratuitos /libres (de código abierto) / Idioma español / Compatible con el sistema operativo de la computadora (Windows 11 o posterior) / Permite crear diseños, gráficos, fotografías y sitios web / Dispone de herramientas profesionales de diseño, edición de imágenes y fotografías y diseño de páginas web. Funciones táctiles y para lápices intuitivos / Dispone de editor de gráficos vectoriales, textos y logos / Permite diseño de prototipos e interfaces para aplicaciones y sitios web / Entre las alternativas gratuitas /libres: Gimp, krita, Inkscape, Pencil Proyect, entre otros. · Software para diseño y edición de videos – spot publicitarios: - Gratuitos /libres (de código abierto) / Idioma español / Versión 2019 o superior / Compatible con el sistema operativo de la computadora (Windows 11 o posterior) / Permite diseñar y editar videos / Trabaja con diferentes formatos: Un amplio soporte para diferentes formatos, incluyendo MP4, AVI, MOV, AVCHD y más. / Permite crear videos de alta resolución: 4K, y trabajar en formato SD y HD / Dispone de las herramientas más utilizadas en los editores de vídeos: cortar, recortar, dividir y combinar en unos pocos clics. / Permite generar acabados: Varios filtros y efectos visuales para retocar el vídeo, efectos especiales en 2D y 3D / Dispone de herramientas para realizar diseños y animaciones en 3D y plantillas animadas gratuitas. / Permite editar, ajustar perfeccionar el audio / Entre las alternativas gratuitas /libres: Windows Movie Maker, Video editor Wondershare filmadora, Lightworks, VSDC Free Video editor, Blender, entre otros. · Software / programas para elaborar flujogramas: - Gratuitos /libres (de código abierto) / Idioma español / Compatible con el sistema operativo de la computadora (Windows 11 o posterior) / Diseña diagramas de flujos y organigramas / Contiene una variedad de símbolos y estilos de conexión de líneas. / Edita, personaliza colores, rellenos y trazos / Entre las alternativas gratuitas /libres: clickCharts, CreatelyDia, y Ed Graph Editor, Pencil project, entre otros. · Software para elaborar presupuestos: - Gratuitos /libres (de código abierto) / Idioma español / Compatible con el sistema operativo de la computadora (Windows 11 o posterior) / Crea presupuestos, gestiona la facturación y la planificación de presupuestos / Entre las alternativas gratuitas /libres: Holded, debitor, Billage, entre otros. | 3 | 170 DÍAS CALENDARIO | COCINA Y REPOSTERÍA, COMPUTACIÓN E INFORMÁTICA, CONSTRUCCIONES METÁLICAS, EBANISTERÍA, ELECTRICIDAD, ELECTRÓNICA, INDUSTRIA ALIMENTARIA, INDUSTRIA DEL VESTIDO, MECÁNICA AUTOMOTRÍZ | 1 | 1 | 1 |  |  |  |  | SI | NO | SUSTENTO | CRÍTICO | ViewSonic | IFP7566 | https://www.viewsonic.com/la/products/ifp7550.html#specTabs.specifications | TEC-114 PIZARRA (PANTALLA) TÁCTIL INTERACTIVA MULTI-TOUCH - CET | [14 empty] | NALDI | Instalar antivirus, software CAD, diseño gráfico, edición de video, flujogramas y presupuestos |  | Adaptador de VGA a HDMI Rack para pizarra Instalar los programas
1852 | GUILLERMO E. BILLINGHURST | TALLER SFT DE EBANISTERÍA | TICS | TEC-114 | TEC-114 |  | PIZARRA (PANTALLA) TÁCTIL INTERACTIVA MULTI-TOUCH | TECNOLOGÍA: Pantalla Táctil, se debe pulsar con el dedo y/o cualquier otro puntero sobre la pantalla, debe permitir escribir, borrar e interconectar dispositivos tecnológicos. --- SUPERFICIE Antirreflectante --- TIPO DE PANEL LCD y/o LED --- TAMAÑO DE PANTALLA 75" --- RESOLUCIÓN 3840 x 2160 --- CONTRASTE 2000:1 o superior --- MÉTODO DE ESCRITURA Tactil, lapiz y/o lapicero compatible con la pantalla --- NUMERO DE TOQUES 10 como minimo --- CONECTIVIDAD Inalambrica IEEE 802.11 ac ---- PUERTOS E/S: USB, HDMI, RS232, VGA, Audio y RJ45 --- AUDIO 10W --- VOLTAJE 220VAC /60 HZ --- SISTEMA OPERATIVO DE LA PANTALLA Windows y/o IOS y/o Android y/o Linux y/o del mismo fabricante --- SOFTWARE Control del uso de la pantalla y/o manejo de la clase --- CERTIFICADO Energy Star y/o CE y/o FCC y/o RoHS. --- 02 lapiceros y/o lapiz inalámbrico compatible con el equipo. --- 01 Cable de alimentación y 01 cable de conexión de video y 01 cable --- USB y 01 Manual de Usuario --- 01 Kit de montaje con ruedas --- GARANTIA Tres (03) años Onsite a Nivel Nacional CONTIENE: . Softwares de última generación y utilitarios instalados en 64 Bits. Instalados en la computadora, trabajan con y sin conexión a internet. / Software Microsoft Office 2019 o superior (Word, Excel, PowerPoint, Visio, One Note y Ms Forms), idioma Español, de 64 Bits. · Software Antivirus: - Licenciada / Idioma español / Protección antivirus en tiempo real para proteger de virus, troyanos, adware, malware y phishing / Protección contra firewall / · Software - Programas CAD para dibujos en 2D, 3D y renderizado: - Gratuitos /libres (de código abierto) / Idioma español / Compatible con el sistema operativo de la computadora (Windows 11 o posterior) / Cuenta con herramientas de edición y modelado de muebles / Cuenta con editor geométrico interactivo, procesamiento de imágenes y señales / Alta capacidad de renderizado / Entre las alternativas gratuitas: SketchUp, Polyboard, Sweet Home 3D, entre otros. · Software para diseño gráfico publicitario: - Gratuitos /libres (de código abierto) / Idioma español / Compatible con el sistema operativo de la computadora (Windows 11 o posterior) / Permite crear diseños, gráficos, fotografías y sitios web / Dispone de herramientas profesionales de diseño, edición de imágenes y fotografías y diseño de páginas web. Funciones táctiles y para lápices intuitivos / Dispone de editor de gráficos vectoriales, textos y logos / Permite diseño de prototipos e interfaces para aplicaciones y sitios web / Entre las alternativas gratuitas /libres: Gimp, krita, Inkscape, Pencil Proyect, entre otros. · Software para diseño y edición de videos – spot publicitarios: - Gratuitos /libres (de código abierto) / Idioma español / Versión 2019 o superior / Compatible con el sistema operativo de la computadora (Windows 11 o posterior) / Permite diseñar y editar videos / Trabaja con diferentes formatos: Un amplio soporte para diferentes formatos, incluyendo MP4, AVI, MOV, AVCHD y más. / Permite crear videos de alta resolución: 4K, y trabajar en formato SD y HD / Dispone de las herramientas más utilizadas en los editores de vídeos: cortar, recortar, dividir y combinar en unos pocos clics. / Permite generar acabados: Varios filtros y efectos visuales para retocar el vídeo, efectos especiales en 2D y 3D / Dispone de herramientas para realizar diseños y animaciones en 3D y plantillas animadas gratuitas. / Permite editar, ajustar perfeccionar el audio / Entre las alternativas gratuitas /libres: Windows Movie Maker, Video editor Wondershare filmadora, Lightworks, VSDC Free Video editor, Blender, entre otros. · Software / programas para elaborar flujogramas: - Gratuitos /libres (de código abierto) / Idioma español / Compatible con el sistema operativo de la computadora (Windows 11 o posterior) / Diseña diagramas de flujos y organigramas / Contiene una variedad de símbolos y estilos de conexión de líneas. / Edita, personaliza colores, rellenos y trazos / Entre las alternativas gratuitas /libres: clickCharts, CreatelyDia, y Ed Graph Editor, Pencil project, entre otros. · Software para elaborar presupuestos: - Gratuitos /libres (de código abierto) / Idioma español / Compatible con el sistema operativo de la computadora (Windows 11 o posterior) / Crea presupuestos, gestiona la facturación y la planificación de presupuestos / Entre las alternativas gratuitas /libres: Holded, debitor, Billage, entre otros. | 3 | 170 DÍAS CALENDARIO | COCINA Y REPOSTERÍA, COMPUTACIÓN E INFORMÁTICA, CONSTRUCCIONES METÁLICAS, EBANISTERÍA, ELECTRICIDAD, ELECTRÓNICA, INDUSTRIA ALIMENTARIA, INDUSTRIA DEL VESTIDO, MECÁNICA AUTOMOTRÍZ | 1 | 1 | 1 |  |  |  |  | SI | NO | SUSTENTO | CRÍTICO | ViewSonic | IFP7567 | https://www.viewsonic.com/la/products/ifp7550.html#specTabs.specifications | TEC-114 PIZARRA (PANTALLA) TÁCTIL INTERACTIVA MULTI-TOUCH - CET | [14 empty] | NALDI | Instalar antivirus, software CAD, diseño gráfico, edición de video, flujogramas y presupuestos |  | Adaptador de VGA a HDMI Rack para pizarra Instalar los programas
1946 | JOSE GRANDA | TALLER SFT DE COMPUTACIÓN E INFORMÁTICA | TICS | TEC-114 | TEC-114 |  | PIZARRA (PANTALLA) TÁCTIL INTERACTIVA MULTI-TOUCH | TECNOLOGÍA: Pantalla Táctil, se debe pulsar con el dedo y/o cualquier otro puntero sobre la pantalla, debe permitir escribir, borrar e interconectar dispositivos tecnológicos. --- SUPERFICIE Antirreflectante --- TIPO DE PANEL LCD y/o LED --- TAMAÑO DE PANTALLA 75" --- RESOLUCIÓN 3840 x 2160 --- CONTRASTE 2000:1 o superior --- MÉTODO DE ESCRITURA Tactil, lapiz y/o lapicero compatible con la pantalla --- NUMERO DE TOQUES 10 como minimo --- CONECTIVIDAD Inalambrica IEEE 802.11 ac PUERTOS E/S: USB, HDMI, RS232, VGA, Audio y RJ45 --- AUDIO 10W --- VOLTAJE 220VAC /60 HZ SISTEMA OPERATIVO DE LA PANTALLA Windows y/o IOS y/o Android y/o Linux y/o del mismo fabricante --- SOFTWARE Control del uso de la pantalla y/o manejo de la clase --- CERTIFICADO Energy Star y/o CE y/o FCC y/o RoHS. --- 02 lapiceros y/o lapiz inalámbrico compatible con el equipo 01 Cable de alimentación y 01 cable de conexión de video y 01 cable --- USB y 01 Manual de Usuario --- 01 Kit de montaje con ruedas GARANTIA Tres (03) años Onsite a Nivel Nacional CONTIENE: . Softwares de última generación y utilitarios instalados en 64 Bits. Instalados en la computadora, trabajan con y sin conexión a internet. / Software Microsoft Office 2019 o superior (Word, Excel, PowerPoint, Visio, One Note y Ms Forms), idioma Español, de 64 Bits. · Software Antivirus: - Licenciada / Idioma español / Protección antivirus en tiempo real para proteger de virus, troyanos, adware, malware y phishing / Protección contra firewall / · Software - Programas CAD para dibujos en 2D, 3D y renderizado: - Gratuitos /libres (de código abierto) / Idioma español / Compatible con el sistema operativo de la computadora (Windows 11 o posterior) / Cuenta con herramientas de edición y modelado de muebles / Cuenta con editor geométrico interactivo, procesamiento de imágenes y señales / Alta capacidad de renderizado / Entre las alternativas gratuitas: SketchUp, Polyboard, Sweet Home 3D, entre otros. · Software para diseño gráfico publicitario: - Gratuitos /libres (de código abierto) / Idioma español / Compatible con el sistema operativo de la computadora (Windows 11 o posterior) / Permite crear diseños, gráficos, fotografías y sitios web / Dispone de herramientas profesionales de diseño, edición de imágenes y fotografías y diseño de páginas web. Funciones táctiles y para lápices intuitivos / Dispone de editor de gráficos vectoriales, textos y logos / Permite diseño de prototipos e interfaces para aplicaciones y sitios web / Entre las alternativas gratuitas /libres: Gimp, krita, Inkscape, Pencil Proyect, entre otros. · Software para diseño y edición de videos – spot publicitarios: - Gratuitos /libres (de código abierto) / Idioma español / Versión 2019 o superior / Compatible con el sistema operativo de la computadora (Windows 11 o posterior) / Permite diseñar y editar videos / Trabaja con diferentes formatos: Un amplio soporte para diferentes formatos, incluyendo MP4, AVI, MOV, AVCHD y más. / Permite crear videos de alta resolución: 4K, y trabajar en formato SD y HD / Dispone de las herramientas más utilizadas en los editores de vídeos: cortar, recortar, dividir y combinar en unos pocos clics. / Permite generar acabados: Varios filtros y efectos visuales para retocar el vídeo, efectos especiales en 2D y 3D / Dispone de herramientas para realizar diseños y animaciones en 3D y plantillas animadas gratuitas. / Permite editar, ajustar perfeccionar el audio / Entre las alternativas gratuitas /libres: Windows Movie Maker, Video editor Wondershare filmadora, Lightworks, VSDC Free Video editor, Blender, entre otros. · Software / programas para elaborar flujogramas: - Gratuitos /libres (de código abierto) / Idioma español / Compatible con el sistema operativo de la computadora (Windows 11 o posterior) / Diseña diagramas de flujos y organigramas / Contiene una variedad de símbolos y estilos de conexión de líneas. / Edita, personaliza colores, rellenos y trazos / Entre las alternativas gratuitas /libres: clickCharts, CreatelyDia, y Ed Graph Editor, Pencil project, entre otros. · Software para elaborar presupuestos: - Gratuitos /libres (de código abierto) / Idioma español / Compatible con el sistema operativo de la computadora (Windows 11 o posterior) / Crea presupuestos, gestiona la facturación y la planificación de presupuestos / Entre las alternativas gratuitas /libres: Holded, debitor, Billage, entre otros. | 3 | 170 DÍAS CALENDARIO | COCINA Y REPOSTERÍA, COMPUTACIÓN E INFORMÁTICA, CONSTRUCCIONES METÁLICAS, EBANISTERÍA, ELECTRICIDAD, ELECTRÓNICA, INDUSTRIA ALIMENTARIA, INDUSTRIA DEL VESTIDO, MECÁNICA AUTOMOTRÍZ | 1 | 1 | 1 |  |  |  |  | SI | NO | SUSTENTO | CRÍTICO | ViewSonic | IFP7568 | https://www.viewsonic.com/la/products/ifp7550.html#specTabs.specifications | TEC-114 PIZARRA (PANTALLA) TÁCTIL INTERACTIVA MULTI-TOUCH - CET | [14 empty] | NALDI | Instalar antivirus, software CAD, diseño gráfico, edición de video, flujogramas y presupuestos |  | Adaptador de VGA a HDMI Rack para pizarra Instalar los programas
1960 | JOSE GRANDA | TALLER SFT DE COMPUTACIÓN E INFORMÁTICA | TICS | TEC-114 | TEC-114 |  | PIZARRA (PANTALLA) TÁCTIL INTERACTIVA MULTI-TOUCH | TECNOLOGÍA: Pantalla Táctil, se debe pulsar con el dedo y/o cualquier otro puntero sobre la pantalla, debe permitir escribir, borrar e interconectar dispositivos tecnológicos. --- SUPERFICIE Antirreflectante --- TIPO DE PANEL LCD y/o LED --- TAMAÑO DE PANTALLA 75" --- RESOLUCIÓN 3840 x 2160 --- CONTRASTE 2000:1 o superior --- MÉTODO DE ESCRITURA Tactil, lapiz y/o lapicero compatible con la pantalla --- NUMERO DE TOQUES 10 como minimo --- CONECTIVIDAD Inalambrica IEEE 802.11 ac PUERTOS E/S: USB, HDMI, RS232, VGA, Audio y RJ45 --- AUDIO 10W --- VOLTAJE 220VAC /60 HZ SISTEMA OPERATIVO DE LA PANTALLA Windows y/o IOS y/o Android y/o Linux y/o del mismo fabricante --- SOFTWARE Control del uso de la pantalla y/o manejo de la clase --- CERTIFICADO Energy Star y/o CE y/o FCC y/o RoHS. --- 02 lapiceros y/o lapiz inalámbrico compatible con el equipo 01 Cable de alimentación y 01 cable de conexión de video y 01 cable --- USB y 01 Manual de Usuario --- 01 Kit de montaje con ruedas GARANTIA Tres (03) años Onsite a Nivel Nacional CONTIENE: . Softwares de última generación y utilitarios instalados en 64 Bits. Instalados en la computadora, trabajan con y sin conexión a internet. / Software Microsoft Office 2019 o superior (Word, Excel, PowerPoint, Visio, One Note y Ms Forms), idioma Español, de 64 Bits. · Software Antivirus: - Licenciada / Idioma español / Protección antivirus en tiempo real para proteger de virus, troyanos, adware, malware y phishing / Protección contra firewall / · Software - Programas CAD para dibujos en 2D, 3D y renderizado: - Gratuitos /libres (de código abierto) / Idioma español / Compatible con el sistema operativo de la computadora (Windows 11 o posterior) / Cuenta con herramientas de edición y modelado de muebles / Cuenta con editor geométrico interactivo, procesamiento de imágenes y señales / Alta capacidad de renderizado / Entre las alternativas gratuitas: SketchUp, Polyboard, Sweet Home 3D, entre otros. · Software para diseño gráfico publicitario: - Gratuitos /libres (de código abierto) / Idioma español / Compatible con el sistema operativo de la computadora (Windows 11 o posterior) / Permite crear diseños, gráficos, fotografías y sitios web / Dispone de herramientas profesionales de diseño, edición de imágenes y fotografías y diseño de páginas web. Funciones táctiles y para lápices intuitivos / Dispone de editor de gráficos vectoriales, textos y logos / Permite diseño de prototipos e interfaces para aplicaciones y sitios web / Entre las alternativas gratuitas /libres: Gimp, krita, Inkscape, Pencil Proyect, entre otros. · Software para diseño y edición de videos – spot publicitarios: - Gratuitos /libres (de código abierto) / Idioma español / Versión 2019 o superior / Compatible con el sistema operativo de la computadora (Windows 11 o posterior) / Permite diseñar y editar videos / Trabaja con diferentes formatos: Un amplio soporte para diferentes formatos, incluyendo MP4, AVI, MOV, AVCHD y más. / Permite crear videos de alta resolución: 4K, y trabajar en formato SD y HD / Dispone de las herramientas más utilizadas en los editores de vídeos: cortar, recortar, dividir y combinar en unos pocos clics. / Permite generar acabados: Varios filtros y efectos visuales para retocar el vídeo, efectos especiales en 2D y 3D / Dispone de herramientas para realizar diseños y animaciones en 3D y plantillas animadas gratuitas. / Permite editar, ajustar perfeccionar el audio / Entre las alternativas gratuitas /libres: Windows Movie Maker, Video editor Wondershare filmadora, Lightworks, VSDC Free Video editor, Blender, entre otros. · Software / programas para elaborar flujogramas: - Gratuitos /libres (de código abierto) / Idioma español / Compatible con el sistema operativo de la computadora (Windows 11 o posterior) / Diseña diagramas de flujos y organigramas / Contiene una variedad de símbolos y estilos de conexión de líneas. / Edita, personaliza colores, rellenos y trazos / Entre las alternativas gratuitas /libres: clickCharts, CreatelyDia, y Ed Graph Editor, Pencil project, entre otros. · Software para elaborar presupuestos: - Gratuitos /libres (de código abierto) / Idioma español / Compatible con el sistema operativo de la computadora (Windows 11 o posterior) / Crea presupuestos, gestiona la facturación y la planificación de presupuestos / Entre las alternativas gratuitas /libres: Holded, debitor, Billage, entre otros. | 3 | 170 DÍAS CALENDARIO | COCINA Y REPOSTERÍA, COMPUTACIÓN E INFORMÁTICA, CONSTRUCCIONES METÁLICAS, EBANISTERÍA, ELECTRICIDAD, ELECTRÓNICA, INDUSTRIA ALIMENTARIA, INDUSTRIA DEL VESTIDO, MECÁNICA AUTOMOTRÍZ | 1 | 1 | 1 |  |  |  |  | SI | NO | SUSTENTO | CRÍTICO | ViewSonic | IFP7569 | https://www.viewsonic.com/la/products/ifp7550.html#specTabs.specifications | TEC-114 PIZARRA (PANTALLA) TÁCTIL INTERACTIVA MULTI-TOUCH - CET | [14 empty] | NALDI | Instalar antivirus, software CAD, diseño gráfico, edición de video, flujogramas y presupuestos |  | Adaptador de VGA a HDMI Rack para pizarra Instalar los programas
2128 | JOSE GRANDA | TALLER SFT DE INDUSTRIA ALIMENTARIA | TICS | TEC-114 | TEC-114 |  | PIZARRA (PANTALLA) TÁCTIL INTERACTIVA MULTI-TOUCH | TECNOLOGÍA: Pantalla Táctil, se debe pulsar con el dedo y/o cualquier otro puntero sobre la pantalla, debe permitir escribir, borrar e interconectar dispositivos tecnológicos. --- SUPERFICIE Antirreflectante --- TIPO DE PANEL LCD y/o LED --- TAMAÑO DE PANTALLA 75" --- RESOLUCIÓN 3840 x 2160 --- CONTRASTE 2000:1 o superior --- MÉTODO DE ESCRITURA Tactil, lapiz y/o lapicero compatible con la pantalla --- NUMERO DE TOQUES 10 como minimo --- CONECTIVIDAD Inalambrica IEEE 802.11 ac PUERTOS E/S: USB, HDMI, RS232, VGA, Audio y RJ45 --- AUDIO 10W --- VOLTAJE 220VAC /60 HZ SISTEMA OPERATIVO DE LA PANTALLA Windows y/o IOS y/o Android y/o Linux y/o del mismo fabricante --- SOFTWARE Control del uso de la pantalla y/o manejo de la clase --- CERTIFICADO Energy Star y/o CE y/o FCC y/o RoHS 02 lapiceros y/o lapiz inalámbrico compatible con el equipo. --- 01 Cable de alimentación y 01 cable de conexión de video y 01 cable --- USB y 01 Manual de Usuario --- 01 Kit de montaje con ruedas GARANTIA Tres (03) años Onsite a Nivel Nacional CONTIENE: . Softwares de última generación y utilitarios instalados en 64 Bits. Instalados en la computadora, trabajan con y sin conexión a internet. / Software Microsoft Office 2019 o superior (Word, Excel, PowerPoint, Visio, One Note y Ms Forms), idioma Español, de 64 Bits. · Software Antivirus: - Licenciada / Idioma español / Protección antivirus en tiempo real para proteger de virus, troyanos, adware, malware y phishing / Protección contra firewall / · Software - Programas CAD para dibujos en 2D, 3D y renderizado: - Gratuitos /libres (de código abierto) / Idioma español / Compatible con el sistema operativo de la computadora (Windows 11 o posterior) / Cuenta con herramientas de edición y modelado de muebles / Cuenta con editor geométrico interactivo, procesamiento de imágenes y señales / Alta capacidad de renderizado / Entre las alternativas gratuitas: SketchUp, Polyboard, Sweet Home 3D, entre otros. · Software para diseño gráfico publicitario: - Gratuitos /libres (de código abierto) / Idioma español / Compatible con el sistema operativo de la computadora (Windows 11 o posterior) / Permite crear diseños, gráficos, fotografías y sitios web / Dispone de herramientas profesionales de diseño, edición de imágenes y fotografías y diseño de páginas web. Funciones táctiles y para lápices intuitivos / Dispone de editor de gráficos vectoriales, textos y logos / Permite diseño de prototipos e interfaces para aplicaciones y sitios web / Entre las alternativas gratuitas /libres: Gimp, krita, Inkscape, Pencil Proyect, entre otros. · Software para diseño y edición de videos – spot publicitarios: - Gratuitos /libres (de código abierto) / Idioma español / Versión 2019 o superior / Compatible con el sistema operativo de la computadora (Windows 11 o posterior) / Permite diseñar y editar videos / Trabaja con diferentes formatos: Un amplio soporte para diferentes formatos, incluyendo MP4, AVI, MOV, AVCHD y más. / Permite crear videos de alta resolución: 4K, y trabajar en formato SD y HD / Dispone de las herramientas más utilizadas en los editores de vídeos: cortar, recortar, dividir y combinar en unos pocos clics. / Permite generar acabados: Varios filtros y efectos visuales para retocar el vídeo, efectos especiales en 2D y 3D / Dispone de herramientas para realizar diseños y animaciones en 3D y plantillas animadas gratuitas. / Permite editar, ajustar perfeccionar el audio / Entre las alternativas gratuitas /libres: Windows Movie Maker, Video editor Wondershare filmadora, Lightworks, VSDC Free Video editor, Blender, entre otros. · Software / programas para elaborar flujogramas: - Gratuitos /libres (de código abierto) / Idioma español / Compatible con el sistema operativo de la computadora (Windows 11 o posterior) / Diseña diagramas de flujos y organigramas / Contiene una variedad de símbolos y estilos de conexión de líneas. / Edita, personaliza colores, rellenos y trazos / Entre las alternativas gratuitas /libres: clickCharts, CreatelyDia, y Ed Graph Editor, Pencil project, entre otros. · Software para elaborar presupuestos: - Gratuitos /libres (de código abierto) / Idioma español / Compatible con el sistema operativo de la computadora (Windows 11 o posterior) / Crea presupuestos, gestiona la facturación y la planificación de presupuestos / Entre las alternativas gratuitas /libres: Holded, debitor, Billage, entre otros. | 3 | 170 DÍAS CALENDARIO | COCINA Y REPOSTERÍA, COMPUTACIÓN E INFORMÁTICA, CONSTRUCCIONES METÁLICAS, EBANISTERÍA, ELECTRICIDAD, ELECTRÓNICA, INDUSTRIA ALIMENTARIA, INDUSTRIA DEL VESTIDO, MECÁNICA AUTOMOTRÍZ | 1 | 1 | 1 |  |  |  |  | SI | NO | SUSTENTO | CRÍTICO | ViewSonic | IFP7570 | https://www.viewsonic.com/la/products/ifp7550.html#specTabs.specifications | TEC-114 PIZARRA (PANTALLA) TÁCTIL INTERACTIVA MULTI-TOUCH - CET | [14 empty] | NALDI | Instalar antivirus, software CAD, diseño gráfico, edición de video, flujogramas y presupuestos |  | Adaptador de VGA a HDMI Rack para pizarra Instalar los programas
2295 | JOSE GRANDA | TALLER SFT DE MECÁNICA AUTOMOTRIZ | TICS | TEC-114 | TEC-114 |  | PIZARRA (PANTALLA) TÁCTIL INTERACTIVA MULTI-TOUCH | TECNOLOGÍA: Pantalla Táctil, se debe pulsar con el dedo y/o cualquier otro puntero sobre la pantalla, debe permitir escribir, borrar e interconectar dispositivos tecnológicos. --- SUPERFICIE Antirreflectante --- TIPO DE PANEL LCD y/o LED --- TAMAÑO DE PANTALLA 75" --- RESOLUCIÓN 3840 x 2160 --- CONTRASTE 2000:1 o superior --- MÉTODO DE ESCRITURA Tactil, lapiz y/o lapicero compatible con la pantalla --- NUMERO DE TOQUES 10 como minimo --- CONECTIVIDAD Inalambrica IEEE 802.11 ac ---- PUERTOS E/S: USB, HDMI, RS232, VGA, Audio y RJ45 --- AUDIO 10W --- VOLTAJE 220VAC /60 HZ --- SISTEMA OPERATIVO DE LA PANTALLA Windows y/o IOS y/o Android y/o Linux y/o del mismo fabricante --- SOFTWARE Control del uso de la pantalla y/o manejo de la clase --- CERTIFICADO Energy Star y/o CE y/o FCC y/o RoHS. --- 02 lapiceros y/o lapiz inalámbrico compatible con el equipo. --- 01 Cable de alimentación y 01 cable de conexión de video y 01 cable --- USB y 01 Manual de Usuario --- 01 Kit de montaje con ruedas --- GARANTIA Tres (03) años Onsite a Nivel Nacional CONTIENE: . Softwares de última generación y utilitarios instalados en 64 Bits. Instalados en la computadora, trabajan con y sin conexión a internet. / Software Microsoft Office 2019 o superior (Word, Excel, PowerPoint, Visio, One Note y Ms Forms), idioma Español, de 64 Bits. · Software Antivirus: - Licenciada / Idioma español / Protección antivirus en tiempo real para proteger de virus, troyanos, adware, malware y phishing / Protección contra firewall / · Software - Programas CAD para dibujos en 2D, 3D y renderizado: - Gratuitos /libres (de código abierto) / Idioma español / Compatible con el sistema operativo de la computadora (Windows 11 o posterior) / Cuenta con herramientas de edición y modelado de muebles / Cuenta con editor geométrico interactivo, procesamiento de imágenes y señales / Alta capacidad de renderizado / Entre las alternativas gratuitas: SketchUp, Polyboard, Sweet Home 3D, entre otros. · Software para diseño gráfico publicitario: - Gratuitos /libres (de código abierto) / Idioma español / Compatible con el sistema operativo de la computadora (Windows 11 o posterior) / Permite crear diseños, gráficos, fotografías y sitios web / Dispone de herramientas profesionales de diseño, edición de imágenes y fotografías y diseño de páginas web. Funciones táctiles y para lápices intuitivos / Dispone de editor de gráficos vectoriales, textos y logos / Permite diseño de prototipos e interfaces para aplicaciones y sitios web / Entre las alternativas gratuitas /libres: Gimp, krita, Inkscape, Pencil Proyect, entre otros. · Software para diseño y edición de videos – spot publicitarios: - Gratuitos /libres (de código abierto) / Idioma español / Versión 2019 o superior / Compatible con el sistema operativo de la computadora (Windows 11 o posterior) / Permite diseñar y editar videos / Trabaja con diferentes formatos: Un amplio soporte para diferentes formatos, incluyendo MP4, AVI, MOV, AVCHD y más. / Permite crear videos de alta resolución: 4K, y trabajar en formato SD y HD / Dispone de las herramientas más utilizadas en los editores de vídeos: cortar, recortar, dividir y combinar en unos pocos clics. / Permite generar acabados: Varios filtros y efectos visuales para retocar el vídeo, efectos especiales en 2D y 3D / Dispone de herramientas para realizar diseños y animaciones en 3D y plantillas animadas gratuitas. / Permite editar, ajustar perfeccionar el audio / Entre las alternativas gratuitas /libres: Windows Movie Maker, Video editor Wondershare filmadora, Lightworks, VSDC Free Video editor, Blender, entre otros. · Software / programas para elaborar flujogramas: - Gratuitos /libres (de código abierto) / Idioma español / Compatible con el sistema operativo de la computadora (Windows 11 o posterior) / Diseña diagramas de flujos y organigramas / Contiene una variedad de símbolos y estilos de conexión de líneas. / Edita, personaliza colores, rellenos y trazos / Entre las alternativas gratuitas /libres: clickCharts, CreatelyDia, y Ed Graph Editor, Pencil project, entre otros. · Software para elaborar presupuestos: - Gratuitos /libres (de código abierto) / Idioma español / Compatible con el sistema operativo de la computadora (Windows 11 o posterior) / Crea presupuestos, gestiona la facturación y la planificación de presupuestos / Entre las alternativas gratuitas /libres: Holded, debitor, Billage, entre otros. | 3 | 170 DÍAS CALENDARIO | COCINA Y REPOSTERÍA, COMPUTACIÓN E INFORMÁTICA, CONSTRUCCIONES METÁLICAS, EBANISTERÍA, ELECTRICIDAD, ELECTRÓNICA, INDUSTRIA ALIMENTARIA, INDUSTRIA DEL VESTIDO, MECÁNICA AUTOMOTRÍZ | 1 | 1 | 1 |  |  |  |  | SI | NO | SUSTENTO | CRÍTICO | ViewSonic | IFP7571 | https://www.viewsonic.com/la/products/ifp7550.html#specTabs.specifications | TEC-114 PIZARRA (PANTALLA) TÁCTIL INTERACTIVA MULTI-TOUCH - CET | [14 empty] | NALDI | Instalar antivirus, software CAD, diseño gráfico, edición de video, flujogramas y presupuestos |  | Adaptador de VGA a HDMI Rack para pizarra Instalar los programas
2412 | MANUEL ANTONIO MESONES MURO | TALLER SFT DE INDUSTRIA DEL VESTIDO | TICS | TEC-114 | TEC-114 |  | PIZARRA (PANTALLA) TÁCTIL INTERACTIVA MULTI-TOUCH | TECNOLOGÍA: Pantalla Táctil, se debe pulsar con el dedo y/o cualquier otro puntero sobre la pantalla, debe permitir escribir, borrar e interconectar dispositivos tecnológicos. --- SUPERFICIE Antirreflectante --- TIPO DE PANEL LCD y/o LED --- TAMAÑO DE PANTALLA 75" --- RESOLUCIÓN 3840 x 2160 --- CONTRASTE 2000:1 o superior --- MÉTODO DE ESCRITURA Tactil, lapiz y/o lapicero compatible con la pantalla --- NUMERO DE TOQUES 10 como minimo --- CONECTIVIDAD Inalambrica IEEE 802.11 ac ---- PUERTOS E/S: USB, HDMI, RS232, VGA, Audio y RJ45 --- AUDIO 10W --- VOLTAJE 220VAC /60 HZ --- SISTEMA OPERATIVO DE LA PANTALLA Windows y/o IOS y/o Android y/o Linux y/o del mismo fabricante --- SOFTWARE Control del uso de la pantalla y/o manejo de la clase --- CERTIFICADO Energy Star y/o CE y/o FCC y/o RoHS. --- 02 lapiceros y/o lapiz inalámbrico compatible con el equipo. --- 01 Cable de alimentación y 01 cable de conexión de video y 01 cable --- USB y 01 Manual de Usuario --- 01 Kit de montaje con ruedas --- GARANTIA Tres (03) años Onsite a Nivel Nacional CONTIENE: . Softwares de última generación y utilitarios instalados en 64 Bits. Instalados en la computadora, trabajan con y sin conexión a internet. / Software Microsoft Office 2019 o superior (Word, Excel, PowerPoint, Visio, One Note y Ms Forms), idioma Español, de 64 Bits. · Software Antivirus: - Licenciada / Idioma español / Protección antivirus en tiempo real para proteger de virus, troyanos, adware, malware y phishing / Protección contra firewall / · Software - Programas CAD para dibujos en 2D, 3D y renderizado: - Gratuitos /libres (de código abierto) / Idioma español / Compatible con el sistema operativo de la computadora (Windows 11 o posterior) / Cuenta con herramientas de edición y modelado de muebles / Cuenta con editor geométrico interactivo, procesamiento de imágenes y señales / Alta capacidad de renderizado / Entre las alternativas gratuitas: SketchUp, Polyboard, Sweet Home 3D, entre otros. · Software para diseño gráfico publicitario: - Gratuitos /libres (de código abierto) / Idioma español / Compatible con el sistema operativo de la computadora (Windows 11 o posterior) / Permite crear diseños, gráficos, fotografías y sitios web / Dispone de herramientas profesionales de diseño, edición de imágenes y fotografías y diseño de páginas web. Funciones táctiles y para lápices intuitivos / Dispone de editor de gráficos vectoriales, textos y logos / Permite diseño de prototipos e interfaces para aplicaciones y sitios web / Entre las alternativas gratuitas /libres: Gimp, krita, Inkscape, Pencil Proyect, entre otros. · Software para diseño y edición de videos – spot publicitarios: - Gratuitos /libres (de código abierto) / Idioma español / Versión 2019 o superior / Compatible con el sistema operativo de la computadora (Windows 11 o posterior) / Permite diseñar y editar videos / Trabaja con diferentes formatos: Un amplio soporte para diferentes formatos, incluyendo MP4, AVI, MOV, AVCHD y más. / Permite crear videos de alta resolución: 4K, y trabajar en formato SD y HD / Dispone de las herramientas más utilizadas en los editores de vídeos: cortar, recortar, dividir y combinar en unos pocos clics. / Permite generar acabados: Varios filtros y efectos visuales para retocar el vídeo, efectos especiales en 2D y 3D / Dispone de herramientas para realizar diseños y animaciones en 3D y plantillas animadas gratuitas. / Permite editar, ajustar perfeccionar el audio / Entre las alternativas gratuitas /libres: Windows Movie Maker, Video editor Wondershare filmadora, Lightworks, VSDC Free Video editor, Blender, entre otros. · Software / programas para elaborar flujogramas: - Gratuitos /libres (de código abierto) / Idioma español / Compatible con el sistema operativo de la computadora (Windows 11 o posterior) / Diseña diagramas de flujos y organigramas / Contiene una variedad de símbolos y estilos de conexión de líneas. / Edita, personaliza colores, rellenos y trazos / Entre las alternativas gratuitas /libres: clickCharts, CreatelyDia, y Ed Graph Editor, Pencil project, entre otros. · Software para elaborar presupuestos: - Gratuitos /libres (de código abierto) / Idioma español / Compatible con el sistema operativo de la computadora (Windows 11 o posterior) / Crea presupuestos, gestiona la facturación y la planificación de presupuestos / Entre las alternativas gratuitas /libres: Holded, debitor, Billage, entre otros. | 3 | 170 DÍAS CALENDARIO | COCINA Y REPOSTERÍA, COMPUTACIÓN E INFORMÁTICA, CONSTRUCCIONES METÁLICAS, EBANISTERÍA, ELECTRICIDAD, ELECTRÓNICA, INDUSTRIA ALIMENTARIA, INDUSTRIA DEL VESTIDO, MECÁNICA AUTOMOTRÍZ | 1 | 1 | 1 |  |  |  |  | SI | NO | SUSTENTO | CRÍTICO | ViewSonic | IFP7572 | https://www.viewsonic.com/la/products/ifp7550.html#specTabs.specifications | TEC-114 PIZARRA (PANTALLA) TÁCTIL INTERACTIVA MULTI-TOUCH - CET | [14 empty] | NALDI | Instalar antivirus, software CAD, diseño gráfico, edición de video, flujogramas y presupuestos |  | Adaptador de VGA a HDMI Rack para pizarra Instalar los programas
2470 | MANUEL ANTONIO MESONES MURO | TALLER SFT DE CONSTRUCCIONES METÁLICAS | HERRAMIENTAS | COM-280 | COM-280 |  | REGULADOR CON FLUJO MANÓMETRO PARA CO2 | Para presión 3.5 bar - Regulador de flujo 5-30 L/mm | 3 | 90 DÍAS CALENDARIO |  | 1 | 1 | 1 |  |  | SI |  | SI | SI | - | - | CUTWELD | RGC100FL-CW | https://www.amazon.com/SPARC-Regulador-arg%C3%B3n-medidor-flujo/dp/B01MU57K05/ref=sr_1_2_sspa?dib=eyJ2IjoiMSJ9.zeD1AyzrDGj7gZ9wSY9L0oNo5VpzYcWVun7PjNzjSL4xscSfU06stjLXY9Mz82Z5jvmHwDPF23uRkyRuohSrVcBL2QvIX0UUscqvbU76hxa8___Od_0G-J232V89j-pqjn9rIHhuDsWRITyLqLFXP_7zi2cg2iuB_-O2OiprES8cHp1S92PH6SHZf56nMu1wLk88wVSxdj-taO5fbayiZipug65xJaHYKPlRwHHv-A0.HTsSevZ0PE7UB_vdw-oUCkxWb_kLZ003TGT2zN_D_oI&dib_tag=se&keywords=regulador+de+argon&qid=1759267851&sr=8-2-spons&sp_csd=d2lkZ2V0TmFtZT1zcF9hdGY&psc=1 | COM-280 REGULADOR CON FLUJO MANOMETRO PARA CO2 - CET | [14 empty] | LUIS
2634 | MANUEL ANTONIO MESONES MURO | TALLER SFT DE EBANISTERÍA | TICS | TEC-114 | TEC-114 |  | PIZARRA (PANTALLA) TÁCTIL INTERACTIVA MULTI-TOUCH | TECNOLOGÍA: Pantalla Táctil, se debe pulsar con el dedo y/o cualquier otro puntero sobre la pantalla, debe permitir escribir, borrar e interconectar dispositivos tecnológicos. --- SUPERFICIE Antirreflectante --- TIPO DE PANEL LCD y/o LED --- TAMAÑO DE PANTALLA 75" --- RESOLUCIÓN 3840 x 2160 --- CONTRASTE 2000:1 o superior --- MÉTODO DE ESCRITURA Tactil, lapiz y/o lapicero compatible con la pantalla --- NUMERO DE TOQUES 10 como minimo --- CONECTIVIDAD Inalambrica IEEE 802.11 ac ---- PUERTOS E/S: USB, HDMI, RS232, VGA, Audio y RJ45 --- AUDIO 10W --- VOLTAJE 220VAC /60 HZ --- SISTEMA OPERATIVO DE LA PANTALLA Windows y/o IOS y/o Android y/o Linux y/o del mismo fabricante --- SOFTWARE Control del uso de la pantalla y/o manejo de la clase --- CERTIFICADO Energy Star y/o CE y/o FCC y/o RoHS. --- 02 lapiceros y/o lapiz inalámbrico compatible con el equipo. --- 01 Cable de alimentación y 01 cable de conexión de video y 01 cable --- USB y 01 Manual de Usuario --- 01 Kit de montaje con ruedas --- GARANTIA Tres (03) años Onsite a Nivel Nacional CONTIENE: . Softwares de última generación y utilitarios instalados en 64 Bits. Instalados en la computadora, trabajan con y sin conexión a internet. / Software Microsoft Office 2019 o superior (Word, Excel, PowerPoint, Visio, One Note y Ms Forms), idioma Español, de 64 Bits. · Software Antivirus: - Licenciada / Idioma español / Protección antivirus en tiempo real para proteger de virus, troyanos, adware, malware y phishing / Protección contra firewall / · Software - Programas CAD para dibujos en 2D, 3D y renderizado: - Gratuitos /libres (de código abierto) / Idioma español / Compatible con el sistema operativo de la computadora (Windows 11 o posterior) / Cuenta con herramientas de edición y modelado de muebles / Cuenta con editor geométrico interactivo, procesamiento de imágenes y señales / Alta capacidad de renderizado / Entre las alternativas gratuitas: SketchUp, Polyboard, Sweet Home 3D, entre otros. · Software para diseño gráfico publicitario: - Gratuitos /libres (de código abierto) / Idioma español / Compatible con el sistema operativo de la computadora (Windows 11 o posterior) / Permite crear diseños, gráficos, fotografías y sitios web / Dispone de herramientas profesionales de diseño, edición de imágenes y fotografías y diseño de páginas web. Funciones táctiles y para lápices intuitivos / Dispone de editor de gráficos vectoriales, textos y logos / Permite diseño de prototipos e interfaces para aplicaciones y sitios web / Entre las alternativas gratuitas /libres: Gimp, krita, Inkscape, Pencil Proyect, entre otros. · Software para diseño y edición de videos – spot publicitarios: - Gratuitos /libres (de código abierto) / Idioma español / Versión 2019 o superior / Compatible con el sistema operativo de la computadora (Windows 11 o posterior) / Permite diseñar y editar videos / Trabaja con diferentes formatos: Un amplio soporte para diferentes formatos, incluyendo MP4, AVI, MOV, AVCHD y más. / Permite crear videos de alta resolución: 4K, y trabajar en formato SD y HD / Dispone de las herramientas más utilizadas en los editores de vídeos: cortar, recortar, dividir y combinar en unos pocos clics. / Permite generar acabados: Varios filtros y efectos visuales para retocar el vídeo, efectos especiales en 2D y 3D / Dispone de herramientas para realizar diseños y animaciones en 3D y plantillas animadas gratuitas. / Permite editar, ajustar perfeccionar el audio / Entre las alternativas gratuitas /libres: Windows Movie Maker, Video editor Wondershare filmadora, Lightworks, VSDC Free Video editor, Blender, entre otros. · Software / programas para elaborar flujogramas: - Gratuitos /libres (de código abierto) / Idioma español / Compatible con el sistema operativo de la computadora (Windows 11 o posterior) / Diseña diagramas de flujos y organigramas / Contiene una variedad de símbolos y estilos de conexión de líneas. / Edita, personaliza colores, rellenos y trazos / Entre las alternativas gratuitas /libres: clickCharts, CreatelyDia, y Ed Graph Editor, Pencil project, entre otros. · Software para elaborar presupuestos: - Gratuitos /libres (de código abierto) / Idioma español / Compatible con el sistema operativo de la computadora (Windows 11 o posterior) / Crea presupuestos, gestiona la facturación y la planificación de presupuestos / Entre las alternativas gratuitas /libres: Holded, debitor, Billage, entre otros. | 3 | 170 DÍAS CALENDARIO | COCINA Y REPOSTERÍA, COMPUTACIÓN E INFORMÁTICA, CONSTRUCCIONES METÁLICAS, EBANISTERÍA, ELECTRICIDAD, ELECTRÓNICA, INDUSTRIA ALIMENTARIA, INDUSTRIA DEL VESTIDO, MECÁNICA AUTOMOTRÍZ | 1 | 1 | 1 |  |  |  |  | SI | NO | SUSTENTO | CRÍTICO | ViewSonic | IFP7574 | https://www.viewsonic.com/la/products/ifp7550.html#specTabs.specifications | TEC-114 PIZARRA (PANTALLA) TÁCTIL INTERACTIVA MULTI-TOUCH - CET | [14 empty] | NALDI | Instalar antivirus, software CAD, diseño gráfico, edición de video, flujogramas y presupuestos |  | Adaptador de VGA a HDMI Rack para pizarra Instalar los programas
202 | 2026 SIMON BOLIVAR | TALLER SFT DE INDUSTRIA DEL VESTIDO | EQUIPOS | ESP-299 | ESP-299 |  | PLANCHA A VAPOR | · Cable giratorio de 180 grados para más libertad · Longitud del cable de alimentación 1,8 m · Capacidad de almacenamiento de agua 180 ml · Salida de vapor constante 17 gr./min. · Base Aluminio · Energía 1400 W · Voltaje 220 /60Hz · Peso de la plancha aproximado 1,06 kg | 3 | 170 DÍAS CALENDARIO |  | 1 | 2 | 2 |  |  |  | SI | CONSULTA FINAL | NO | SUSTENTO |  | PHILIPS | GC1750/20 | https://drive.google.com/file/d/1g2d9B4aEMaxZIWhRWarKX1XIR3xUvXe9/view | ESP-299 PLANCHA A VAPOR - CET | https://drive.google.com/file/d/1g2d9B4aEMaxZIWhRWarKX1XIR3xUvXe9/view | [13 empty] | ANTONELLA | Las EETT hacen referencia a un modelo descontinuado, se ofrece uno de 2000W. Si consideran que está sobredimensionado, se podría ofrecer modelos de menores prestaciones pero se deben hacer consultas para ver si cumplen.
2424 | MANUEL ANTONIO MESONES MURO | TALLER SFT DE INDUSTRIA DEL VESTIDO | EQUIPOS | ESP-299 | ESP-299 |  | PLANCHA A VAPOR | · Cable giratorio de 180 grados para más libertad · Longitud del cable de alimentación 1,8 m · Capacidad de almacenamiento de agua 180 ml · Salida de vapor constante 17 gr./min. · Base Aluminio · Energía 1400 W · Voltaje 220 /60Hz · Peso de la plancha aproximado 1,06 kg | 3 | 170 DÍAS CALENDARIO |  | 1 | 2 | 2 |  |  |  | SI | CONSULTA FINAL | NO | SUSTENTO |  | PHILIPS | GC1750/20 | https://drive.google.com/file/d/1g2d9B4aEMaxZIWhRWarKX1XIR3xUvXe9/view | ESP-299 PLANCHA A VAPOR - CET | https://drive.google.com/file/d/1g2d9B4aEMaxZIWhRWarKX1XIR3xUvXe9/view | [13 empty] | ANTONELLA | Las EETT hacen referencia a un modelo descontinuado, se ofrece uno de 2000W. Si consideran que está sobredimensionado, se podría ofrecer modelos de menores prestaciones pero se deben hacer consultas para ver si cumplen.
225 | 2026 SIMON BOLIVAR | TALLER SFT DE INDUSTRIA DEL VESTIDO | EQUIPOS | ESP-300 | ESP-300 |  | PLANCHA A VAPOR VERTICAL | · Longitud del cable: 2.75 m aproximadamente · Antiadherente · Con Niveles de temperatura · Regulador de vapor · Material de la base: Aluminio · Sistema de auto limpieza · Luz indicadora de encendido · Potencia: 1500 w · Cable giratorio · Voltaje 220 / 60 Hz | 3 | 170 DÍAS CALENDARIO |  | 1 | 1 | 1 |  |  |  | SI | SI | SI | - | - | PHILIPS | GC484 | https://www.philips.com.pe/c-p/GC484_40/easy-touch-stand-steamer | ESP-300 PLANCHA A VAPOR VERTICAL - CET | https://drive.google.com/file/d/1LzIVHsxp0SJkEDlQdUgANmsCyXsCCHiw/view | [5 empty] | NACIONAL | [7 empty] | ANTONELLA | Las EETT hacen referencia a una plancha común, no una plancha vertical. Asimismo, varias de las EETT han sido extraídas de una página que no representa correctamente las cualidades del equipo.
2440 | MANUEL ANTONIO MESONES MURO | TALLER SFT DE INDUSTRIA DEL VESTIDO | EQUIPOS | ESP-300 | ESP-300 |  | PLANCHA A VAPOR VERTICAL | · Longitud del cable: 2.75 m aproximadamente · Antiadherente · Con Niveles de temperatura · Regulador de vapor · Material de la base: Aluminio · Sistema de auto limpieza · Luz indicadora de encendido · Potencia: 1500 w · Cable giratorio · Voltaje 220 / 60 Hz | 3 | 170 DÍAS CALENDARIO |  | 1 | 1 | 1 |  |  |  | SI | SI | SI | - | - | PHILIPS | GC484 | https://www.philips.com.pe/c-p/GC484_40/easy-touch-stand-steamer | ESP-300 PLANCHA A VAPOR VERTICAL - CET | https://drive.google.com/file/d/1LzIVHsxp0SJkEDlQdUgANmsCyXsCCHiw/view | [5 empty] | NACIONAL | [7 empty] | ANTONELLA | Las EETT hacen referencia a una plancha común, no una plancha vertical. Asimismo, varias de las EETT han sido extraídas de una página que no representa correctamente las cualidades del equipo.
85 | 16449 ELOY SOBERON FLORES | TALLER SFT DE COCINA Y REPOSTERÍA | EQUIPOS | ESP-302 | ESP-302 |  | PLANCHA DE SOBREMESA A GAS | . Construcción en acero inoxidable. . Superficie minima : 30 dm2. Plancha de asado lisa. . Revestimiento de cromo de 50 micras de espesor. . Quemadores tubulares de acero inoxidable con piloto para el encendido. . Válvulas de gas con sistema de seguridad por termopar. . Cajón recogegrasas extraible. . Tipo gas LPG . Potencia gas minima 9,00 kW . Consumo gas minima 0,750 kg/h . Regulado a LPG G30/G31 28-30/37 mba · Dimensiones minimas : L 55 cm x A60 cm x H40 cm. | 3 | 170 DÍAS CALENDARIO |  | 1 | 1 | 1 |  |  |  | SI | CONSULTA FINAL | SI | - | - | LICCNOX | GL-P60 | https://drive.google.com/file/d/1IcHy16s2wbkJLph8wKhs2jLlok4biAzo/view | ESP-302 PLANCHA DE SOBREMESA A GAS- CET.xlsx | https://drive.google.com/file/d/1IcHy16s2wbkJLph8wKhs2jLlok4biAzo/view?usp=sharing | [5 empty] | NACIONAL | [7 empty] | JORGE |  |  | ACCESORIOS PARA INSTALACIÓN A GAS
2469 | MANUEL ANTONIO MESONES MURO | TALLER SFT DE CONSTRUCCIONES METÁLICAS | HERRAMIENTAS | COM-281 | COM-281 |  | REGULADOR DE ARGÓN SOLDADOR TIG-MIG SOLDADURA CO2 | Lectura de 0-60 CFH Calibre de presión de 0.5 in. y de diámetro que lee de 0 - 4 000 psi | 3 | 90 DÍAS CALENDARIO |  | 1 | 1 | 1 |  |  | SI |  | SI | SI | - | - | SPARC | SPARC | https://www.amazon.com/SPARC-Regulador-arg%C3%B3n-medidor-flujo/dp/B01MU57K05/ref=sr_1_2_sspa?dib=eyJ2IjoiMSJ9.zeD1AyzrDGj7gZ9wSY9L0oNo5VpzYcWVun7PjNzjSL4xscSfU06stjLXY9Mz82Z5jvmHwDPF23uRkyRuohSrVcBL2QvIX0UUscqvbU76hxa8___Od_0G-J232V89j-pqjn9rIHhuDsWRITyLqLFXP_7zi2cg2iuB_-O2OiprES8cHp1S92PH6SHZf56nMu1wLk88wVSxdj-taO5fbayiZipug65xJaHYKPlRwHHv-A0.HTsSevZ0PE7UB_vdw-oUCkxWb_kLZ003TGT2zN_D_oI&dib_tag=se&keywords=regulador+de+argon&qid=1759267851&sr=8-2-spons&sp_csd=d2lkZ2V0TmFtZT1zcF9hdGY&psc=1 | COM-281 REGULADOR DE ARGÓN SOLDADOR TIG-MIG SOLDADURA CO2 - CET | [14 empty] | LUIS
276 | 2026 SIMON BOLIVAR | TALLER SFT DE COMPUTACIÓN E INFORMÁTICA | EQUIPOS | ESP-305 | ESP-305 |  | PLOTTER | TAMAÑO DE ROLLO A SOPORTAR Desde 10" y/o 11" hasta 36" CATEGORÍA Impresora Inyección TIPO: Color PRECISIÓN DE LÍNEA +/- 0.1% CONECTIVIDAD USB USB 2.0 CONECTIVIDAD LAN Fast Ethernet 10/100/1000 Base TX CONECTIVIDAD Inalambrica MEMORIA INTERNA 1024 MB RAM ALIMENTADOR AUTOMÁTICO DE DOCUMENTO Sí RESOLUCIÓN DE IMPRESORA 2400 x 1200 PPP FORMATO DE IMPRESIÓN CAD LENGUAJES DE IMPRESIÓN HP-GL/2 y HP RTL VOLTAJE 100VAC – 240VAC /60 HZ ACCESORIOS 01 Cable de poder y Manual CERTIFICADO Energy Star y/o CE y/o FCC y/o RoHS. | 3 | 170 DÍAS CALENDARIO |  | 1 | 1 | 1 |  |  |  | SI | SI | SI | - | - | HP | DesignJet T650 de 36" (5HB10D) | https://www.hp.com/pe-es/shop/impresora-hp-designjet-t650-de-36-5hb10d.html | ESP-305 PLOTTER - CET | https://drive.google.com/file/d/1ooz8WkWkrCIblY37Qp50ieeuweAl3fGl/view?usp=sharing | [13 empty] | MICHEL
762 | 6049 RICARDO PALMA | TALLER SFT DE COMPUTACIÓN E INFORMÁTICA | EQUIPOS | ESP-305 | ESP-305 |  | PLOTTER | TAMAÑO DE ROLLO A SOPORTAR Desde 10" y/o 11" hasta 36" CATEGORÍA Impresora Inyección TIPO: Color PRECISIÓN DE LÍNEA +/- 0.1% CONECTIVIDAD USB USB 2.0 CONECTIVIDAD LAN Fast Ethernet 10/100/1000 Base TX CONECTIVIDAD Inalambrica MEMORIA INTERNA 1024 MB RAM ALIMENTADOR AUTOMÁTICO DE DOCUMENTO Sí RESOLUCIÓN DE IMPRESORA 2400 x 1200 PPP FORMATO DE IMPRESIÓN CAD LENGUAJES DE IMPRESIÓN HP-GL/2 y HP RTL VOLTAJE 100VAC – 240VAC /60 HZ ACCESORIOS 01 Cable de poder y Manual CERTIFICADO Energy Star y/o CE y/o FCC y/o RoHS. | 3 | 170 DÍAS CALENDARIO |  | 1 | 1 | 1 |  |  |  | SI | SI | SI | - | - | HP | DesignJet T650 de 36" (5HB10D) | https://www.hp.com/pe-es/shop/impresora-hp-designjet-t650-de-36-5hb10d.html | ESP-305 PLOTTER - CET | https://drive.google.com/file/d/1ooz8WkWkrCIblY37Qp50ieeuweAl3fGl/view?usp=sharing | [13 empty] | MICHEL
1700 | GUILLERMO E. BILLINGHURST | TALLER SFT DE COMPUTACIÓN E INFORMÁTICA | EQUIPOS | ESP-305 | ESP-305 |  | PLOTTER | TAMAÑO DE ROLLO A SOPORTAR Desde 10" y/o 11" hasta 36" CATEGORÍA Impresora Inyección TIPO: Color PRECISIÓN DE LÍNEA +/- 0.1% CONECTIVIDAD USB USB 2.0 CONECTIVIDAD LAN Fast Ethernet 10/100/1000 Base TX CONECTIVIDAD Inalambrica MEMORIA INTERNA 1024 MB RAM ALIMENTADOR AUTOMÁTICO DE DOCUMENTO Sí RESOLUCIÓN DE IMPRESORA 2400 x 1200 PPP FORMATO DE IMPRESIÓN CAD LENGUAJES DE IMPRESIÓN HP-GL/2 y HP RTL VOLTAJE 100VAC – 240VAC /60 HZ ACCESORIOS 01 Cable de poder y Manual CERTIFICADO Energy Star y/o CE y/o FCC y/o RoHS. | 3 | 170 DÍAS CALENDARIO |  | 1 | 1 | 1 |  |  |  | SI | SI | SI | - | - | HP | DesignJet T650 de 36" (5HB10D) | https://www.hp.com/pe-es/shop/impresora-hp-designjet-t650-de-36-5hb10d.html | ESP-305 PLOTTER - CET | https://drive.google.com/file/d/1ooz8WkWkrCIblY37Qp50ieeuweAl3fGl/view?usp=sharing | [13 empty] | MICHEL
1952 | JOSE GRANDA | TALLER SFT DE COMPUTACIÓN E INFORMÁTICA | EQUIPOS | ESP-305 | ESP-305 |  | PLOTTER | TAMAÑO DE ROLLO A SOPORTAR Desde 10" y/o 11" hasta 36" CATEGORÍA Impresora Inyección TIPO: Color PRECISIÓN DE LÍNEA +/- 0.1% CONECTIVIDAD USB USB 2.0 CONECTIVIDAD LAN Fast Ethernet 10/100/1000 Base TX CONECTIVIDAD Inalambrica MEMORIA INTERNA 1024 MB RAM ALIMENTADOR AUTOMÁTICO DE DOCUMENTO Sí RESOLUCIÓN DE IMPRESORA 2400 x 1200 PPP FORMATO DE IMPRESIÓN CAD LENGUAJES DE IMPRESIÓN HP-GL/2 y HP RTL VOLTAJE 100VAC – 240VAC /60 HZ ACCESORIOS 01 Cable de poder y Manual CERTIFICADO Energy Star y/o CE y/o FCC y/o RoHS. | 3 | 170 DÍAS CALENDARIO |  | 1 | 1 | 1 |  |  |  | SI | SI | SI | - | - | HP | DesignJet T650 de 36" (5HB10D) | https://www.hp.com/pe-es/shop/impresora-hp-designjet-t650-de-36-5hb10d.html | ESP-305 PLOTTER - CET | https://drive.google.com/file/d/1ooz8WkWkrCIblY37Qp50ieeuweAl3fGl/view?usp=sharing | [13 empty] | MICHEL
761 | 6049 RICARDO PALMA | TALLER SFT DE COMPUTACIÓN E INFORMÁTICA | EQUIPOS | ESP-306 | ESP-306 |  | PLOTTER DE CORTE | ANCHO DE CARGA Desde 70 CM PANTALLA INTEGRADA Tecnología LCD VELOCIDAD DE CORTE 50 cm/s CONECTIVIDAD USB USB 2.0 MATERIAL DE CORTE Vinil ACCESORIOS 01 Cable de poder y 01 Manual. FUENTE DE PODER 100VAC – 240VAC /60 HZ SOFTWARE INCLUIDO Controladores, software de Corte de Vinil CERTIFICADO Energy STAR y/o CE y/o FCC y/o RoHS. | 3 | 170 DÍAS CALENDARIO |  | 1 | 1 | 1 |  |  |  | SI | SI | SI | - | - | ROLAND DGA | VERSASTUDIO GS2-24 | https://www.rolanddga.com/es-la/productos/plotter-de-corte/cortadora-de-vinilo-de-sobremesa-versastudio-gs2-24 | ESP-306 PLOTTER DE CORTE - CET | https://drive.google.com/file/d/1EYc3aYNkfqUfwLXsedObhQ-iWg1zbZg9/view?usp=sharing | [5 empty] | IMPORTADO | [7 empty] | MICHEL
1699 | GUILLERMO E. BILLINGHURST | TALLER SFT DE COMPUTACIÓN E INFORMÁTICA | EQUIPOS | ESP-306 | ESP-306 |  | PLOTTER DE CORTE | ANCHO DE CARGA Desde 70 CM PANTALLA INTEGRADA Tecnología LCD VELOCIDAD DE CORTE 50 cm/s CONECTIVIDAD USB USB 2.0 MATERIAL DE CORTE Vinil ACCESORIOS 01 Cable de poder y 01 Manual. FUENTE DE PODER 100VAC – 240VAC /60 HZ SOFTWARE INCLUIDO Controladores, software de Corte de Vinil CERTIFICADO Energy STAR y/o CE y/o FCC y/o RoHS. | 3 | 170 DÍAS CALENDARIO |  | 1 | 1 | 1 |  |  |  | SI | SI | SI | - | - | ROLAND DGA | VERSASTUDIO GS2-24 | https://www.rolanddga.com/es-la/productos/plotter-de-corte/cortadora-de-vinilo-de-sobremesa-versastudio-gs2-24 | ESP-306 PLOTTER DE CORTE - CET | https://drive.google.com/file/d/1EYc3aYNkfqUfwLXsedObhQ-iWg1zbZg9/view?usp=sharing | [5 empty] | IMPORTADO | [7 empty] | MICHEL
1951 | JOSE GRANDA | TALLER SFT DE COMPUTACIÓN E INFORMÁTICA | EQUIPOS | ESP-306 | ESP-306 |  | PLOTTER DE CORTE | ANCHO DE CARGA Desde 70 CM PANTALLA INTEGRADA Tecnología LCD VELOCIDAD DE CORTE 50 cm/s CONECTIVIDAD USB USB 2.0 MATERIAL DE CORTE Vinil ACCESORIOS 01 Cable de poder y 01 Manual. FUENTE DE PODER 100VAC – 240VAC /60 HZ SOFTWARE INCLUIDO Controladores, software de Corte de Vinil CERTIFICADO Energy STAR y/o CE y/o FCC y/o RoHS. | 3 | 170 DÍAS CALENDARIO |  | 1 | 1 | 1 |  |  |  | SI | SI | SI | - | - | ROLAND DGA | VERSASTUDIO GS2-24 | https://www.rolanddga.com/es-la/productos/plotter-de-corte/cortadora-de-vinilo-de-sobremesa-versastudio-gs2-24 | ESP-306 PLOTTER DE CORTE - CET | https://drive.google.com/file/d/1EYc3aYNkfqUfwLXsedObhQ-iWg1zbZg9/view?usp=sharing | [5 empty] | IMPORTADO | [7 empty] | MICHEL
1587 | GUILLERMO E. BILLINGHURST | TALLER SFT DE MECÁNICA AUTOMOTRIZ | EQUIPOS | ESP-307 | ESP-307 |  | PLUMA HIDRÁULICA | · Capacidad máxima de 2 toneladas. · Brazo ajustable. · Cuerpo plegable. · Provisto de ruedas para movilidad. · Construcción de acero y marco reforzado. · Control manual de ascenso y descenso. · Dimensiones L 180 x A150 x H95 cm | 3 | 170 DÍAS CALENDARIO |  | 1 | 1 | 1 |  |  |  | SI | SI | NO | SUSTENTO | DIMENSIONAL | TRUPER | PHF-2 | https://www.truper.com/ficha_merca/ficha-print.php?code=12888 | ESP-307 PLUMA HIDRÁULICA - CET | https://drive.google.com/file/d/1JqWy3tkbEDBrUE-Y2HmqPvRFkOjvKxkl/view | https://drive.google.com/file/d/1k9fyimlwG66ZHKXwD8wGt2GwEWJQCEk9/view |  |  |  |  | NACIONAL | [7 empty] | NALDI | - |  | - | -
2274 | JOSE GRANDA | TALLER SFT DE MECÁNICA AUTOMOTRIZ | EQUIPOS | ESP-307 | ESP-307 |  | PLUMA HIDRÁULICA | · Capacidad máxima de 2 toneladas. · Brazo ajustable. · Cuerpo plegable. · Provisto de ruedas para movilidad. · Construcción de acero y marco reforzado. · Control manual de ascenso y descenso. · Dimensiones L 180 x A150 x H95 cm | 3 | 170 DÍAS CALENDARIO |  | 1 | 1 | 1 |  |  |  | SI | SI | NO | SUSTENTO | DIMENSIONAL | TRUPER | PHF-2 | https://www.truper.com/ficha_merca/ficha-print.php?code=12888 | ESP-307 PLUMA HIDRÁULICA - CET | https://drive.google.com/file/d/1JqWy3tkbEDBrUE-Y2HmqPvRFkOjvKxkl/view | https://drive.google.com/file/d/1k9fyimlwG66ZHKXwD8wGt2GwEWJQCEk9/view |  |  |  |  | NACIONAL | [7 empty] | NALDI | - |  | - | -
2072 | JOSE GRANDA | TALLER SFT DE INDUSTRIA ALIMENTARIA | HERRAMIENTAS | MAT-190 | MAT-190 |  | JARRA DE PLÁSTICO DE 2 LITROS | · Material: Plástico · Color: Blanco · Características Jarra graduada hecha de 100% plástico virgen, su estructura y pico amoldable permitirá una mejor sujeción y cálculo del usuario · Medidas minimas L235 mm X A 183 mm X H 155 mm · Capacidad 2 Litros. | 3 | 90 DÍAS CALENDARIO |  | 1 | 5 | 5 |  |  | SI |  | CONSULTA FINAL | NO | SUSTENTO | DIMENSIONAL | BASA | 70094018 | https://www.uysa.com.pe/jarra-pvc-2-lt-transp-graduada-basa-70094018/p?srsltid=AfmBOoqQBwv2HJxzEkspl18l-0ryrEQNmRcxfVrw_fCrjdx11AV6GD6F | MAT-190 JARRA DE PLÁSTICO DE 2 LITROS - CET | [14 empty] | LUIS
2092 | JOSE GRANDA | TALLER SFT DE INDUSTRIA ALIMENTARIA | HERRAMIENTAS | MAT-190 | MAT-190 |  | JARRA DE PLÁSTICO DE 2 LITROS | · Material: Plástico · Color: Blanco · Características Jarra graduada hecha de 100% plástico virgen, su estructura y pico amoldable permitirá una mejor sujeción y cálculo del usuario · Medidas minimas L235 mm X A 183 mm X H 155 mm · Capacidad 2 Litros. | 3 | 90 DÍAS CALENDARIO |  | 1 | 5 | 5 |  |  | SI |  | CONSULTA FINAL | NO | SUSTENTO | DIMENSIONAL | BASA | 70094018 | https://www.uysa.com.pe/jarra-pvc-2-lt-transp-graduada-basa-70094018/p?srsltid=AfmBOoqQBwv2HJxzEkspl18l-0ryrEQNmRcxfVrw_fCrjdx11AV6GD6F | MAT-190 JARRA DE PLÁSTICO DE 2 LITROS - CET | [14 empty] | LUIS
2110 | JOSE GRANDA | TALLER SFT DE INDUSTRIA ALIMENTARIA | HERRAMIENTAS | MAT-190 | MAT-190 |  | JARRA DE PLÁSTICO DE 2 LITROS | · Material: Plástico · Color: Blanco · Características Jarra graduada hecha de 100% plástico virgen, su estructura y pico amoldable permitirá una mejor sujeción y cálculo del usuario · Medidas minimas L235 mm X A 183 mm X H 155 mm · Capacidad 2 Litros. | 3 | 90 DÍAS CALENDARIO |  | 1 | 5 | 5 |  |  | SI |  | CONSULTA FINAL | NO | SUSTENTO | DIMENSIONAL | BASA | 70094018 | https://www.uysa.com.pe/jarra-pvc-2-lt-transp-graduada-basa-70094018/p?srsltid=AfmBOoqQBwv2HJxzEkspl18l-0ryrEQNmRcxfVrw_fCrjdx11AV6GD6F | MAT-190 JARRA DE PLÁSTICO DE 2 LITROS - CET | [14 empty] | LUIS
509 | 2026 SIMON BOLIVAR | TALLER SFT DE INDUSTRIA ALIMENTARIA | HERRAMIENTAS | MAT-192 | MAT-192 |  | JUEGO DE BOQUILLAS DECORATIVAS + MANGAS | . Material: acero inoxidable 304.(material de grado alimentario) . Color: plata . Tamaño: 3.7cm (boquilla)*4.2cm de diámetro inferior (Altura)*3 cm (Boquilla de diámetro superior) Bolsa de pastelería: 30 cm (12 pulgadas) X18cm | 3 | 90 DÍAS CALENDARIO |  | 1 | 4 | 4 |  |  | SI |  | SI | SI | - | - | VYNFLICK | Juego de puntas grandes para tuberías – 14 | https://www.amazon.com/Juego-puntas-grandes-para-tuber%C3%ADas/dp/B0FN349NJZ/ref=sr_1_2_sspa?__mk_es_US=%C3%85M%C3%85%C5%BD%C3%95%C3%91&crid=36GF2PP6MKQ21&dib=eyJ2IjoiMSJ9.UsBRZXphD07QYI4zl44sqhJLju7V23uj77PFAUa57_RrNFCnlFruBEus0K4wSXOVLeycJSoJNv-0u_djQxzZPsLivyjuaYy5uvZJtvdzHuR932YkfPsWTbURsrLcGce9gQanNGohZgZgpXjgq4pO7WabEPmeiqdpvL02c3t-UwQpVD8LL-geNMuM7tIQvXpdtC20UTaBQuwqsE5HRvNyf_nGrFuHo_3WmbCVb5p2JDwkcMBdIT1cbSxZIUFK6dBnckWiHo-43Yc9LveK1XFHiTqcsIMYG-MyGFIPjPSC3l8.OBUvrINbLNB3BMpABH8kJpf6HKuWdw7IPbI5g35X46Q&dib_tag=se&keywords=Juego+de+boquillas+de+acero+inoxidable&qid=1761661237&sprefix=juego+de+boquillas+de+acero+inoxidable%2Caps%2C194&sr=8-2-spons&sp_csd=d2lkZ2V0TmFtZT1zcF9hdGY&psc=1 | MAT-192 JUEGO DE BOQUILLAS DECORATIVAS + MANGAS - CET | [14 empty] | LUIS
1139 | FRANCISCO IRAZOLA | TALLER SFT DE INDUSTRIA ALIMENTARIA | HERRAMIENTAS | MAT-192 | MAT-192 |  | JUEGO DE BOQUILLAS DECORATIVAS + MANGAS | . Material: acero inoxidable 304.(material de grado alimentario) . Color: plata . Tamaño: 3.7cm (boquilla)*4.2cm de diámetro inferior (Altura)*3 cm (Boquilla de diámetro superior) Bolsa de pastelería: 30 cm (12 pulgadas) X18cm | 3 | 90 DÍAS CALENDARIO |  | 1 | 4 | 4 |  |  | SI |  | SI | SI | - | - | VYNFLICK | Juego de puntas grandes para tuberías – 15 | https://www.amazon.com/Juego-puntas-grandes-para-tuber%C3%ADas/dp/B0FN349NJZ/ref=sr_1_2_sspa?__mk_es_US=%C3%85M%C3%85%C5%BD%C3%95%C3%91&crid=36GF2PP6MKQ21&dib=eyJ2IjoiMSJ9.UsBRZXphD07QYI4zl44sqhJLju7V23uj77PFAUa57_RrNFCnlFruBEus0K4wSXOVLeycJSoJNv-0u_djQxzZPsLivyjuaYy5uvZJtvdzHuR932YkfPsWTbURsrLcGce9gQanNGohZgZgpXjgq4pO7WabEPmeiqdpvL02c3t-UwQpVD8LL-geNMuM7tIQvXpdtC20UTaBQuwqsE5HRvNyf_nGrFuHo_3WmbCVb5p2JDwkcMBdIT1cbSxZIUFK6dBnckWiHo-43Yc9LveK1XFHiTqcsIMYG-MyGFIPjPSC3l8.OBUvrINbLNB3BMpABH8kJpf6HKuWdw7IPbI5g35X46Q&dib_tag=se&keywords=Juego+de+boquillas+de+acero+inoxidable&qid=1761661237&sprefix=juego+de+boquillas+de+acero+inoxidable%2Caps%2C194&sr=8-2-spons&sp_csd=d2lkZ2V0TmFtZT1zcF9hdGY&psc=1 | MAT-192 JUEGO DE BOQUILLAS DECORATIVAS + MANGAS - CET | [14 empty] | LUIS
1411 | GUILLERMO E. BILLINGHURST | TALLER SFT DE INDUSTRIA ALIMENTARIA | HERRAMIENTAS | MAT-192 | MAT-192 |  | JUEGO DE BOQUILLAS DECORATIVAS + MANGAS | . Material: acero inoxidable 304.(material de grado alimentario) . Color: plata . Tamaño: 3.7cm (boquilla)*4.2cm de diámetro inferior (Altura)*3 cm (Boquilla de diámetro superior) Bolsa de pastelería: 30 cm (12 pulgadas) X18cm | 3 | 90 DÍAS CALENDARIO |  | 1 | 4 | 4 |  |  | SI |  | SI | SI | - | - | VYNFLICK | Juego de puntas grandes para tuberías – 16 | https://www.amazon.com/Juego-puntas-grandes-para-tuber%C3%ADas/dp/B0FN349NJZ/ref=sr_1_2_sspa?__mk_es_US=%C3%85M%C3%85%C5%BD%C3%95%C3%91&crid=36GF2PP6MKQ21&dib=eyJ2IjoiMSJ9.UsBRZXphD07QYI4zl44sqhJLju7V23uj77PFAUa57_RrNFCnlFruBEus0K4wSXOVLeycJSoJNv-0u_djQxzZPsLivyjuaYy5uvZJtvdzHuR932YkfPsWTbURsrLcGce9gQanNGohZgZgpXjgq4pO7WabEPmeiqdpvL02c3t-UwQpVD8LL-geNMuM7tIQvXpdtC20UTaBQuwqsE5HRvNyf_nGrFuHo_3WmbCVb5p2JDwkcMBdIT1cbSxZIUFK6dBnckWiHo-43Yc9LveK1XFHiTqcsIMYG-MyGFIPjPSC3l8.OBUvrINbLNB3BMpABH8kJpf6HKuWdw7IPbI5g35X46Q&dib_tag=se&keywords=Juego+de+boquillas+de+acero+inoxidable&qid=1761661237&sprefix=juego+de+boquillas+de+acero+inoxidable%2Caps%2C194&sr=8-2-spons&sp_csd=d2lkZ2V0TmFtZT1zcF9hdGY&psc=1 | MAT-192 JUEGO DE BOQUILLAS DECORATIVAS + MANGAS - CET | [14 empty] | LUIS
2098 | JOSE GRANDA | TALLER SFT DE INDUSTRIA ALIMENTARIA | HERRAMIENTAS | MAT-192 | MAT-192 |  | JUEGO DE BOQUILLAS DECORATIVAS + MANGAS | . Material: acero inoxidable 304.(material de grado alimentario) . Color: plata . Tamaño: 3.7cm (boquilla)*4.2cm de diámetro inferior (Altura)*3 cm (Boquilla de diámetro superior) Bolsa de pastelería: 30 cm (12 pulgadas) X18cm | 3 | 90 DÍAS CALENDARIO |  | 1 | 4 | 4 |  |  | SI |  | SI | SI | - | - | VYNFLICK | Juego de puntas grandes para tuberías – 17 | https://www.amazon.com/Juego-puntas-grandes-para-tuber%C3%ADas/dp/B0FN349NJZ/ref=sr_1_2_sspa?__mk_es_US=%C3%85M%C3%85%C5%BD%C3%95%C3%91&crid=36GF2PP6MKQ21&dib=eyJ2IjoiMSJ9.UsBRZXphD07QYI4zl44sqhJLju7V23uj77PFAUa57_RrNFCnlFruBEus0K4wSXOVLeycJSoJNv-0u_djQxzZPsLivyjuaYy5uvZJtvdzHuR932YkfPsWTbURsrLcGce9gQanNGohZgZgpXjgq4pO7WabEPmeiqdpvL02c3t-UwQpVD8LL-geNMuM7tIQvXpdtC20UTaBQuwqsE5HRvNyf_nGrFuHo_3WmbCVb5p2JDwkcMBdIT1cbSxZIUFK6dBnckWiHo-43Yc9LveK1XFHiTqcsIMYG-MyGFIPjPSC3l8.OBUvrINbLNB3BMpABH8kJpf6HKuWdw7IPbI5g35X46Q&dib_tag=se&keywords=Juego+de+boquillas+de+acero+inoxidable&qid=1761661237&sprefix=juego+de+boquillas+de+acero+inoxidable%2Caps%2C194&sr=8-2-spons&sp_csd=d2lkZ2V0TmFtZT1zcF9hdGY&psc=1 | MAT-192 JUEGO DE BOQUILLAS DECORATIVAS + MANGAS - CET | [14 empty] | LUIS
32 | 16449 ELOY SOBERON FLORES | TALLER SFT DE COCINA Y REPOSTERÍA | HERRAMIENTAS | MAT-193 | MAT-193 |  | JUEGO DE CACEROLAS PARA COCINA DE INDUCCIÓN | . Acero Inoxidable 18/10 Mate. Gran resistencia y durabilidad. . Aptas para el lavavajillas. . Aptas para todo tipo de cocinas: Gas, eléctrica, vitrocerámica e inducción. . El acero de acabado mate, hace que no se arañe tan fácilmente como las normales, ante la frenética actividad diaria en la cocina. . Doble fondo difusor: Distribuye uniformemente el calor y todas las piezas de comida se cocinan por igual. Mantiene mejor el calor con el consiguiente ahorro energético. . Diseño Antibacteriano. . Fácil limpieza. . Tapaderas de cristal. . Ligeras y manejables. 1 Cacerola de 3,5l (24cm x 10 cm.aprox +- 3 cm ). 1 Cacerola de 4,5l (26 cm x 11 cm.aprox +- 3 cm). 1 Cacerola de 6l (28 cm x 12 cm.aprox +- 3 cm). 1 Cacerola de 8l (30 cm x 13 cm aprox +- 3 cm.). | 3 | 90 DÍAS CALENDARIO |  | 1 | 2 | 2 |  |  | SI |  | CONSULTA FINAL | NO | SUSTENTO | DIMENSIONAL | ZWILLING | ZW1006229 | https://dcocina.pe/producto/olla-alta-8-1-lts-de-acero-inoxidable-o24-cm-zwilling-pro-zwilling/ | MAT-193 JUEGO DE CACEROLAS PARA COCINA DE INDUCCIÓN - CET | [14 empty] | SEBASTIAN
513 | 2026 SIMON BOLIVAR | TALLER SFT DE INDUSTRIA ALIMENTARIA | HERRAMIENTAS | MAT-196 | MAT-196 |  | JUEGO DE COLADERAS | · Coladeras: · Acero inoxidable · En tres diferentes tamaños - 20 cm - 14 cm - 8 cm | 3 | 90 DÍAS CALENDARIO |  | 1 | 4 | 4 |  |  | SI |  | SI | SI | - | - | GENERICO | Acero Inoxidable Con Madera de medidas: 20 cm, 14cm y 8cm | https://tiendamia.com/pe/producto?amz=b088jvms6r | MAT-196 JUEGO DE COLADERAS - CET | [14 empty] | LUIS
1143 | FRANCISCO IRAZOLA | TALLER SFT DE INDUSTRIA ALIMENTARIA | HERRAMIENTAS | MAT-196 | MAT-196 |  | JUEGO DE COLADERAS | · Coladeras: · Acero inoxidable · En tres diferentes tamaños - 20 cm - 14 cm - 8 cm | 3 | 90 DÍAS CALENDARIO |  | 1 | 4 | 4 |  |  | SI |  | SI | SI | - | - | GENERICO | Acero Inoxidable Con Madera de medidas: 20 cm, 14cm y 8cm | https://tiendamia.com/pe/producto?amz=b088jvms6r | MAT-196 JUEGO DE COLADERAS - CET | [14 empty] | LUIS
984 | FRANCISCO IRAZOLA | TALLER SFT DE MECÁNICA AUTOMOTRIZ | EQUIPOS | ESP-308 | ESP-308 |  | PRENSA HIDRÁULICA | · Capacidad: mínima de 18 toneladas. · Construcción en acero. · Posee sistema de regulación de altura. · El amordazado de la pieza facilita que se realice una operación exitosa. · Bastidor en H de acero. · Dimensiones L 80 x A80 x H180 cm | 3 | 170 DÍAS CALENDARIO |  | 1 | 1 | 1 |  |  |  | SI | SI | NO | SUSTENTO | DIMENSIONAL | TRUPER | PREH-20 | https://www.truper.com/ficha_merca/ficha-print.php?code=17685 | ESP-308 PRENSA HIDRÁULICA - CET | https://prosinfer.com.pe/wp-content/uploads/2022/06/17685.pdf | https://drive.google.com/file/d/1k9fyimlwG66ZHKXwD8wGt2GwEWJQCEk9/view |  |  |  |  | NACIONAL | [7 empty] | NALDI | - |  | - | -
1588 | GUILLERMO E. BILLINGHURST | TALLER SFT DE MECÁNICA AUTOMOTRIZ | EQUIPOS | ESP-308 | ESP-308 |  | PRENSA HIDRÁULICA | · Capacidad: mínima de 18 toneladas. · Construcción en acero. · Posee sistema de regulación de altura. · El amordazado de la pieza facilita que se realice una operación exitosa. · Bastidor en H de acero. · Dimensiones L 80 x A80 x H180 cm | 3 | 170 DÍAS CALENDARIO |  | 1 | 1 | 1 |  |  |  | SI | SI | NO | SUSTENTO | DIMENSIONAL | TRUPER | PREH-20 | https://www.truper.com/ficha_merca/ficha-print.php?code=17686 | ESP-308 PRENSA HIDRÁULICA - CET | https://prosinfer.com.pe/wp-content/uploads/2022/06/17685.pdf | https://drive.google.com/file/d/1k9fyimlwG66ZHKXwD8wGt2GwEWJQCEk9/view |  |  |  |  | NACIONAL | [7 empty] | NALDI
2275 | JOSE GRANDA | TALLER SFT DE MECÁNICA AUTOMOTRIZ | EQUIPOS | ESP-308 | ESP-308 |  | PRENSA HIDRÁULICA | · Capacidad: mínima de 18 toneladas. · Construcción en acero. · Posee sistema de regulación de altura. · El amordazado de la pieza facilita que se realice una operación exitosa. · Bastidor en H de acero. · Dimensiones L 80 x A80 x H180 cm | 3 | 170 DÍAS CALENDARIO |  | 1 | 1 | 1 |  |  |  | SI | SI | NO | SUSTENTO | DIMENSIONAL | TRUPER | PREH-20 | https://www.truper.com/ficha_merca/ficha-print.php?code=17687 | ESP-308 PRENSA HIDRÁULICA - CET | https://prosinfer.com.pe/wp-content/uploads/2022/06/17685.pdf | https://drive.google.com/file/d/1k9fyimlwG66ZHKXwD8wGt2GwEWJQCEk9/view |  |  |  |  | NACIONAL | [7 empty] | NALDI
1415 | GUILLERMO E. BILLINGHURST | TALLER SFT DE INDUSTRIA ALIMENTARIA | HERRAMIENTAS | MAT-196 | MAT-196 |  | JUEGO DE COLADERAS | · Coladeras: · Acero inoxidable · En tres diferentes tamaños - 20 cm - 14 cm - 8 cm | 3 | 90 DÍAS CALENDARIO |  | 1 | 4 | 4 |  |  | SI |  | SI | SI | - | - | GENERICO | Acero Inoxidable Con Madera de medidas: 20 cm, 14cm y 8cm | https://tiendamia.com/pe/producto?amz=b088jvms6r | MAT-196 JUEGO DE COLADERAS - CET | [14 empty] | LUIS
2102 | JOSE GRANDA | TALLER SFT DE INDUSTRIA ALIMENTARIA | HERRAMIENTAS | MAT-196 | MAT-196 |  | JUEGO DE COLADERAS | · Coladeras: · Acero inoxidable · En tres diferentes tamaños - 20 cm - 14 cm - 8 cm | 3 | 90 DÍAS CALENDARIO |  | 1 | 4 | 4 |  |  | SI |  | SI | SI | - | - | GENERICO | Acero Inoxidable Con Madera de medidas: 20 cm, 14cm y 8cm | https://tiendamia.com/pe/producto?amz=b088jvms6r | MAT-196 JUEGO DE COLADERAS - CET | [14 empty] | LUIS
33 | 16449 ELOY SOBERON FLORES | TALLER SFT DE COCINA Y REPOSTERÍA | HERRAMIENTAS | MAT-197 | MAT-197 |  | JUEGO DE COLADORES Y ESCURRIDORES | Coladeras: . Acero inoxidable . En tres diferentes tamaños . 20 cm . 14 cm . 8 cm Escurridor: . Acero inoxidable . En tres diferentes tamaños diámetro: . 22 cm . 25 cm . 30 cm | 3 | 90 DÍAS CALENDARIO |  | 1 | 2 | 2 |  |  | SI |  | SI | SI | - | - | Proto Future / G&L Hogar | premium (18/8) / 13860 | https://www.amazon.com/dp/B07Z6D34HK/ref=twister_B08264MDF9?_encoding=UTF8&th=1 | MAT-197 JUEGO DE COLADORES Y ESCURRIDORES - CET | [14 empty] | SEBASTIAN
66 | 16449 ELOY SOBERON FLORES | TALLER SFT DE COCINA Y REPOSTERÍA | HERRAMIENTAS | MAT-198 | MAT-198-X |  | JUEGO DE CORTADORES | · Material: acero inoxidable 304 de grado alimentario · Tamaño: variable para cortar alfajores, galletas · Adecuado para uso doméstico o profesional. · Uso: hacer distintas formas cortes masa. | 3 | 90 DÍAS CALENDARIO |  | 1 | 4 | 4 |  |  | SI |  | CONSULTA FINAL | SI | - | - | YXCLIFE | Estrella, flor, circulo, corazon | https://www.amazon.com/-/es/cortadores-galletas-coraz%C3%B3n-estrella-cortador/dp/B08VD2R23T?th=1 | MAT-198-X JUEGO DE CORTADORES- CET | [14 empty] | LUIS
516 | 2026 SIMON BOLIVAR | TALLER SFT DE INDUSTRIA ALIMENTARIA | HERRAMIENTAS | MAT-198 | MAT-198-Y |  | JUEGO DE CORTADORES | Especificaciones: · Material: acero inoxidable 304.(material de grado alimentario) · Color: plata · Tamaño: variable para cortar alfajores, galletas · Adecuado para uso doméstico o profesional. · Uso: hacer distintas formas cortes masa. | 3 | 90 DÍAS CALENDARIO |  | 1 | 4 | 4 |  |  | SI |  | CONSULTA FINAL | SI | - | - | YXCLIFE | Estrella, flor, circulo, corazon | https://www.amazon.com/-/es/cortadores-galletas-coraz%C3%B3n-estrella-cortador/dp/B08VD2R23T?th=2 | MAT-198-Y JUEGO DE CORTADORES- CET | [14 empty] | LUIS
1146 | FRANCISCO IRAZOLA | TALLER SFT DE INDUSTRIA ALIMENTARIA | HERRAMIENTAS | MAT-198 | MAT-198-Y |  | JUEGO DE CORTADORES | Especificaciones: · Material: acero inoxidable 304.(material de grado alimentario) · Color: plata · Tamaño: variable para cortar alfajores, galletas · Adecuado para uso doméstico o profesional. · Uso: hacer distintas formas cortes masa. | 3 | 90 DÍAS CALENDARIO |  | 1 | 4 | 4 |  |  | SI |  | CONSULTA FINAL | SI | - | - | YXCLIFE | Estrella, flor, circulo, corazon | https://www.amazon.com/-/es/cortadores-galletas-coraz%C3%B3n-estrella-cortador/dp/B08VD2R23T?th=3 | MAT-198-Y JUEGO DE CORTADORES- CET | [14 empty] | LUIS
1418 | GUILLERMO E. BILLINGHURST | TALLER SFT DE INDUSTRIA ALIMENTARIA | HERRAMIENTAS | MAT-198 | MAT-198-Y |  | JUEGO DE CORTADORES | Especificaciones: · Material: acero inoxidable 304.(material de grado alimentario) · Color: plata · Tamaño: variable para cortar alfajores, galletas · Adecuado para uso doméstico o profesional. · Uso: hacer distintas formas cortes masa. | 3 | 90 DÍAS CALENDARIO |  | 1 | 4 | 4 |  |  | SI |  | CONSULTA FINAL | SI | - | - | YXCLIFE | Estrella, flor, circulo, corazon | https://www.amazon.com/-/es/cortadores-galletas-coraz%C3%B3n-estrella-cortador/dp/B08VD2R23T?th=4 | MAT-198-Y JUEGO DE CORTADORES- CET | [14 empty] | LUIS
2105 | JOSE GRANDA | TALLER SFT DE INDUSTRIA ALIMENTARIA | HERRAMIENTAS | MAT-198 | MAT-198-Y |  | JUEGO DE CORTADORES | Especificaciones: · Material: acero inoxidable 304.(material de grado alimentario) · Color: plata · Tamaño: variable para cortar alfajores, galletas · Adecuado para uso doméstico o profesional. · Uso: hacer distintas formas cortes masa. | 3 | 90 DÍAS CALENDARIO |  | 1 | 4 | 4 |  |  | SI |  | CONSULTA FINAL | SI | - | - | YXCLIFE | Estrella, flor, circulo, corazon | https://www.amazon.com/-/es/cortadores-galletas-coraz%C3%B3n-estrella-cortador/dp/B08VD2R23T?th=5 | MAT-198-Y JUEGO DE CORTADORES- CET | [14 empty] | LUIS
57 | 16449 ELOY SOBERON FLORES | TALLER SFT DE COCINA Y REPOSTERÍA | HERRAMIENTAS | MAT-199 | MAT-199 |  | JUEGO DE CUCHARONES DE MADERA | · Peso aproximado del producto: 449g · Juego de 5 cucharónes con mango de madera como minimo · Tamaño: 7 - 14 pulgadas" · Material: Madera | 3 | 90 DÍAS CALENDARIO |  | 1 | 4 | 4 |  |  | SI |  | CONSULTA FINAL | NO | SUSTENTO | DIMENSIONAL | Fiunkes | Cucharones 5pzas | https://www.amazon.com/-/es/Utensilios-cocina-cucharas-pulgadas-manualidades/dp/B0BKT2Y7PY?th=1 | MAT-199 JUEGO DE CUCHARONES DE MADERA - CET | [14 empty] | SEBASTIAN
26 | 16449 ELOY SOBERON FLORES | TALLER SFT DE COCINA Y REPOSTERÍA | HERRAMIENTAS | MAT-200 | MAT-200 |  | JUEGO DE CUCHARONES, ESPÁTULAS Y ESPUMADERAS | . Fabricados en acero inoxidable 18/10, con un diseño elegante que combina con cualquier cocina y aptos para el lavavajillas. Está compuesto por 7 piezas como minimo : - Cucharón - Espumadera - Espátula rasera - Batidor de varillas - Pelador - Pala - Soporte para colgar los utensilios de 42,5cm de altura como minimo | 3 | 90 DÍAS CALENDARIO |  | 1 | 2 | 2 |  |  | SI |  | SI | SI | - | - | WMF | Profi Plus 7-Piece Set | https://www.amazon.com.be/-/en/7-Piece-Vegetable-Cromargan-Stainless-Dishwasher/dp/B01237RWFI?th=1 | MAT-200 JUEGO DE CUCHARONES, ESPÁTULAS Y ESPUMADERAS - CET | [14 empty] | SEBASTIAN
520 | 2026 SIMON BOLIVAR | TALLER SFT DE INDUSTRIA ALIMENTARIA | HERRAMIENTAS | MAT-201 | MAT-201 |  | CUCHILLO PARA PASTELERIA | . Material: Acero inoxidable . Medida Mínima: 20cm x 2 cm . Mango de Pom. Resina acetalica muy resistente, tacto muy cálido y perfecto equilibrio. | 3 | 90 DÍAS CALENDARIO |  | 1 | 5 | 5 |  |  |  |  | SI | SI | - | - | Quttin | QT-721143V | https://www.tiendaquttin.com/sybarite/272-cuchillo-panero-sierra-19cm-sybarite-8423607211433.html | MAT-201 CUCHILLO PARA PASTELERIA - CET | [14 empty] | BRUNO
1150 | FRANCISCO IRAZOLA | TALLER SFT DE INDUSTRIA ALIMENTARIA | HERRAMIENTAS | MAT-201 | MAT-201 |  | CUCHILLO PARA PASTELERIA | . Material: Acero inoxidable . Medida Mínima: 20cm x 2 cm . Mango de Pom. Resina acetalica muy resistente, tacto muy cálido y perfecto equilibrio. | 3 | 90 DÍAS CALENDARIO |  | 1 | 5 | 5 |  |  |  |  | SI | SI | - | - | Quttin | QT-721143V | https://www.tiendaquttin.com/sybarite/272-cuchillo-panero-sierra-19cm-sybarite-8423607211433.html | MAT-201 CUCHILLO PARA PASTELERIA - CET | [14 empty] | BRUNO
1422 | GUILLERMO E. BILLINGHURST | TALLER SFT DE INDUSTRIA ALIMENTARIA | HERRAMIENTAS | MAT-201 | MAT-201 |  | CUCHILLO PARA PASTELERIA | . Material: Acero inoxidable . Medida Mínima: 20cm x 2 cm . Mango de Pom. Resina acetalica muy resistente, tacto muy cálido y perfecto equilibrio. | 3 | 90 DÍAS CALENDARIO |  | 1 | 5 | 5 |  |  |  |  | SI | SI | - | - | Quttin | QT-721143V | https://www.tiendaquttin.com/sybarite/272-cuchillo-panero-sierra-19cm-sybarite-8423607211433.html | MAT-201 CUCHILLO PARA PASTELERIA - CET | [14 empty] | BRUNO
2109 | JOSE GRANDA | TALLER SFT DE INDUSTRIA ALIMENTARIA | HERRAMIENTAS | MAT-201 | MAT-201 |  | CUCHILLO PARA PASTELERIA | . Material: Acero inoxidable . Medida Mínima: 20cm x 2 cm . Mango de Pom. Resina acetalica muy resistente, tacto muy cálido y perfecto equilibrio. | 3 | 90 DÍAS CALENDARIO |  | 1 | 5 | 5 |  |  |  |  | SI | SI | - | - | Quttin | QT-721143V | https://www.tiendaquttin.com/sybarite/272-cuchillo-panero-sierra-19cm-sybarite-8423607211433.html | MAT-201 CUCHILLO PARA PASTELERIA - CET | [14 empty] | BRUNO
24 | 16449 ELOY SOBERON FLORES | TALLER SFT DE COCINA Y REPOSTERÍA | HERRAMIENTAS | MAT-202 | MAT-202 |  | JUEGO DE CUCHILLOS | • 01 Cuchillo de chef. su hoja ancha y alargada permite cortar, picar y rebanar hortalizas y verduras, así como también carne o pescado. • 01 Cuchillo chuletero. Gracias a su hoja delgada, firme y algo dentada es perfecto cortar filetes, chuleta o carne asada. • 01 Cuchillo deshuesador. La hoja fina, flexible y algo curva de este cuchillo permite entrar en la carne y retirar huesos, grasas y tendones evitando que ésta pierda su forma. • 01 Cuchillo filetear. Como su nombre indica, este cuchillo es perfecto para filetear carne y pescado gracias a su hoja delgada, fina y alargada. • 01 Cuchillo jamonero De hoja fina y alargada, este cuchillo es perfecto para cortar jamón serrano. ** Para su almacenamiento se requiere un porta cuchillos. | 3 | 90 DÍAS CALENDARIO |  | 1 | 2 | 2 |  |  | SI |  | SI | SI | - | - | TRAMONTINA | TRAMONTINA | https://www.tramontina.com.pe/cuchillo-chef-8-_24011008/p?srsltid=AfmBOoqu6ic-Gx4cspsQbpngJtQ60l0XyMncSDgjPDPq5KbZn-BeODCG | MAT-202 JUEGO DE CUCHILLOS - CET | [14 empty] | LUIS
35 | 16449 ELOY SOBERON FLORES | TALLER SFT DE COCINA Y REPOSTERÍA | HERRAMIENTAS | MAT-203 | MAT-203 |  | JUEGO DE FUENTES DE VIDRIO REFRACTÁRIO | Juego de 3 fuentes de vidrio refractario, de diferentes capacidades. .Apto para uso en hornos convencionales, .Soportando temperaturas hasta 300 grados centígrados. Material saludable y resistente a arañazos. Medidas aproximadas: -Pequeña 5 cm x 17,8 cm x 29,6 cm. -Mediana 5 cm x 20,9 cm x 34,6 cm. -Grande 5 cm x 23,9 cm x 39,4 cm. para usarse en:Horno, Frigorífico, Congelador, Lavavajillas y microondas | 3 | 90 DÍAS CALENDARIO |  | 1 | 2 | 2 |  |  | SI |  | SI | SI | - | - | MARINEX | GENÉRICO | https://www.falabella.com.pe/falabella-pe/product/145269875/Fuente-Bandeja-para-Horno-de-Vidrio-Templado-Marinex-Set-3-Piezas/145269876?kid=shopp44fc&gclsrc=aw.ds&gad_source=1&gad_campaignid=20114538213&gbraid=0AAAAADs9MO0j1HshM0h3wB7T9bpIUVkC3&gclid=Cj0KCQjwvJHIBhCgARIsAEQnWlDeUnejj8LJp0SgngfwfWC4HcGvoPBVkKa_7ZXUVB8aRAYgOZgbnskaAmG_EALw_wcB | MAT-203 JUEGO DE FUENTES DE VIDRIO REFRACTÁRIO - CET | [14 empty] | SEBASTIAN
30 | 16449 ELOY SOBERON FLORES | TALLER SFT DE COCINA Y REPOSTERÍA | HERRAMIENTAS | MAT-205 | MAT-205 |  | JUEGO DE OLLAS PARA COCINA DE INDUCCIÓN | . Ollas en acero inoxidable 304 . Las ollas presentan una base encapsulada de 1 mm de espesor . Las paredes son de 0.4 mm de espesor . Este set es apto para utilizar en cocinas a gas, eléctricas, o de inducción. . El material lo resiste todo. - Numero de piezas: 2 caserolas, 4 ollas y 2 sartenes .Cacerola 16 cm .Cacerola 18 cm .Olla 20 cm .Olla 22 cm .Olla 24 cm .Guisera 24 cm .Sartén 24 cm .Sartén 20 cm | 3 | 90 DÍAS CALENDARIO |  | 1 | 2 | 2 |  |  |  |  | CONSULTA FINAL | NO | SUSTENTO | DIMENSIONAL | GENÉRICO | GENÉRICO | https://hiraoka.com.pe/juego-de-ollas-acero-inoxidable-7-piezas-intuition-t-fal?utm_id=22793891402&gad_source=1&gad_campaignid=22793891402&gbraid=0AAAAACkNDqnkEcADNxW4HW8NVEeh9eeEb&gclid=CjwKCAjwu9fHBhAWEiwAzGRC_-_9Zwj5L_IVQ3CIkdHbYzbDvRiaJirGQy35X8_m5IXDIby08QB2vRoCuVcQAvD_BwE | MAT-205 JUEGO DE OLLAS PARA COCINA DE INDUCCIÓN - CET | [14 empty] | BRUNO
638 | 6049 RICARDO PALMA | TALLER SFT DE ELECTRÓNICA | HERRAMIENTAS | MAT-211 | MAT-211 |  | JUEGO DE PINZAS | *Juego de 2 pinzas para trabajos de ensamblaje, reemplazar piezas, soldar y desoldar *componentes electrónicos. *Material: Acero inoxidable, antimagnético, antiácido. Composición: *Pinza estándar para trabajos en general. *Pinza de pico de águila con punta doblada 45 ° *Tamaño mínimo 100 mm | 3 | 90 DÍAS CALENDARIO |  | 1 | 4 | 4 |  |  |  |  | SI | SI | - | - | DIYPHONE | Pinzas industriales electrónicas antiestáticas curvadas punta recta precisión pinzas de acero inoxidable reparación de placa base de teléfono Herramientas manuales | https://www.amazon.com/-/es/industriales-electr%C3%B3nicas-antiest%C3%A1ticas-inoxidable-Herramientas/dp/B07R13T63J | MAT-211 JUEGO DE PINZAS - CET | [14 empty] | BRUNO
323 | 2026 SIMON BOLIVAR | TALLER SFT DE COMPUTACIÓN E INFORMÁTICA | EQUIPOS | ESP-311 | ESP-311 |  | PROBADOR DE CABLES DE RED | · Para conectores RJ45, RJ11 y RJ12 en instalaciones de cables · Para verificar esquemas de conexión tanto de datos como telefónicos, que incluyen RJ45, 10 Base-T, Redes Token Ring, RJ11/RJ12 · Posee indicadores LED y mapas de pines fáciles de leer, que ayudan al usuario a identificar las conexiones correctas. · Incluye una unidad principal y un módulo remoto. | 3 | 170 DÍAS CALENDARIO |  | 1 | 4 | 4 |  |  |  | SI | SI | SI | - | - | NEXXT | AW250NXT03 | https://www.nexxtsolutions.com/es/infraestructura/interna-productos/AW250NXT03-es | ESP-311 PROBADOR DE CABLES DE RED - CET | https://drive.google.com/file/d/1YBgsAR15i_IQ73pKQ5KLGE0gKwU_T0e7/view?usp=drive_link | [13 empty] | MICHEL |  |  | Batería rectangular 9V
809 | 6049 RICARDO PALMA | TALLER SFT DE COMPUTACIÓN E INFORMÁTICA | EQUIPOS | ESP-311 | ESP-311 |  | PROBADOR DE CABLES DE RED | · Para conectores RJ45, RJ11 y RJ12 en instalaciones de cables · Para verificar esquemas de conexión tanto de datos como telefónicos, que incluyen RJ45, 10 Base-T, Redes Token Ring, RJ11/RJ12 · Posee indicadores LED y mapas de pines fáciles de leer, que ayudan al usuario a identificar las conexiones correctas. · Incluye una unidad principal y un módulo remoto. | 3 | 170 DÍAS CALENDARIO |  | 1 | 4 | 4 |  |  |  | SI | SI | SI | - | - | NEXXT | AW250NXT03 | https://www.nexxtsolutions.com/es/infraestructura/interna-productos/AW250NXT03-es | ESP-311 PROBADOR DE CABLES DE RED - CET | https://drive.google.com/file/d/1YBgsAR15i_IQ73pKQ5KLGE0gKwU_T0e7/view?usp=drive_link | [13 empty] | MICHEL |  |  | Batería rectangular 9V
1746 | GUILLERMO E. BILLINGHURST | TALLER SFT DE COMPUTACIÓN E INFORMÁTICA | EQUIPOS | ESP-311 | ESP-311 |  | PROBADOR DE CABLES DE RED | · Para conectores RJ45, RJ11 y RJ12 en instalaciones de cables · Para verificar esquemas de conexión tanto de datos como telefónicos, que incluyen RJ45, 10 Base-T, Redes Token Ring, RJ11/RJ12 · Posee indicadores LED y mapas de pines fáciles de leer, que ayudan al usuario a identificar las conexiones correctas. · Incluye una unidad principal y un módulo remoto. | 3 | 170 DÍAS CALENDARIO |  | 1 | 4 | 4 |  |  |  | SI | SI | SI | - | - | NEXXT | AW250NXT03 | https://www.nexxtsolutions.com/es/infraestructura/interna-productos/AW250NXT03-es | ESP-311 PROBADOR DE CABLES DE RED - CET | https://drive.google.com/file/d/1YBgsAR15i_IQ73pKQ5KLGE0gKwU_T0e7/view?usp=drive_link | [13 empty] | MICHEL |  |  | Batería rectangular 9V
1997 | JOSE GRANDA | TALLER SFT DE COMPUTACIÓN E INFORMÁTICA | EQUIPOS | ESP-311 | ESP-311 |  | PROBADOR DE CABLES DE RED | · Para conectores RJ45, RJ11 y RJ12 en instalaciones de cables · Para verificar esquemas de conexión tanto de datos como telefónicos, que incluyen RJ45, 10 Base-T, Redes Token Ring, RJ11/RJ12 · Posee indicadores LED y mapas de pines fáciles de leer, que ayudan al usuario a identificar las conexiones correctas. · Incluye una unidad principal y un módulo remoto. | 3 | 170 DÍAS CALENDARIO |  | 1 | 4 | 4 |  |  |  | SI | SI | SI | - | - | NEXXT | AW250NXT03 | https://www.nexxtsolutions.com/es/infraestructura/interna-productos/AW250NXT03-es | ESP-311 PROBADOR DE CABLES DE RED - CET | https://drive.google.com/file/d/1YBgsAR15i_IQ73pKQ5KLGE0gKwU_T0e7/view?usp=drive_link | [13 empty] | MICHEL |  |  | Batería rectangular 9V
1042 | FRANCISCO IRAZOLA | TALLER SFT DE MECÁNICA AUTOMOTRIZ | EQUIPOS | ESP-312 | ESP-312 |  | PROBADOR DE CABLES ELÉCTRICOS | Piloto electrónico, para realizar revisión rápida y precisa al diagnóstico de sistemas eléctricos. Integrado por un multímetro, luz de prueba y linterna. Realiza pruebas de comprobación de componentes, tierra, control de polaridad, continuidad, entre otros. Permite la revisión de circuitos en un solo paso. Localiza cortos rápidos sin perder fusibles. Facilidad para ser usado con una sola mano. | 3 | 170 DÍAS CALENDARIO |  | 1 | 1 | 1 |  |  |  | SI | SI | SI | - | - | Autel | PowerScan PS102 | https://www.amazon.com/Autel-PowerScan-PS100-alimentaci%C3%B3n-cortocircuito/dp/B0BW48DKFG | ESP-312 PROBADOR DE CABLES ELÉCTRICOS - CET | [6 empty] | IMPORTADO | [7 empty] | NALDI
1647 | GUILLERMO E. BILLINGHURST | TALLER SFT DE MECÁNICA AUTOMOTRIZ | EQUIPOS | ESP-312 | ESP-312 |  | PROBADOR DE CABLES ELÉCTRICOS | Piloto electrónico, para realizar revisión rápida y precisa al diagnóstico de sistemas eléctricos. Integrado por un multímetro, luz de prueba y linterna. Realiza pruebas de comprobación de componentes, tierra, control de polaridad, continuidad, entre otros. Permite la revisión de circuitos en un solo paso. Localiza cortos rápidos sin perder fusibles. Facilidad para ser usado con una sola mano. | 3 | 170 DÍAS CALENDARIO |  | 1 | 1 | 1 |  |  |  | SI | SI | SI | - | - | Autel | PowerScan PS100 | https://www.amazon.com/Autel-PowerScan-PS100-alimentaci%C3%B3n-cortocircuito/dp/B0BW48DKFG | ESP-312 PROBADOR DE CABLES ELÉCTRICOS - CET | [6 empty] | IMPORTADO | [7 empty] | NALDI
2338 | JOSE GRANDA | TALLER SFT DE MECÁNICA AUTOMOTRIZ | EQUIPOS | ESP-312 | ESP-312 |  | PROBADOR DE CABLES ELÉCTRICOS | Piloto electrónico, para realizar revisión rápida y precisa al diagnóstico de sistemas eléctricos. Integrado por un multímetro, luz de prueba y linterna. Realiza pruebas de comprobación de componentes, tierra, control de polaridad, continuidad, entre otros. Permite la revisión de circuitos en un solo paso. Localiza cortos rápidos sin perder fusibles. Facilidad para ser usado con una sola mano. | 3 | 170 DÍAS CALENDARIO |  | 1 | 1 | 1 |  |  |  | SI | SI | SI | - | - | Autel | PowerScan PS101 | https://www.amazon.com/Autel-PowerScan-PS100-alimentaci%C3%B3n-cortocircuito/dp/B0BW48DKFG | ESP-312 PROBADOR DE CABLES ELÉCTRICOS - CET | [6 empty] | IMPORTADO | [7 empty] | NALDI
1047 | FRANCISCO IRAZOLA | TALLER SFT DE MECÁNICA AUTOMOTRIZ | EQUIPOS | ESP-313 | ESP-313 |  | PROBADOR DE PRESIÓN DE COMBUSTIBLE | Posee manómetro de presión de combustible con escala de mínimo 0-100 PSI. Manómetro con gancho u otro sitema que permita tener las manos libres Con Válvula de alivio de presión. Incluye varios adaptadores para los diferentes sistemas de líneas e combustible, mangueras, derivaciones tipo "T", Etc. El kit debe venir en un maletín o similara para su adecuado almacenamiento y conservación. | 3 | 170 DÍAS CALENDARIO |  | 1 | 1 | 1 |  |  |  | SI | SI | SI | - | - | Genérico | 7005 - MEDIDOR DE PRESIÓN DE BOMBA DE GASOLINA COMPLETO | https://www.edipesa.com.pe/tienda/taller-automotriz/big-red-medidor-presion-trhs-a1011/ https://www.pronellomaquinarias.com/product-page/medidor-de-presi%C3%B3n-de-bomba-de-gasolinacompleto?srsltid=AfmBOorT8npyLD9QgkxG4dX6RG5IlfDGNUXSOfeiyvAzFL2oihdl9L80 | ESP-313 PROBADOR DE PRESIÓN DE COMBUSTIBLE - CET | [6 empty] | NACIONAL | [7 empty] | NALDI
1652 | GUILLERMO E. BILLINGHURST | TALLER SFT DE MECÁNICA AUTOMOTRIZ | EQUIPOS | ESP-313 | ESP-313 |  | PROBADOR DE PRESIÓN DE COMBUSTIBLE | Posee manómetro de presión de combustible con escala de mínimo 0-100 PSI. Manómetro con gancho u otro sitema que permita tener las manos libres Con Válvula de alivio de presión. Incluye varios adaptadores para los diferentes sistemas de líneas e combustible, mangueras, derivaciones tipo "T", Etc. El kit debe venir en un maletín o similara para su adecuado almacenamiento y conservación. | 3 | 170 DÍAS CALENDARIO |  | 1 | 1 | 1 |  |  |  | SI | SI | SI | - | - | Genérico | 7006 - MEDIDOR DE PRESIÓN DE BOMBA DE GASOLINA COMPLETO | https://www.edipesa.com.pe/tienda/taller-automotriz/big-red-medidor-presion-trhs-a1011/ https://www.pronellomaquinarias.com/product-page/medidor-de-presi%C3%B3n-de-bomba-de-gasolinacompleto?srsltid=AfmBOorT8npyLD9QgkxG4dX6RG5IlfDGNUXSOfeiyvAzFL2oihdl9L80 | ESP-313 PROBADOR DE PRESIÓN DE COMBUSTIBLE - CET | [6 empty] | NACIONAL | [7 empty] | NALDI
2343 | JOSE GRANDA | TALLER SFT DE MECÁNICA AUTOMOTRIZ | EQUIPOS | ESP-313 | ESP-313 |  | PROBADOR DE PRESIÓN DE COMBUSTIBLE | Posee manómetro de presión de combustible con escala de mínimo 0-100 PSI. Manómetro con gancho u otro sitema que permita tener las manos libres Con Válvula de alivio de presión. Incluye varios adaptadores para los diferentes sistemas de líneas e combustible, mangueras, derivaciones tipo "T", Etc. El kit debe venir en un maletín o similara para su adecuado almacenamiento y conservación. | 3 | 170 DÍAS CALENDARIO |  | 1 | 1 | 1 |  |  |  | SI | SI | SI | - | - | Genérico | 7007 - MEDIDOR DE PRESIÓN DE BOMBA DE GASOLINA COMPLETO | https://www.edipesa.com.pe/tienda/taller-automotriz/big-red-medidor-presion-trhs-a1011/ https://www.pronellomaquinarias.com/product-page/medidor-de-presi%C3%B3n-de-bomba-de-gasolinacompleto?srsltid=AfmBOorT8npyLD9QgkxG4dX6RG5IlfDGNUXSOfeiyvAzFL2oihdl9L80 | ESP-313 PROBADOR DE PRESIÓN DE COMBUSTIBLE - CET | [6 empty] | NACIONAL | [7 empty] | NALDI
1048 | FRANCISCO IRAZOLA | TALLER SFT DE MECÁNICA AUTOMOTRIZ | EQUIPOS | ESP-314 | ESP-314 |  | PROBADORES DE PRESIÓN Y VACÍO | Kit para probar líneas y componentes de vacío. kit con varios adaptadores, para la mayoría de las aplicaciones. Posee manómetro para lectura de vacío Rango mínimo de medición de vacío: 0-60 cmHg Rango mínimo de presión 0-14 psig | 3 | 170 DÍAS CALENDARIO |  | 1 | 1 | 1 |  |  |  | SI | SI | SI | - | - | OTC | MANOMERO DE VACÍO/ PRESIÓN | https://tesinperu.com/product/manometro-de-vacio-presion-b3-5613/ | ESP-314 PROBADORES DE PRESIÓN Y VACÍO - CET | https://drive.google.com/file/d/1PKb_QvR7VLSQU7jY3UJVF5CSND8-ial7/view?usp=sharing | [5 empty] | NACIONAL | [7 empty] | NALDI
1653 | GUILLERMO E. BILLINGHURST | TALLER SFT DE MECÁNICA AUTOMOTRIZ | EQUIPOS | ESP-314 | ESP-314 |  | PROBADORES DE PRESIÓN Y VACÍO | Kit para probar líneas y componentes de vacío. kit con varios adaptadores, para la mayoría de las aplicaciones. Posee manómetro para lectura de vacío Rango mínimo de medición de vacío: 0-60 cmHg Rango mínimo de presión 0-14 psig | 3 | 170 DÍAS CALENDARIO |  | 1 | 1 | 1 |  |  |  | SI | SI | SI | - | - | OTC | MANOMERO DE VACÍO/ PRESIÓN | https://tesinperu.com/product/manometro-de-vacio-presion-b3-5613/ | ESP-314 PROBADORES DE PRESIÓN Y VACÍO - CET | https://drive.google.com/file/d/1PKb_QvR7VLSQU7jY3UJVF5CSND8-ial7/view?usp=sharing | [5 empty] | NACIONAL | [7 empty] | NALDI
2344 | JOSE GRANDA | TALLER SFT DE MECÁNICA AUTOMOTRIZ | EQUIPOS | ESP-314 | ESP-314 |  | PROBADORES DE PRESIÓN Y VACÍO | Kit para probar líneas y componentes de vacío. kit con varios adaptadores, para la mayoría de las aplicaciones. Posee manómetro para lectura de vacío Rango mínimo de medición de vacío: 0-60 cmHg Rango mínimo de presión 0-14 psig | 3 | 170 DÍAS CALENDARIO |  | 1 | 1 | 1 |  |  |  | SI | SI | SI | - | - | OTC | MANOMERO DE VACÍO/ PRESIÓN | https://tesinperu.com/product/manometro-de-vacio-presion-b3-5613/ | ESP-314 PROBADORES DE PRESIÓN Y VACÍO - CET | https://drive.google.com/file/d/1PKb_QvR7VLSQU7jY3UJVF5CSND8-ial7/view?usp=sharing | [5 empty] | NACIONAL | [7 empty] | NALDI
705 | 6049 RICARDO PALMA | TALLER SFT DE ELECTRÓNICA | EQUIPOS | ESP-315 | ESP-315 |  | PROTOBOARD: PLACA DE PRUEBAS | · Placa para hacer pruebas de diferentes circuitos electrónicos y así poder verificar su funcionamiento. · Contiene 4 tiras de terminal que contiene 2560 puntos de amarre. · Contiene 7 tiras de distribución que contiene 700 puntos de amarre. · Contiene 4 conectores tipo banana para enlace, con descripción de sus nombres. · En total posee 3260 puntos de contactos. · las pistas están formadas por agujeros en los cuales se conectan los componentes. · Incluye cables de conexión para los puntos de contacto. · Incluye cables para conexión entre puntos. | 3 | 170 DÍAS CALENDARIO |  | 1 | 4 | 4 |  |  |  | SI | SI | SI | - | - | WanJie | PR-4T7D-02 | https://naylampmechatronics.com/protoboard/623-protoboard-premium-con-base-pr-4t7d-02.html | ESP-315 PROTOBOARD: PLACA DE PRUEBAS - CET | [14 empty] | BRUNO | Agregar cables de conexión para los puntos de contacto.Incluye cables para conexión entre puntos. |  | Cable para protoboard / Cable Jumper Dupont macho a macho 10cm / 20Und. | https://naylampmechatronics.com/cables/26-cable-para-protoboard.html https://naylampmechatronics.com/cables/449-cable-jumper-dupont-macho-a-macho-10cm-20und.html
282 | 2026 SIMON BOLIVAR | TALLER SFT DE COMPUTACIÓN E INFORMÁTICA | TICS | TEC-115 | TEC-115 |  | PROYECTOR MULTIMEDIA |  | 3 | 170 DÍAS CALENDARIO |  | 1 | 1 | 1 |  |  |  |  | CONSULTA FINAL | NO | SUSTENTO |  | VIEWSONIC | LS 740W | https://www.viewsonic.com/es/products/projectors/LS740W#specs | TEC-115 PROYECTOR MULTIMEDIA - CET | [14 empty] | NALDI
768 | 6049 RICARDO PALMA | TALLER SFT DE COMPUTACIÓN E INFORMÁTICA | TICS | TEC-115 | TEC-115 |  | PROYECTOR MULTIMEDIA |  | 3 | 170 DÍAS CALENDARIO |  | 1 | 1 | 1 |  |  |  |  | CONSULTA FINAL | NO | SUSTENTO |  | VIEWSONIC | LS 740W | https://www.viewsonic.com/es/products/projectors/LS740W#specs | TEC-115 PROYECTOR MULTIMEDIA - CET | [14 empty] | NALDI
1707 | GUILLERMO E. BILLINGHURST | TALLER SFT DE COMPUTACIÓN E INFORMÁTICA | TICS | TEC-115 | TEC-115 |  | PROYECTOR MULTIMEDIA |  | 3 | 170 DÍAS CALENDARIO |  | 1 | 1 | 1 |  |  |  |  | CONSULTA FINAL | NO | SUSTENTO |  | VIEWSONIC | LS 740W | https://www.viewsonic.com/es/products/projectors/LS740W#specs | TEC-115 PROYECTOR MULTIMEDIA - CET | [14 empty] | NALDI
1958 | JOSE GRANDA | TALLER SFT DE COMPUTACIÓN E INFORMÁTICA | TICS | TEC-115 | TEC-115 |  | PROYECTOR MULTIMEDIA |  | 3 | 170 DÍAS CALENDARIO |  | 1 | 1 | 1 |  |  |  |  | CONSULTA FINAL | NO | SUSTENTO |  | VIEWSONIC | LS 740W | https://www.viewsonic.com/es/products/projectors/LS740W#specs | TEC-115 PROYECTOR MULTIMEDIA - CET | [14 empty] | NALDI
1043 | FRANCISCO IRAZOLA | TALLER SFT DE MECÁNICA AUTOMOTRIZ | EQUIPOS | ESP-318 | ESP-318 |  | PUNTA LÓGICA AUTOMOTOR | Realiza verificación de circuitos. Trabaja con sistemas de 6, 12, 24 voltios. Construcción de buena resistencia. Terminales aislados. Posee luz para interpretar las señales. | 3 | 170 DÍAS CALENDARIO |  | 1 | 4 | 4 |  |  |  | SI | SI | SI | - | - | OTC | B3.3631 | https://tesinperu.com/product/punta-logica-b3-3631/ | ESP-318 PUNTA LÓGICA AUTOMOTOR - CET | https://drive.google.com/file/d/1GpJ-tVzSf_pfdUWkt6r67eqmdiwluUNr/view | [5 empty] | NACIONAL | [7 empty] | NALDI
1648 | GUILLERMO E. BILLINGHURST | TALLER SFT DE MECÁNICA AUTOMOTRIZ | EQUIPOS | ESP-318 | ESP-318 |  | PUNTA LÓGICA AUTOMOTOR | Realiza verificación de circuitos. Trabaja con sistemas de 6, 12, 24 voltios. Construcción de buena resistencia. Terminales aislados. Posee luz para interpretar las señales. | 3 | 170 DÍAS CALENDARIO |  | 1 | 4 | 4 |  |  |  | SI | SI | SI | - | - | OTC | B3.3632 | https://tesinperu.com/product/punta-logica-b3-3631/ | ESP-318 PUNTA LÓGICA AUTOMOTOR - CET | https://drive.google.com/file/d/1GpJ-tVzSf_pfdUWkt6r67eqmdiwluUNr/view | [5 empty] | NACIONAL | [7 empty] | NALDI
2339 | JOSE GRANDA | TALLER SFT DE MECÁNICA AUTOMOTRIZ | EQUIPOS | ESP-318 | ESP-318 |  | PUNTA LÓGICA AUTOMOTOR | Realiza verificación de circuitos. Trabaja con sistemas de 6, 12, 24 voltios. Construcción de buena resistencia. Terminales aislados. Posee luz para interpretar las señales. | 3 | 170 DÍAS CALENDARIO |  | 1 | 4 | 4 |  |  |  | SI | SI | SI | - | - | OTC | B3.3633 | https://tesinperu.com/product/punta-logica-b3-3631/ | ESP-318 PUNTA LÓGICA AUTOMOTOR - CET | https://drive.google.com/file/d/1GpJ-tVzSf_pfdUWkt6r67eqmdiwluUNr/view | [5 empty] | NACIONAL | [7 empty] | NALDI
27 | 16449 ELOY SOBERON FLORES | TALLER SFT DE COCINA Y REPOSTERÍA | HERRAMIENTAS | MAT-212 | MAT-212 |  | JUEGO DE PINZAS DE COCINA | • Antiadherente, resistente al calor y apto para lavavajillas. • 100% silicona de grado alimenticio y acero inoxidable que no raya sus sartenes antiadherentes o rejillas de parrilla. • Equipado con una tecnología de anillo y cabezales de silicona no desmontables. • Tecnología de anillo de tracción mantendrá tus pinzas de apertura y cierre accidentalmente que te permitirá facilitar un mejor control mientras las usas. • Contiene 3 tamaños: pequeño 7 pulgadas, mediano 9 pulgadas, grande 12 pulgadas • Es 100% libre de BPA y es capaz de resistir hasta 480 °F de calor | 3 | 90 DÍAS CALENDARIO |  | 1 | 4 | 4 |  |  |  |  | SI | SI | - | - | Walfos | Juego de pinzas de silicona resistentes al calor, 600 grados, pinzas de cocina para cocinar, asar a la parrilla, torneado, puntas de silicona sin BPA (7, 9 y 12 pulgadas) | https://www.amazon.com/-/es/silicona-resistentes-parrilla-torneado-pulgadas/dp/B0BVRDWNS7?th=1 | MAT-212 JUEGO DE PINZAS DE COCINA - CET | [14 empty] | BRUNO
1786 | GUILLERMO E. BILLINGHURST | TALLER SFT DE EBANISTERÍA | HERRAMIENTAS | MAT-214 | MAT-214 |  | JUEGO DE REGLAS METÁLICAS DE 30 CM, 60 CM Y 100 CM | Tres reglas graduadas en milimetros y en pulgadas Mínimo de 300 mm, 600 mm y de 1000 mm. Anchura y grosor de la reglas: mínimo 25 mm x 0,9 mm. Material: acero inoxidable. | 3 | 90 DÍAS CALENDARIO |  | 1 | 4 | 4 |  |  |  |  | SI | SI | - | - | Foska | SG030 | https://foskamic.en.made-in-china.com/product/itUYpkTyvIcL/China-Foska-20cm-30cm-50cm-60cm-100cm-Classic-Stainless-Steel-Metal-Rulers-for-Surveying-Drawing.html | MAT-214 JUEGO DE REGLAS METÁLICAS DE 30 CM, 60 CM Y 100 CM - CET | [14 empty] | SEBASTIAN |  |  | 0
2568 | MANUEL ANTONIO MESONES MURO | TALLER SFT DE EBANISTERÍA | HERRAMIENTAS | MAT-214 | MAT-214 |  | JUEGO DE REGLAS METÁLICAS DE 30 CM, 60 CM Y 100 CM | Tres reglas graduadas en milimetros y en pulgadas Mínimo de 300 mm, 600 mm y de 1000 mm. Anchura y grosor de la reglas: mínimo 25 mm x 0,9 mm. Material: acero inoxidable. | 3 | 90 DÍAS CALENDARIO |  | 1 | 4 | 4 |  |  |  |  | SI | SI | - | - | Foska | SG030 | https://foskamic.en.made-in-china.com/product/itUYpkTyvIcL/China-Foska-20cm-30cm-50cm-60cm-100cm-Classic-Stainless-Steel-Metal-Rulers-for-Surveying-Drawing.html | MAT-214 JUEGO DE REGLAS METÁLICAS DE 30 CM, 60 CM Y 100 CM - CET | [14 empty] | SEBASTIAN |  |  | 0
31 | 16449 ELOY SOBERON FLORES | TALLER SFT DE COCINA Y REPOSTERÍA | HERRAMIENTAS | MAT-215 | MAT-215 |  | JUEGO DE SARTENES PARA COCINA DE INDUCCIÓN | La caracteristica principal evita que los alimentos no se peguen facilitando su limpieza. Resistente a rayaduras. - Mango de bakelita aislante del calor en color negro, con un diseño ergonómico para un manejo cómodo y seguro. - Cuenta con un fondo difusor que distribuye rápida y homogéneamente el calor permitiendo cocinar en menor tiempo haciendo que los alimentos conserven mejor sus nutrientes y ahorro de energía. - Marcador para el aceite en base interna. Ideal para uso en cocinas a gas, eléctrica, vitrocerámica e inducción. - Numero de piezas minimas : 3 sartenes | 3 | 90 DÍAS CALENDARIO |  | 1 | 2 | 2 |  |  |  |  | SI | SI | - | - | LABAN | SARTEN RECORD CRONO 26CM C/ANTIADERENTE | https://www.falabella.com.pe/falabella-pe/product/18135056/Sarten-Aluminio-Antiadherente-Induccion-Unlimited-26cm/18135056 | MAT-215 JUEGO DE SARTENES PARA COCINA DE INDUCCIÓN - CET | [14 empty] | BRUNO | Piden un juego de 3, para ello comprar 3 veces el producto
37 | 16449 ELOY SOBERON FLORES | TALLER SFT DE COCINA Y REPOSTERÍA | HERRAMIENTAS | MAT-216 | MAT-216 |  | JUEGO DE TABLAS PICADORAS | Tabla con medidas referenciales: L: 29 cm A: 2Ocm H: 0.7 cm . 01 Color amarillo, carnes blancas (pollo, pavo, …). . 01 Color azul, Pescados y mariscos. . 01 Color verde, frutas y verduras. L. V0E1 RCAoloHr irlodjao, carnes rojas (ternera, cordero, …). 0. 90918Csoloofrtmarrón, carnes cocinadas y fiambres. . 01 Color blanco, pastas, pan, bollería y quesos. A | 3 | 90 DÍAS CALENDARIO |  | 1 | 4 | 4 |  |  |  |  | SI | SI | - | - | Progelcone | Tabla para Cortar Varios Colores LDPE 400x300x10mm 6 uds | https://www.progelcone.com/store/produto.asp?c=ses768267 | MAT-216 JUEGO DE TABLAS PICADORAS - CET | [14 empty] | BRUNO
36 | 16449 ELOY SOBERON FLORES | TALLER SFT DE COCINA Y REPOSTERÍA | HERRAMIENTAS | MAT-217 | MAT-217 |  | JUEGO DE TAZONES (BOWL) DE ACERO INOXIDABLE | . 03 tazones Nº 14-18-22 - Acero Inoxidable quirúrgico. - Acabado brillante. - Con bordes reforzados. - Altamente resistentes y durables. - Capacidad mínima de los tazones: 0.9L, 1.8L , 3L | 3 | 90 DÍAS CALENDARIO |  | 1 | 2 | 2 |  |  |  |  | SI | SI | - | - | RECORD | Set de Bowls Record 0840030100 | https://hiraoka.com.pe/set-de-bowls-record-840030100?srsltid=AfmBOooBrGgAvRpOFqwBoyq45f9HWEY82yV4GoI1ixn3lIiq0Xp45KyG | MAT-217 JUEGO DE TAZONES (BOWL) DE ACERO INOXIDABLE - CET | [14 empty] | BRUNO
558 | 2026 SIMON BOLIVAR | TALLER SFT DE INDUSTRIA ALIMENTARIA | EQUIPOS | ESP-320 | ESP-320 |  | REBANADORA DE PAN | · Cortadora de pan con aparato para embolsar. · Dimensiones aproximadas: ancho 490mm x fondo 670mm x alto 515mm. . Peso aproximado: 105 Kg. · Altura Max. de pan: 160 mm. · Largura Max. de pan: 300 mm. · Grosor de rebanada mínima de 7 mm. · Potencia mínima: 0.55 KW. Voltaje: 220 V, 60 Hz. | 3 | 170 DÍAS CALENDARIO |  | 1 | 1 | 1 |  |  |  | SI | CONSULTA FINAL | NO | SUPERA | ERROR EETT | GABARRO | TP-30 | http://www.egabarro.com/tp.html | ESP-320 REBANADORA DE PAN - CET | https://drive.google.com/file/d/1AuZW6lA6nGS5YLgBuTnLyrTgmqgJZaq0/view?usp=sharing | [13 empty] | ANTONELLA
1185 | FRANCISCO IRAZOLA | TALLER SFT DE INDUSTRIA ALIMENTARIA | EQUIPOS | ESP-320 | ESP-320 |  | REBANADORA DE PAN | · Cortadora de pan con aparato para embolsar. · Dimensiones aproximadas: ancho 490mm x fondo 670mm x alto 515mm. . Peso aproximado: 105 Kg. · Altura Max. de pan: 160 mm. · Largura Max. de pan: 300 mm. · Grosor de rebanada mínima de 7 mm. · Potencia mínima: 0.55 KW. Voltaje: 220 V, 60 Hz. | 3 | 170 DÍAS CALENDARIO |  | 1 | 1 | 1 |  |  |  | SI | CONSULTA FINAL | NO | SUPERA | ERROR EETT | GABARRO | TP-30 | http://www.egabarro.com/tp.html | ESP-320 REBANADORA DE PAN - CET | https://drive.google.com/file/d/1AuZW6lA6nGS5YLgBuTnLyrTgmqgJZaq0/view?usp=sharing | [13 empty] | ANTONELLA
1460 | GUILLERMO E. BILLINGHURST | TALLER SFT DE INDUSTRIA ALIMENTARIA | EQUIPOS | ESP-320 | ESP-320 |  | REBANADORA DE PAN | · Cortadora de pan con aparato para embolsar. · Dimensiones aproximadas: ancho 490mm x fondo 670mm x alto 515mm. . Peso aproximado: 105 Kg. · Altura Max. de pan: 160 mm. · Largura Max. de pan: 300 mm. · Grosor de rebanada mínima de 7 mm. · Potencia mínima: 0.55 KW. Voltaje: 220 V, 60 Hz. | 3 | 170 DÍAS CALENDARIO |  | 1 | 1 | 1 |  |  |  | SI | CONSULTA FINAL | NO | SUPERA | ERROR EETT | GABARRO | TP-30 | http://www.egabarro.com/tp.html | ESP-320 REBANADORA DE PAN - CET | https://drive.google.com/file/d/1AuZW6lA6nGS5YLgBuTnLyrTgmqgJZaq0/view?usp=sharing | [13 empty] | ANTONELLA
2147 | JOSE GRANDA | TALLER SFT DE INDUSTRIA ALIMENTARIA | EQUIPOS | ESP-320 | ESP-320 |  | REBANADORA DE PAN | · Cortadora de pan con aparato para embolsar. · Dimensiones aproximadas: ancho 490mm x fondo 670mm x alto 515mm. . Peso aproximado: 105 Kg. · Altura Max. de pan: 160 mm. · Largura Max. de pan: 300 mm. · Grosor de rebanada mínima de 7 mm. · Potencia mínima: 0.55 KW. Voltaje: 220 V, 60 Hz. | 3 | 170 DÍAS CALENDARIO |  | 1 | 1 | 1 |  |  |  | SI | CONSULTA FINAL | NO | SUPERA | ERROR EETT | GABARRO | TP-30 | http://www.egabarro.com/tp.html | ESP-320 REBANADORA DE PAN - CET | https://drive.google.com/file/d/1AuZW6lA6nGS5YLgBuTnLyrTgmqgJZaq0/view?usp=sharing | [13 empty] | ANTONELLA
49 | 16449 ELOY SOBERON FLORES | TALLER SFT DE COCINA Y REPOSTERÍA | HERRAMIENTAS | MAT-218 | MAT-218 |  | JUEGO DE VAJILLAS | Juego de vajilla de minimo 30 piezas · Material: porcelana · Color: blanco · Uso: diario | 3 | 90 DÍAS CALENDARIO |  | 1 | 4 | 4 |  |  |  |  | SI | SI | - | - | JUST HOME COLLECTION | 113531044 | https://www.sodimac.com.pe/sodimac-pe/articulo/113531034/Juego-de-vajillas-Porcelana-Nordico-Blanco-30-Piezas/113531044?kid=goosho_669284&shop=googleShopping&gad_source=1&gad_campaignid=21524773673&gbraid=0AAAAADOx_1-v0XR7n3odujWtxRhupW8e4&gclid=CjwKCAjwgeLHBhBuEiwAL5gNEdWSvjKkxDuEwr4mVirzQHJp457Wo6gKqolbLpcXV-OIWCIfJVmL5hoC9YQQAvD_BwE | MAT-218 JUEGO DE VAJILLAS - CET | [14 empty] | LUIS
34 | 16449 ELOY SOBERON FLORES | TALLER SFT DE COCINA Y REPOSTERÍA | HERRAMIENTAS | MAT-219 | MAT-219 |  | JUEGOS DE BANDEJAS DE ACERO | DISEÑO TRADICIONAL con fino acabado plata y laterales planos en forma de alas para un fácil agarre. MULTIPLES USOS: Adecuado para servir todo tipo de comidas. Puede ser usada como rustidera o bandeja de horno. Set de 3 Bandejas como minimo con las siguiente medidas: 01: 40 cm x 30 cm 01: 36 cm x 27 cm 01: 32 cm x 22 cm. Altura 5 cm | 3 | 90 DÍAS CALENDARIO |  | 1 | 2 | 2 |  |  |  |  | CONSULTA FINAL | NO | SUSTENTO | DIMENSIONAL | XIAN ZHU | XIAN ZHU | https://xianzhu.cl/producto/bandeja-metalica-40x30/ | MAT-219 JUEGOS DE BANDEJAS DE ACERO - CET | [14 empty] | LUIS
1847 | GUILLERMO E. BILLINGHURST | TALLER SFT DE EBANISTERÍA | HERRAMIENTAS | MAT-228 | MAT-228 |  | KIT RESPIRADOR | El kit contiene: - dos vías, con dos juegos de filtros, para soldeo y pintura. - válvulas de exhalación e inhalación, para mejor ventilación al respirar. - Incluye un juego de filtro, para polvo y pintura. Se usa para trabajos con vapores, polvo y partículas. Trabaja con cartuchos renovables. Es limpiable. Material de elastómero termoplástico hipoalergénico. Buen equilibrio del peso de los cartuchos. | 3 | 90 DÍAS CALENDARIO |  | 1 | 8 | 8 |  |  |  |  | SI | SI | - | - | 3M | Serie 6000 | https://gemplers.com/products/3m-6000-series-half-mask-kit-with-pesticide-organic-vapor-p100-filter-cartridges?srsltid=AfmBOoq8BRT_byH9CVorP0aWiKVDrShrNl4PBQyHS9gOiiQVezukq0-J&utm_source=chatgpt.com | MAT-228 KIT RESPIRADOR - CET | [14 empty] | SEBASTIAN
2629 | MANUEL ANTONIO MESONES MURO | TALLER SFT DE EBANISTERÍA | HERRAMIENTAS | MAT-228 | MAT-228 |  | KIT RESPIRADOR | El kit contiene: - dos vías, con dos juegos de filtros, para soldeo y pintura. - válvulas de exhalación e inhalación, para mejor ventilación al respirar. - Incluye un juego de filtro, para polvo y pintura. Se usa para trabajos con vapores, polvo y partículas. Trabaja con cartuchos renovables. Es limpiable. Material de elastómero termoplástico hipoalergénico. Buen equilibrio del peso de los cartuchos. | 3 | 90 DÍAS CALENDARIO |  | 1 | 8 | 8 |  |  |  |  | SI | SI | - | - | 3M | Serie 6000 | https://gemplers.com/products/3m-6000-series-half-mask-kit-with-pesticide-organic-vapor-p100-filter-cartridges?srsltid=AfmBOoq8BRT_byH9CVorP0aWiKVDrShrNl4PBQyHS9gOiiQVezukq0-J&utm_source=chatgpt.com | MAT-228 KIT RESPIRADOR - CET | [14 empty] | SEBASTIAN
1845 | GUILLERMO E. BILLINGHURST | TALLER SFT DE EBANISTERÍA | HERRAMIENTAS | MAT-230 | MAT-230 |  | LENTES DE PROTECCIÓN DE PLÁSTICO | Visor tipo antiparra, compacto, ligero y cómodo. Con filtro de protección ante rayos UV. Para trabajos Contra impacto y salpicadura química. Material de plástico. Posee ventilación indirecta y ocular transparente. | 3 | 90 DÍAS CALENDARIO |  | 1 | 8 | 8 |  |  |  |  | SI | SI | - | - | 3M | Contra impacto y quimicos | https://www.promart.pe/lentes-para-impactos-y-quimicos-91264-52107/p | MAT-230 LENTES DE PROTECCIÓN DE PLÁSTICO - CET | [14 empty] | BRUNO
2627 | MANUEL ANTONIO MESONES MURO | TALLER SFT DE EBANISTERÍA | HERRAMIENTAS | MAT-230 | MAT-230 |  | LENTES DE PROTECCIÓN DE PLÁSTICO | Visor tipo antiparra, compacto, ligero y cómodo. Con filtro de protección ante rayos UV. Para trabajos Contra impacto y salpicadura química. Material de plástico. Posee ventilación indirecta y ocular transparente. | 3 | 90 DÍAS CALENDARIO |  | 1 | 8 | 8 |  |  |  |  | SI | SI | - | - | 3M | Contra impacto y quimicos | https://www.promart.pe/lentes-para-impactos-y-quimicos-91264-52107/p | MAT-230 LENTES DE PROTECCIÓN DE PLÁSTICO - CET | [14 empty] | BRUNO
925 | FRANCISCO IRAZOLA | TALLER SFT DE MECÁNICA AUTOMOTRIZ | HERRAMIENTAS | MAT-231 | MAT-231-Y |  | LENTES DE PROTECCIÓN DE POLICARBONATO | Lentes de seguridad con diseño liso sin obstrucciones. Con resguardo lateral. Cumple con Norma ANSI Z87. Absorben el 99.9% de la radiación ultravioleta Antirayadura y antiempañamiento. Calidad óptica Clase 1 Ancho : 15 -22cm Alto : 7- 18 cm Fondo: 9- 13 cm | 3 | 90 DÍAS CALENDARIO |  | 1 | 21 | 21 |  |  | SI |  | CONSULTA FINAL | NO | SUSTENTO | DIMENSIONAL | 3M | 113307451 | https://sodimac.falabella.com.pe/sodimac-pe/product/113307449/Lentes-de-Seguridad-3M-Clasico/113307451 | MAT-231-Y LENTES DE PROTECCIÓN DE POLICARBONATO - CET | [14 empty] | SEBASTIAN
1526 | GUILLERMO E. BILLINGHURST | TALLER SFT DE MECÁNICA AUTOMOTRIZ | HERRAMIENTAS | MAT-231 | MAT-231-Y |  | LENTES DE PROTECCIÓN DE POLICARBONATO | Lentes de seguridad con diseño liso sin obstrucciones. Con resguardo lateral. Cumple con Norma ANSI Z87. Absorben el 99.9% de la radiación ultravioleta Antirayadura y antiempañamiento. Calidad óptica Clase 1 Ancho : 15 -22cm Alto : 7- 18 cm Fondo: 9- 13 cm | 3 | 90 DÍAS CALENDARIO |  | 1 | 21 | 21 |  |  | SI |  | CONSULTA FINAL | NO | SUSTENTO | DIMENSIONAL | 3M | 113307451 | https://sodimac.falabella.com.pe/sodimac-pe/product/113307449/Lentes-de-Seguridad-3M-Clasico/113307451 | MAT-231-Y LENTES DE PROTECCIÓN DE POLICARBONATO - CET | [14 empty] | SEBASTIAN
1842 | GUILLERMO E. BILLINGHURST | TALLER SFT DE EBANISTERÍA | HERRAMIENTAS | MAT-231 | MAT-231-X |  | LENTES DE PROTECCIÓN DE POLICARBONATO | Lente de seguridad con protector lateral Color claro (transparente) Material del lente: Policarbonato Cumple norma ANSI Z87 | 3 | 90 DÍAS CALENDARIO |  | 1 | 21 | 21 |  |  | SI |  | SI | SI | - | - | 3M | 113307451 | https://sodimac.falabella.com.pe/sodimac-pe/product/113307449/3M-Lentes-de-Seguridad-Clasico/113307451 | MAT-231-X LENTES DE PROTECCIÓN DE POLICARBONATO - CET | [14 empty] | SEBASTIAN
2218 | JOSE GRANDA | TALLER SFT DE MECÁNICA AUTOMOTRIZ | HERRAMIENTAS | MAT-231 | MAT-231-Y |  | LENTES DE PROTECCIÓN DE POLICARBONATO | Lentes de seguridad con diseño liso sin obstrucciones. Con resguardo lateral. Cumple con Norma ANSI Z87. Absorben el 99.9% de la radiación ultravioleta Antirayadura y antiempañamiento. Calidad óptica Clase 1 Ancho : 15 -22cm Alto : 7- 18 cm Fondo: 9- 13 cm | 3 | 90 DÍAS CALENDARIO |  | 1 | 21 | 21 |  |  | SI |  | CONSULTA FINAL | NO | SUSTENTO | DIMENSIONAL | 3M | 113307451 | https://sodimac.falabella.com.pe/sodimac-pe/product/113307449/Lentes-de-Seguridad-3M-Clasico/113307451 | MAT-231-Y LENTES DE PROTECCIÓN DE POLICARBONATO - CET | [14 empty] | SEBASTIAN
2624 | MANUEL ANTONIO MESONES MURO | TALLER SFT DE EBANISTERÍA | HERRAMIENTAS | MAT-231 | MAT-231-X |  | LENTES DE PROTECCIÓN DE POLICARBONATO | Lente de seguridad con protector lateral Color claro (transparente) Material del lente: Policarbonato Cumple norma ANSI Z87 | 3 | 90 DÍAS CALENDARIO |  | 1 | 21 | 21 |  |  | SI |  | SI | SI | - | - | 3M | 113307451 | https://sodimac.falabella.com.pe/sodimac-pe/product/113307449/3M-Lentes-de-Seguridad-Clasico/113307451 | MAT-231-X LENTES DE PROTECCIÓN DE POLICARBONATO - CET | [14 empty] | SEBASTIAN
497 | 2026 SIMON BOLIVAR | TALLER SFT DE INDUSTRIA ALIMENTARIA | HERRAMIENTAS | MAT-232 | MAT-232 |  | LIRAS DE CORTE DE QUESO | . De posición reajustable (horizontal y vertical). . Medida de 30cmx45cm . También son fabricadas según las necesidades del cliente. . Acero inoxidable tipo 304, grado alimenticio. | 3 | 90 DÍAS CALENDARIO |  | 1 | 4 | 4 |  |  |  |  | SI | SI | - | - | TAUBER | JUEGO DE LIRAS | https://tauber.mx/producto/juego-de-liras/ | MAT-232 LIRAS DE CORTE DE QUESO - CET | [14 empty] | BRUNO
1127 | FRANCISCO IRAZOLA | TALLER SFT DE INDUSTRIA ALIMENTARIA | HERRAMIENTAS | MAT-232 | MAT-232 |  | LIRAS DE CORTE DE QUESO | . De posición reajustable (horizontal y vertical). . Medida de 30cmx45cm . También son fabricadas según las necesidades del cliente. . Acero inoxidable tipo 304, grado alimenticio. | 3 | 90 DÍAS CALENDARIO |  | 1 | 4 | 4 |  |  |  |  | SI | SI | - | - | TAUBER | JUEGO DE LIRAS | https://tauber.mx/producto/juego-de-liras/ | MAT-232 LIRAS DE CORTE DE QUESO - CET | [14 empty] | BRUNO
1399 | GUILLERMO E. BILLINGHURST | TALLER SFT DE INDUSTRIA ALIMENTARIA | HERRAMIENTAS | MAT-232 | MAT-232 |  | LIRAS DE CORTE DE QUESO | . De posición reajustable (horizontal y vertical). . Medida de 30cmx45cm . También son fabricadas según las necesidades del cliente. . Acero inoxidable tipo 304, grado alimenticio. | 3 | 90 DÍAS CALENDARIO |  | 1 | 4 | 4 |  |  |  |  | SI | SI | - | - | TAUBER | JUEGO DE LIRAS | https://tauber.mx/producto/juego-de-liras/ | MAT-232 LIRAS DE CORTE DE QUESO - CET | [14 empty] | BRUNO
93 | 16449 ELOY SOBERON FLORES | TALLER SFT DE COCINA Y REPOSTERÍA | EQUIPOS | ESP-321 | ESP-321 |  | REFRESQUERA ENFRIADOR DE BEBIDAS | · De mínima dos tolvas de policarbonato, transparente, resistente golpes. · Gabinete de acero inoxidable. · Diseño con líneas de limpieza. · Refrigeración con compresor Hermético de alto rendimiento silencioso. · Base de plastico de color blanco fácil para elaborar refrescos. · Capacidad de 16 litros por tolva. . Voltaje: 220V/60HZ. . Dimensiones aproximadas ( +-5 cm) : A 50 cm X L 55 cm X H60 cm | 3 | 170 DÍAS CALENDARIO |  | 1 | 1 | 1 |  |  |  | SI | SI | NO | SUSTENTO | DIMENSIONAL | DAKOTA | RDK-182 | https://www.electrogarline.com/linea-fria/refresqueras/refresquera-2-tolvas-18-litros-dakota.html?srsltid=AfmBOor2WRl3GAZXrUeN8pP4pwC8fbSVr31VOM06af_msJgrbsn-MXXI | ESP-321 REFRESQUERA ENFRIADOR DE BEBIDAS - CET.xlsx | [6 empty] | NACIONAL | [7 empty] | JORGE
549 | 2026 SIMON BOLIVAR | TALLER SFT DE INDUSTRIA ALIMENTARIA | EQUIPOS | ESP-322 | ESP-322 |  | REFRIGERADORA (CAPACIDAD 187L) | . Capacidad Total Útil (L): 187 . Capacidad freezer (L): 44 . Sistema de Enfriamiento: No Frost . Número de Bandejas: 6 . Número de Cajones: 1 . Medidas aproximadas: Alto (cm): 140, Ancho (cm): 55,5, Profundidad (cm): 58,5 . Número de Puertas: 2 . Iluminación: Sí . Descripción: Cuenta con un cajón de 28 Litros . Material bandejas: vidrio templado · Refrigerante Ecológico R600 · Voltaje: 220 V, 60 Hz. | 3 | 170 DÍAS CALENDARIO |  | 1 | 1 | 1 |  |  |  | SI | SI | SI | - | - | LG | LG GT22BPPD No Frost 187L | https://hiraoka.com.pe/refrigeradora-lg-gt22bppd-no-frost-187l?srsltid=AfmBOooLyaSV_z87Gv-0KPBcGt1a63-eSfCbVfR4SdN5Nlw-O3HmoYl9bandeja | ESP-322 REFRIGERADORA (CAPACIDAD 187L) - CET | [6 empty] | NACIONAL | [7 empty] | ANTONELLA | Solicitan 6 bandejas pero el máximo es 4. |  | BANDEJA
1176 | FRANCISCO IRAZOLA | TALLER SFT DE INDUSTRIA ALIMENTARIA | EQUIPOS | ESP-322 | ESP-322 |  | REFRIGERADORA (CAPACIDAD 187L) | . Capacidad Total Útil (L): 187 . Capacidad freezer (L): 44 . Sistema de Enfriamiento: No Frost . Número de Bandejas: 6 . Número de Cajones: 1 . Medidas aproximadas: Alto (cm): 140, Ancho (cm): 55,5, Profundidad (cm): 58,5 . Número de Puertas: 2 . Iluminación: Sí . Descripción: Cuenta con un cajón de 28 Litros . Material bandejas: vidrio templado · Refrigerante Ecológico R600 · Voltaje: 220 V, 60 Hz. | 3 | 170 DÍAS CALENDARIO |  | 1 | 1 | 1 |  |  |  | SI | SI | SI | - | - | LG | LG GT22BPPD No Frost 187L | https://hiraoka.com.pe/refrigeradora-lg-gt22bppd-no-frost-187l?srsltid=AfmBOooLyaSV_z87Gv-0KPBcGt1a63-eSfCbVfR4SdN5Nlw-O3HmoYl9bandeja | ESP-322 REFRIGERADORA (CAPACIDAD 187L) - CET | [6 empty] | NACIONAL | [7 empty] | ANTONELLA | Solicitan 6 bandejas pero el máximo es 4. |  | BANDEJA
1451 | GUILLERMO E. BILLINGHURST | TALLER SFT DE INDUSTRIA ALIMENTARIA | EQUIPOS | ESP-322 | ESP-322 |  | REFRIGERADORA (CAPACIDAD 187L) | . Capacidad Total Útil (L): 187 . Capacidad freezer (L): 44 . Sistema de Enfriamiento: No Frost . Número de Bandejas: 6 . Número de Cajones: 1 . Medidas aproximadas: Alto (cm): 140, Ancho (cm): 55,5, Profundidad (cm): 58,5 . Número de Puertas: 2 . Iluminación: Sí . Descripción: Cuenta con un cajón de 28 Litros . Material bandejas: vidrio templado · Refrigerante Ecológico R600 · Voltaje: 220 V, 60 Hz. | 3 | 170 DÍAS CALENDARIO |  | 1 | 1 | 1 |  |  |  | SI | SI | SI | - | - | LG | LG GT22BPPD No Frost 187L | https://hiraoka.com.pe/refrigeradora-lg-gt22bppd-no-frost-187l?srsltid=AfmBOooLyaSV_z87Gv-0KPBcGt1a63-eSfCbVfR4SdN5Nlw-O3HmoYl9bandeja | ESP-322 REFRIGERADORA (CAPACIDAD 187L) - CET | [6 empty] | NACIONAL | [7 empty] | ANTONELLA | Solicitan 6 bandejas pero el máximo es 4. |  | BANDEJA
2138 | JOSE GRANDA | TALLER SFT DE INDUSTRIA ALIMENTARIA | EQUIPOS | ESP-322 | ESP-322 |  | REFRIGERADORA (CAPACIDAD 187L) | . Capacidad Total Útil (L): 187 . Capacidad freezer (L): 44 . Sistema de Enfriamiento: No Frost . Número de Bandejas: 6 . Número de Cajones: 1 . Medidas aproximadas: Alto (cm): 140, Ancho (cm): 55,5, Profundidad (cm): 58,5 . Número de Puertas: 2 . Iluminación: Sí . Descripción: Cuenta con un cajón de 28 Litros . Material bandejas: vidrio templado · Refrigerante Ecológico R600 · Voltaje: 220 V, 60 Hz. | 3 | 170 DÍAS CALENDARIO |  | 1 | 1 | 1 |  |  |  | SI | SI | SI | - | - | LG | LG GT22BPPD No Frost 187L | https://hiraoka.com.pe/refrigeradora-lg-gt22bppd-no-frost-187l?srsltid=AfmBOooLyaSV_z87Gv-0KPBcGt1a63-eSfCbVfR4SdN5Nlw-O3HmoYl9bandeja | ESP-322 REFRIGERADORA (CAPACIDAD 187L) - CET | [6 empty] | NACIONAL | [7 empty] | ANTONELLA | Solicitan 6 bandejas pero el máximo es 4. |  | BANDEJA
544 | 2026 SIMON BOLIVAR | TALLER SFT DE INDUSTRIA ALIMENTARIA | EQUIPOS | ESP-323 | ESP-323 |  | REFRIGERADORA (CAPACIDAD 255L) | · Compresor Digital Inverter. · Que tenga la capacidad de fabricar hielo. · Luz: LED · Capacidad: 255 Litros. · Enfriamiento No frost · Tipo 2 puertas, una para refrigeradora y otra para congelador. · Color Silver o similar · Material bandejas: Vidrio templado · Descongelamiento: Automático · Refrigerante Ecológico R600 · Medidas aproximadas: 60 cm x 65 cm x 165 cm · Voltaje: 220 V, 60 Hz. | 3 | 170 DÍAS CALENDARIO |  | 1 | 1 | 1 |  |  |  | SI | CONSULTA FINAL | SI | - | - | SAMSUNG | RT25FARADS8/PE | https://www.falabella.com.pe/falabella-pe/product/146506074/REFRIGERADORA-SAMSUNG-RT25FARADS8-255Lt-SILVER/146506075?kid=shopp44fc&gclsrc=aw.ds&gad_source=1&gad_campaignid=20114538213&gbraid=0AAAAADs9MO2mPk77cdzCkqFHvUwFqJRv7&gclid=Cj0KCQjwovPGBhDxARIsAFhgkwQtYMX2q9mOYzyto5cNkVdQXxEvtQLEwn_f5CFAEJtFdUhuDPjGNQUaAhOrEALw_wcB | ESP-323 REFRIGERADORA (CAPACIDAD 255L) - CET | [14 empty] | ANTONELLA | No se visualizan características eléctricas.
1171 | FRANCISCO IRAZOLA | TALLER SFT DE INDUSTRIA ALIMENTARIA | EQUIPOS | ESP-323 | ESP-323 |  | REFRIGERADORA (CAPACIDAD 255L) | · Compresor Digital Inverter. · Que tenga la capacidad de fabricar hielo. · Luz: LED · Capacidad: 255 Litros. · Enfriamiento No frost · Tipo 2 puertas, una para refrigeradora y otra para congelador. · Color Silver o similar · Material bandejas: Vidrio templado · Descongelamiento: Automático · Refrigerante Ecológico R600 · Medidas aproximadas: 60 cm x 65 cm x 165 cm · Voltaje: 220 V, 60 Hz. | 3 | 170 DÍAS CALENDARIO |  | 1 | 1 | 1 |  |  |  | SI | CONSULTA FINAL | SI | - | - | SAMSUNG | RT25FARADS8/PE | https://www.falabella.com.pe/falabella-pe/product/146506074/REFRIGERADORA-SAMSUNG-RT25FARADS8-255Lt-SILVER/146506075?kid=shopp44fc&gclsrc=aw.ds&gad_source=1&gad_campaignid=20114538213&gbraid=0AAAAADs9MO2mPk77cdzCkqFHvUwFqJRv7&gclid=Cj0KCQjwovPGBhDxARIsAFhgkwQtYMX2q9mOYzyto5cNkVdQXxEvtQLEwn_f5CFAEJtFdUhuDPjGNQUaAhOrEALw_wcB | ESP-323 REFRIGERADORA (CAPACIDAD 255L) - CET | [14 empty] | ANTONELLA | No se visualizan características eléctricas.
1446 | GUILLERMO E. BILLINGHURST | TALLER SFT DE INDUSTRIA ALIMENTARIA | EQUIPOS | ESP-323 | ESP-323 |  | REFRIGERADORA (CAPACIDAD 255L) | · Compresor Digital Inverter. · Que tenga la capacidad de fabricar hielo. · Luz: LED · Capacidad: 255 Litros. · Enfriamiento No frost · Tipo 2 puertas, una para refrigeradora y otra para congelador. · Color Silver o similar · Material bandejas: Vidrio templado · Descongelamiento: Automático · Refrigerante Ecológico R600 · Medidas aproximadas: 60 cm x 65 cm x 165 cm · Voltaje: 220 V, 60 Hz. | 3 | 170 DÍAS CALENDARIO |  | 1 | 1 | 1 |  |  |  | SI | CONSULTA FINAL | SI | - | - | SAMSUNG | RT25FARADS8/PE | https://www.falabella.com.pe/falabella-pe/product/146506074/REFRIGERADORA-SAMSUNG-RT25FARADS8-255Lt-SILVER/146506075?kid=shopp44fc&gclsrc=aw.ds&gad_source=1&gad_campaignid=20114538213&gbraid=0AAAAADs9MO2mPk77cdzCkqFHvUwFqJRv7&gclid=Cj0KCQjwovPGBhDxARIsAFhgkwQtYMX2q9mOYzyto5cNkVdQXxEvtQLEwn_f5CFAEJtFdUhuDPjGNQUaAhOrEALw_wcB | ESP-323 REFRIGERADORA (CAPACIDAD 255L) - CET | [14 empty] | ANTONELLA | No se visualizan características eléctricas.
2133 | JOSE GRANDA | TALLER SFT DE INDUSTRIA ALIMENTARIA | EQUIPOS | ESP-323 | ESP-323 |  | REFRIGERADORA (CAPACIDAD 255L) | · Compresor Digital Inverter. · Que tenga la capacidad de fabricar hielo. · Luz: LED · Capacidad: 255 Litros. · Enfriamiento No frost · Tipo 2 puertas, una para refrigeradora y otra para congelador. · Color Silver o similar · Material bandejas: Vidrio templado · Descongelamiento: Automático · Refrigerante Ecológico R600 · Medidas aproximadas: 60 cm x 65 cm x 165 cm · Voltaje: 220 V, 60 Hz. | 3 | 170 DÍAS CALENDARIO |  | 1 | 1 | 1 |  |  |  | SI | CONSULTA FINAL | SI | - | - | SAMSUNG | RT25FARADS8/PE | https://www.falabella.com.pe/falabella-pe/product/146506074/REFRIGERADORA-SAMSUNG-RT25FARADS8-255Lt-SILVER/146506075?kid=shopp44fc&gclsrc=aw.ds&gad_source=1&gad_campaignid=20114538213&gbraid=0AAAAADs9MO2mPk77cdzCkqFHvUwFqJRv7&gclid=Cj0KCQjwovPGBhDxARIsAFhgkwQtYMX2q9mOYzyto5cNkVdQXxEvtQLEwn_f5CFAEJtFdUhuDPjGNQUaAhOrEALw_wcB | ESP-323 REFRIGERADORA (CAPACIDAD 255L) - CET | [14 empty] | ANTONELLA | No se visualizan características eléctricas.
89 | 16449 ELOY SOBERON FLORES | TALLER SFT DE COCINA Y REPOSTERÍA | EQUIPOS | ESP-324 | ESP-324 |  | REFRIGERADORA (CAPACIDAD 617L) | · Capacidad específica (litros) 617 · Tipo de frío no frost · Número de bandejas minimo de vidrio templado : 8 · Material de la(s) bandeja(s) vidrio templado · Número de cajones minimas : 4 · Número de compartimentos minimo 2 · Dispensador de hielo sí · Pantalla led sí · Puertas 2 · Dimensiones aproximadas L 90 cm x A70 cm x H180 cm. · Voltaje: 220 V, 60 Hz | 3 | 170 DÍAS CALENDARIO |  | 1 | 1 | 1 |  |  |  | SI | SI | SI | - | - | LG | GS66SXN | https://hiraoka.com.pe/refrigeradora-lg-side-by-side-gs66sxn-instaview-617l | ESP-324 REFRIGERADORA (CAPACIDAD 617L) - CET.xlsx | https://drive.google.com/file/d/1e-OWNKjkmfkID1L8F0ClELlMJ2WKS5u6/view?usp=sharing |  | https://hiraoka.com.pe/refrigeradora-lg-side-by-side-gs66sxn-instaview-617l |  |  |  | NACIONAL | [7 empty] | JORGE
2086 | JOSE GRANDA | TALLER SFT DE INDUSTRIA ALIMENTARIA | HERRAMIENTAS | MAT-232 | MAT-232 |  | LIRAS DE CORTE DE QUESO | . De posición reajustable (horizontal y vertical). . Medida de 30cmx45cm . También son fabricadas según las necesidades del cliente. . Acero inoxidable tipo 304, grado alimenticio. | 3 | 90 DÍAS CALENDARIO |  | 1 | 4 | 4 |  |  |  |  | SI | SI | - | - | TAUBER | JUEGO DE LIRAS | https://tauber.mx/producto/juego-de-liras/ | MAT-232 LIRAS DE CORTE DE QUESO - CET | [14 empty] | BRUNO
1846 | GUILLERMO E. BILLINGHURST | TALLER SFT DE EBANISTERÍA | HERRAMIENTAS | MAT-233 | MAT-233 |  | MAMELUCO DE PROTECCIÓN PARA PINTOR | Overol con capucha. Las mangas y tobillos contienen elástico. Material: tela microporosa. Tamaño estándar. Para protección contra líquidos y partículas secas. | 3 | 90 DÍAS CALENDARIO |  | 1 | 8 | 8 |  |  |  |  | SI | SI | - | - | 3M / FAGY | 4510 / 11101001 | https://www.3m.com.pe/3M/es_PE/p/d/b00046819/ | https://docs.google.com/spreadsheets/d/1GzhtSXk2eOX3AAbSFEiE7O7tec7_pziTzIHRBuI40l8/edit?gid=0#gid=0 | [14 empty] | SEBASTIAN
2628 | MANUEL ANTONIO MESONES MURO | TALLER SFT DE EBANISTERÍA | HERRAMIENTAS | MAT-233 | MAT-233 |  | MAMELUCO DE PROTECCIÓN PARA PINTOR | Overol con capucha. Las mangas y tobillos contienen elástico. Material: tela microporosa. Tamaño estándar. Para protección contra líquidos y partículas secas. | 3 | 90 DÍAS CALENDARIO |  | 1 | 8 | 8 |  |  |  |  | SI | SI | - | - | 3M / FAGY | 4511 / 11101001 | https://www.3m.com.pe/3M/es_PE/p/d/b00046819/ | https://docs.google.com/spreadsheets/d/1GzhtSXk2eOX3AAbSFEiE7O7tec7_pziTzIHRBuI40l8/edit?gid=0#gid=1 | [14 empty] | SEBASTIAN
1860 | GUILLERMO E. BILLINGHURST | TALLER SFT DE EBANISTERÍA | EQUIPOS | ESP-325 | ESP-325 |  | REGRUESADORA (DE MESA) | · Subida y bajada manual de la mesa de trabajo. · Dimensiones de la mesa: mínimo 600 mm x 316 mm. · Ancho de trabajo: mínimo 407 mm. · Rodillo de entrada y salida. · Altura máxima de trabajo: 225 mm. · Diámetro de eje de cuchillas: mínimo 70 mm. · Numero de cuchillas: 3 unidades. · Velocidad en rpm: mínimo 4500. · Velocidad de avance: mínimo 7 m/min. · Diámetro de toma de aspiración: entre 100 - 120 mm. · Espesor mínimo a regruesar: 3 mm. · Potencia del motor: mínimo 2,2 kW. · Voltaje, frecuencia: 220 V, 60 Hz. · Dimensiones (LxAxAlt.): 800 mm x 750 mm x 1100 mm. | 3 | 170 DÍAS CALENDARIO |  | 1 | 1 | 1 |  |  |  | SI | SI | NO | SUSTENTO | DIMENSIONAL, ELÉCTRICO | SCM | MINIMAX S 41 ES (230V MONOFÁSICA) | https://www.makxilia.biz/es/producto/maquinas-transformacion-madera/regruesadora/cepilladora-scm-group-mod-minimax-s41-es-ce/ | ESP-325 REGRUESADORA (DE MESA) - CET | https://drive.google.com/file/d/1cTRnDRbu85hEVCK72DNMxmJWuypzq6HC/view?usp=drive_link | [13 empty] | MICHEL | Se debe solicitar motor monofásico. Dependiendo la longitud de las tablas que se desee regruesar, se debe dejar ese espacio en la parte trasera. |  | 3kW (4HP) 50Hz motor monofásico (+€ 354,12) | https://www.makxilia.biz/es/producto/maquinas-transformacion-madera/regruesadora/cepilladora-scm-group-mod-minimax-s41-es-ce/
2641 | MANUEL ANTONIO MESONES MURO | TALLER SFT DE EBANISTERÍA | EQUIPOS | ESP-325 | ESP-325 |  | REGRUESADORA (DE MESA) | · Subida y bajada manual de la mesa de trabajo. · Dimensiones de la mesa: mínimo 600 mm x 316 mm. · Ancho de trabajo: mínimo 407 mm. · Rodillo de entrada y salida. · Altura máxima de trabajo: 225 mm. · Diámetro de eje de cuchillas: mínimo 70 mm. · Numero de cuchillas: 3 unidades. · Velocidad en rpm: mínimo 4500. · Velocidad de avance: mínimo 7 m/min. · Diámetro de toma de aspiración: entre 100 - 120 mm. · Espesor mínimo a regruesar: 3 mm. · Potencia del motor: mínimo 2,2 kW. · Voltaje, frecuencia: 220 V, 60 Hz. · Dimensiones (LxAxAlt.): 800 mm x 750 mm x 1100 mm. | 3 | 170 DÍAS CALENDARIO |  | 1 | 1 | 1 |  |  |  | SI | SI | NO | SUSTENTO | DIMENSIONAL, ELÉCTRICO | SCM | MINIMAX S 41 ES (230V MONOFÁSICA) | https://www.makxilia.biz/es/producto/maquinas-transformacion-madera/regruesadora/cepilladora-scm-group-mod-minimax-s41-es-ce/ | ESP-325 REGRUESADORA (DE MESA) - CET | https://drive.google.com/file/d/1cTRnDRbu85hEVCK72DNMxmJWuypzq6HC/view?usp=drive_link | [13 empty] | MICHEL | Se debe solicitar motor monofásico. Dependiendo la longitud de las tablas que se desee regruesar, se debe dejar ese espacio en la parte trasera. |  | 3kW (4HP) 50Hz motor monofásico (+€ 354,12) | https://www.makxilia.biz/es/producto/maquinas-transformacion-madera/regruesadora/cepilladora-scm-group-mod-minimax-s41-es-ce/
929 | FRANCISCO IRAZOLA | TALLER SFT DE MECÁNICA AUTOMOTRIZ | HERRAMIENTAS | MAT-236 | MAT-236 |  | MANDIL DE SERRAJE | Brinda efectiva protección para la parte torácica del cuerpo durante los proceso de soldadura y tareas relacionados Cumplen la normativa EN 11611 y EN 13688. Fabricado de carnaza al cromo. Diseño sin costuras. Correa de cuero laqueado fijadas con doble remache Espesor minimo de 0.9 mm Medidas aproximadas 60,9x91,4 cm | 3 | 90 DÍAS CALENDARIO |  | 1 | 21 | 21 |  |  |  |  | CONSULTA FINAL | NO | SUSTENTO | NORMATIVA | CLUTE | 31003001 | https://clute.com.pe/tienda/proteccion-soldador/mandil-de-cuero-cromo/?utm_source=chatgpt.com | https://docs.google.com/spreadsheets/d/12GUsyMWy4406psaMlML0FNUQ4JGGnVwMX5QSIr3I_bo/edit?gid=0#gid=0 | [14 empty] | SEBASTIAN
1530 | GUILLERMO E. BILLINGHURST | TALLER SFT DE MECÁNICA AUTOMOTRIZ | HERRAMIENTAS | MAT-236 | MAT-236 |  | MANDIL DE SERRAJE | Brinda efectiva protección para la parte torácica del cuerpo durante los proceso de soldadura y tareas relacionados Cumplen la normativa EN 11611 y EN 13688. Fabricado de carnaza al cromo. Diseño sin costuras. Correa de cuero laqueado fijadas con doble remache Espesor minimo de 0.9 mm Medidas aproximadas 60,9x91,4 cm | 3 | 90 DÍAS CALENDARIO |  | 1 | 21 | 21 |  |  |  |  | CONSULTA FINAL | NO | SUSTENTO | NORMATIVA | CLUTE | 31003001 | https://clute.com.pe/tienda/proteccion-soldador/mandil-de-cuero-cromo/?utm_source=chatgpt.com | https://docs.google.com/spreadsheets/d/12GUsyMWy4406psaMlML0FNUQ4JGGnVwMX5QSIr3I_bo/edit?gid=0#gid=0 | [14 empty] | SEBASTIAN
2222 | JOSE GRANDA | TALLER SFT DE MECÁNICA AUTOMOTRIZ | HERRAMIENTAS | MAT-236 | MAT-236 |  | MANDIL DE SERRAJE | Brinda efectiva protección para la parte torácica del cuerpo durante los proceso de soldadura y tareas relacionados Cumplen la normativa EN 11611 y EN 13688. Fabricado de carnaza al cromo. Diseño sin costuras. Correa de cuero laqueado fijadas con doble remache Espesor minimo de 0.9 mm Medidas aproximadas 60,9x91,4 cm | 3 | 90 DÍAS CALENDARIO |  | 1 | 21 | 21 |  |  |  |  | CONSULTA FINAL | NO | SUSTENTO | NORMATIVA | CLUTE | 31003001 | https://clute.com.pe/tienda/proteccion-soldador/mandil-de-cuero-cromo/?utm_source=chatgpt.com | https://docs.google.com/spreadsheets/d/12GUsyMWy4406psaMlML0FNUQ4JGGnVwMX5QSIr3I_bo/edit?gid=0#gid=0 | [14 empty] | SEBASTIAN
406 | 2026 SIMON BOLIVAR | TALLER SFT DE ELECTRICIDAD | EQUIPOS | ESP-326 | ESP-326 |  | RELÉ PROGRAMABLE | · Características del Relé Programable: - Con Programación mediante pulsadores - Con Pantalla LCD - Tensión de alimentación 12/24 Voltios - De 8 entradas binarias, 4 entradas analógicas - 4 salidas binarias. - Carga inductiva a 3 A. max. - Montaje sobre perfil normalizado de 35mm. | 3 | 170 DÍAS CALENDARIO |  | 1 | 4 | 4 |  |  |  | SI | SI | SI | - | - | Siemens | 6ED1052-1MD08-0BA2 | https://mall.industry.siemens.com/mall/es/ms/Catalog/Product/6ED1052-1MD08-0BA2 | ESP-326 RELÉ PROGRAMABLE - CET.xlsx | https://drive.google.com/file/d/1F1YvDARfFEmJLigHWWO_ogpw-tjlYeh_/view?usp=drive_link | [13 empty] | JORGE
892 | 6049 RICARDO PALMA | TALLER SFT DE ELECTRICIDAD | EQUIPOS | ESP-326 | ESP-326 |  | RELÉ PROGRAMABLE | · Características del Relé Programable: - Con Programación mediante pulsadores - Con Pantalla LCD - Tensión de alimentación 12/24 Voltios - De 8 entradas binarias, 4 entradas analógicas - 4 salidas binarias. - Carga inductiva a 3 A. max. - Montaje sobre perfil normalizado de 35mm. | 3 | 170 DÍAS CALENDARIO |  | 1 | 4 | 4 |  |  |  | SI | SI | SI | - | - | Siemens | 6ED1052-1MD08-0BA2 | https://mall.industry.siemens.com/mall/es/ms/Catalog/Product/6ED1052-1MD08-0BA2 | ESP-326 RELÉ PROGRAMABLE - CET.xlsx | https://drive.google.com/file/d/1F1YvDARfFEmJLigHWWO_ogpw-tjlYeh_/view?usp=drive_link | [13 empty] | JORGE
1314 | GUILLERMO E. BILLINGHURST | TALLER SFT DE ELECTRICIDAD | EQUIPOS | ESP-326 | ESP-326 |  | RELÉ PROGRAMABLE | · Características del Relé Programable: - Con Programación mediante pulsadores - Con Pantalla LCD - Tensión de alimentación 12/24 Voltios - De 8 entradas binarias, 4 entradas analógicas - 4 salidas binarias. - Carga inductiva a 3 A. max. - Montaje sobre perfil normalizado de 35mm. | 3 | 170 DÍAS CALENDARIO |  | 1 | 4 | 4 |  |  |  | SI | SI | SI | - | - | Siemens | 6ED1052-1MD08-0BA2 | https://mall.industry.siemens.com/mall/es/ms/Catalog/Product/6ED1052-1MD08-0BA2 | ESP-326 RELÉ PROGRAMABLE - CET.xlsx | https://drive.google.com/file/d/1F1YvDARfFEmJLigHWWO_ogpw-tjlYeh_/view?usp=drive_link | [13 empty] | JORGE
930 | FRANCISCO IRAZOLA | TALLER SFT DE MECÁNICA AUTOMOTRIZ | HERRAMIENTAS | MAT-237 | MAT-237 |  | MANGA PARA SOLDAR | Brinda efectiva protección de brazos y hombros del cuerpo Cumplen la normativa EN 11611 Fabricado de carnaza de cuero al cromo. Costuras reforzadas. Espesor minimo de 1.8 mm Cintas de polipropileno. Talla: Unitalla | 3 | 90 DÍAS CALENDARIO |  | 1 | 21 | 21 |  |  |  |  | CONSULTA FINAL | NO | SUSTENTO | NORMATIVA | Werken | 84818 | https://www.promart.pe/mangas-para-soldador/p?srsltid=AfmBOor_-6Y1MGVnTHcdKUpGcUwzAVcASqztDw-5VPnPpS1WtgjBwVWY&utm_source=chatgpt.com | https://docs.google.com/spreadsheets/d/1vZ6fyrXxKeoLSAimaLAUVqDwVg8sEAtpYoDBrYht9Nk/edit?gid=0#gid=0 | [14 empty] | SEBASTIAN |  |  | No cuenta con cintas de polipropileno ni se especifica el cumplimiento de la normativa EN-11611
1531 | GUILLERMO E. BILLINGHURST | TALLER SFT DE MECÁNICA AUTOMOTRIZ | HERRAMIENTAS | MAT-237 | MAT-237 |  | MANGA PARA SOLDAR | Brinda efectiva protección de brazos y hombros del cuerpo Cumplen la normativa EN 11611 Fabricado de carnaza de cuero al cromo. Costuras reforzadas. Espesor minimo de 1.8 mm Cintas de polipropileno. Talla: Unitalla | 3 | 90 DÍAS CALENDARIO |  | 1 | 21 | 21 |  |  |  |  | CONSULTA FINAL | NO | SUSTENTO | NORMATIVA | Werken | 84818 | https://www.promart.pe/mangas-para-soldador/p?srsltid=AfmBOor_-6Y1MGVnTHcdKUpGcUwzAVcASqztDw-5VPnPpS1WtgjBwVWY&utm_source=chatgpt.com | https://docs.google.com/spreadsheets/d/1vZ6fyrXxKeoLSAimaLAUVqDwVg8sEAtpYoDBrYht9Nk/edit?gid=0#gid=0 | [14 empty] | SEBASTIAN |  |  | No cuenta con cintas de polipropileno ni se especifica el cumplimiento de la normativa EN-11611
2223 | JOSE GRANDA | TALLER SFT DE MECÁNICA AUTOMOTRIZ | HERRAMIENTAS | MAT-237 | MAT-237 |  | MANGA PARA SOLDAR | Brinda efectiva protección de brazos y hombros del cuerpo Cumplen la normativa EN 11611 Fabricado de carnaza de cuero al cromo. Costuras reforzadas. Espesor minimo de 1.8 mm Cintas de polipropileno. Talla: Unitalla | 3 | 90 DÍAS CALENDARIO |  | 1 | 21 | 21 |  |  |  |  | CONSULTA FINAL | NO | SUSTENTO | NORMATIVA | Werken | 84818 | https://www.promart.pe/mangas-para-soldador/p?srsltid=AfmBOor_-6Y1MGVnTHcdKUpGcUwzAVcASqztDw-5VPnPpS1WtgjBwVWY&utm_source=chatgpt.com | https://docs.google.com/spreadsheets/d/1vZ6fyrXxKeoLSAimaLAUVqDwVg8sEAtpYoDBrYht9Nk/edit?gid=0#gid=0 | [14 empty] | SEBASTIAN |  |  | No cuenta con cintas de polipropileno ni se especifica el cumplimiento de la normativa EN-11611
927 | FRANCISCO IRAZOLA | TALLER SFT DE MECÁNICA AUTOMOTRIZ | HERRAMIENTAS | MAT-385 | MAT-385 |  | MÁSCARA ELECTRÓNICA PARA SOLDAR | Protección visual y facial. Protección de cabeza avanzada. Tonos oscuros ADF-5-8-9-13. Número de sensores: 03. Sensibilidad (TIG-MIG/MAG). Tipo de batería 3V + solar cell. Vida Mínima de batería: 2 500 horas | 3 | 90 DÍAS CALENDARIO |  | 1 | 21 | 21 |  |  | SI |  | CONSULTA FINAL | NO | SUSTENTO | EQU TEC | SELLSTROM | WHP4000 | https://www.cimasafety.com/careta-para-soldar-sellstrom-whp4000-adf-5-13--det--SEL-S26400 | MAT-385 MÁSCARA ELECTRÓNICA PARA SOLDAR - CET | [14 empty] | LUIS
1528 | GUILLERMO E. BILLINGHURST | TALLER SFT DE MECÁNICA AUTOMOTRIZ | HERRAMIENTAS | MAT-385 | MAT-385 |  | MÁSCARA ELECTRÓNICA PARA SOLDAR | Protección visual y facial. Protección de cabeza avanzada. Tonos oscuros ADF-5-8-9-13. Número de sensores: 03. Sensibilidad (TIG-MIG/MAG). Tipo de batería 3V + solar cell. Vida Mínima de batería: 2 500 horas | 3 | 90 DÍAS CALENDARIO |  | 1 | 21 | 21 |  |  | SI |  | CONSULTA FINAL | NO | SUSTENTO | EQU TEC | SELLSTROM | WHP4000 | https://www.cimasafety.com/careta-para-soldar-sellstrom-whp4000-adf-5-13--det--SEL-S26400 | MAT-385 MÁSCARA ELECTRÓNICA PARA SOLDAR - CET | [14 empty] | LUIS
2220 | JOSE GRANDA | TALLER SFT DE MECÁNICA AUTOMOTRIZ | HERRAMIENTAS | MAT-385 | MAT-385 |  | MÁSCARA ELECTRÓNICA PARA SOLDAR | Protección visual y facial. Protección de cabeza avanzada. Tonos oscuros ADF-5-8-9-13. Número de sensores: 03. Sensibilidad (TIG-MIG/MAG). Tipo de batería 3V + solar cell. Vida Mínima de batería: 2 500 horas | 3 | 90 DÍAS CALENDARIO |  | 1 | 21 | 21 |  |  | SI |  | CONSULTA FINAL | NO | SUSTENTO | EQU TEC | SELLSTROM | WHP4000 | https://www.cimasafety.com/careta-para-soldar-sellstrom-whp4000-adf-5-13--det--SEL-S26400 | MAT-385 MÁSCARA ELECTRÓNICA PARA SOLDAR - CET | [14 empty] | LUIS
223 | 2026 SIMON BOLIVAR | TALLER SFT DE INDUSTRIA DEL VESTIDO | HERRAMIENTAS | MAT-386 | MAT-386-X |  | MASCARILLA | Respirador fabricado con un medio filtrante electrostático, avanzado y antitaponamiento, color blanco para la protección respiratoria contra polvos y neblinas a base de líquidos sin aceites. - Fabricada conforme a la norma NIOSH-N95. | 3 | 90 DÍAS CALENDARIO |  | 1 | 20 | 20 |  |  | SI |  | SI | SI | - | - | 3M | 70070799534 | https://eppsperu.pe/producto/respirador-para-particulas-8214-3m/ | MAT-386-X MASCARILLA - CET | [14 empty] | SEBASTIAN
83 | 16449 ELOY SOBERON FLORES | TALLER SFT DE COCINA Y REPOSTERÍA | PEDAGOGICO | MAT-423 | MAT-423 |  | ROTAFOLIO CON LAMINAS DE LA GASTRONOMIA PERUANA E INTERNACIONAL RELACIONADAS CON CODIGO QR A INFORMACION DIGITAL | Calidad física · Tamaño A2 (420mm x 594mm) · Base de cartón grueso elaborado en una sola pieza · Comprende 6 láminas impresas a todo color en papel couche de 350gr/m2, enmicados por ambos lados y con bordes boleados. · La laminas van anilladas en la parte superior a la base de cartón. Calidad Pedagógica - Lamina 1: Comida de la costa (Ceviche, Lomo saltado) - Lamina 2: Comida de la selva (Juane, tacacho con cesina) - Lamina 3: Comida de la sierra (Pachamanca, papa a la huancaina) - Lamina 4: comida Basileña (Caldo de Aipim) - Lamina 5: Comida Turca (Ensalada Saksuka Turca) - Lamina 5: Comida Española (Tortilla Española) - Lamina 6: Comida Sueca (Paella de Mariscos) · Interactúa con dispositivos digitales (Tablet, Laptop,Smarphone, a través de marcas digitales como código QR que los enlaza a una página web que tiene información detallada y complementaria · La información que presenta es rigurosa y actualizada deacuerdo a las innovaciones tecnologicas y para el nivel. | 3 | 170 DÍAS CALENDARIO |  | 1 | 2 | 2
2512 | MANUEL ANTONIO MESONES MURO | TALLER SFT DE CONSTRUCCIONES METÁLICAS | PEDAGOGICO | MAT-428 | MAT-428 |  | Rotafolio de láminas con información visual de las partes y uso de las herramientas e instrumentos | Características: · Portada · Objetivo de aprendizaje · Desarrollo del tema · Síntesis · Cartel soporte de exhibición soporte vertical · Material en aleación de aluminio · Estilo: sencillo y moderno · Tamaño A2 (420 mm x 594 mm) · Soporte regulable en altura: 700-1200 mm. | 3 | 170 DÍAS CALENDARIO |  | 1 | 1 | 1
999 | FRANCISCO IRAZOLA | TALLER SFT DE MECÁNICA AUTOMOTRIZ | PEDAGOGICO | MAT-429 | MAT-429 |  | ROTAFOLIO DE LÁMINAS CON INFORMACIÓN VISUAL DE LAS PARTES Y USO DE LAS MÁQUINAS, HERRAMIENTAS E INSTRUMENTOS PARA MANTENIMIENTO DE VEHÍCULOS, VINCULADAS MEDIANTE CÓDIGO QR A INFORMACIÓN DIGITAL | Calidad física - Tamaño A2 (420 mm x 594 mm) - Base cartón grueso elaborado en una sola pieza - Comprende 12 láminas impresas a todo color en papel couche de 350 gr/m2, enmicados por ambos lados y con bordes boleados - Las láminas van anillados en la parte superior a la base de cartón Calidad pedagógica - Las láminas tienen como contenido: · Lámina 1: calibrador · Lámina 1: Tipos de llaves mixta boca – corona · Lámina 2: Martillo de bola · Lámina 3: Mazo de goma · Lámina 4: Alicates · Lámina 5: Juego de destornillador · Lámina 6: Cuenta hilos · Lámina 7: Terrajas y machos en pulgadas y en milímetros · Lámina 8: Torquimetro · Lámina 9: Batería y Cargador de baterías · Lámina 10: Compresor de anillos · Lámina 11: Compresor de muelles de válvulas universal · Lámina 12: Extractor de rodajes · Lámina 13: Extractor de resortes de suspensión · Lámina 14: Extractor universal de juntas homocinéticas · Lámina 15: Desmontador de poleas universal · Lámina 16: Interiores y exteriores · Lámina 17: Juego de pistola neumática y vaso de impacto · Lámina 18: Martillo neumático reversible - Interactúa con dispositivos digitales (Tablet, laptop, Smartphone a través de marcas digitales como códigos QR que los enlaza a una página web que tiene información detallada y complementaria. - La información que presenta es rigurosa y actualizada de acuerdo a las innovaciones tecnológicas y para el nivel Educación Superior Tecnológica. | 3 | 170 DÍAS CALENDARIO |  | 1 | 1 | 1
1604 | GUILLERMO E. BILLINGHURST | TALLER SFT DE MECÁNICA AUTOMOTRIZ | PEDAGOGICO | MAT-429 | MAT-429 |  | ROTAFOLIO DE LÁMINAS CON INFORMACIÓN VISUAL DE LAS PARTES Y USO DE LAS MÁQUINAS, HERRAMIENTAS E INSTRUMENTOS PARA MANTENIMIENTO DE VEHÍCULOS, VINCULADAS MEDIANTE CÓDIGO QR A INFORMACIÓN DIGITAL | Calidad física - Tamaño A2 (420 mm x 594 mm) - Base cartón grueso elaborado en una sola pieza - Comprende 12 láminas impresas a todo color en papel couche de 350 gr/m2, enmicados por ambos lados y con bordes boleados - Las láminas van anillados en la parte superior a la base de cartón Calidad pedagógica - Las láminas tienen como contenido: · Lámina 1: calibrador · Lámina 1: Tipos de llaves mixta boca – corona · Lámina 2: Martillo de bola · Lámina 3: Mazo de goma · Lámina 4: Alicates · Lámina 5: Juego de destornillador · Lámina 6: Cuenta hilos · Lámina 7: Terrajas y machos en pulgadas y en milímetros · Lámina 8: Torquimetro · Lámina 9: Batería y Cargador de baterías · Lámina 10: Compresor de anillos · Lámina 11: Compresor de muelles de válvulas universal · Lámina 12: Extractor de rodajes · Lámina 13: Extractor de resortes de suspensión · Lámina 14: Extractor universal de juntas homocinéticas · Lámina 15: Desmontador de poleas universal · Lámina 16: Interiores y exteriores · Lámina 17: Juego de pistola neumática y vaso de impacto · Lámina 18: Martillo neumático reversible - Interactúa con dispositivos digitales (Tablet, laptop, Smartphone a través de marcas digitales como códigos QR que los enlaza a una página web que tiene información detallada y complementaria. - La información que presenta es rigurosa y actualizada de acuerdo a las innovaciones tecnológicas y para el nivel Educación Superior Tecnológica. | 3 | 170 DÍAS CALENDARIO |  | 1 | 1 | 1
2291 | JOSE GRANDA | TALLER SFT DE MECÁNICA AUTOMOTRIZ | PEDAGOGICO | MAT-429 | MAT-429 |  | ROTAFOLIO DE LÁMINAS CON INFORMACIÓN VISUAL DE LAS PARTES Y USO DE LAS MÁQUINAS, HERRAMIENTAS E INSTRUMENTOS PARA MANTENIMIENTO DE VEHÍCULOS, VINCULADAS MEDIANTE CÓDIGO QR A INFORMACIÓN DIGITAL | Calidad física - Tamaño A2 (420 mm x 594 mm) - Base cartón grueso elaborado en una sola pieza - Comprende 12 láminas impresas a todo color en papel couche de 350 gr/m2, enmicados por ambos lados y con bordes boleados - Las láminas van anillados en la parte superior a la base de cartón Calidad pedagógica - Las láminas tienen como contenido: · Lámina 1: calibrador · Lámina 1: Tipos de llaves mixta boca – corona · Lámina 2: Martillo de bola · Lámina 3: Mazo de goma · Lámina 4: Alicates · Lámina 5: Juego de destornillador · Lámina 6: Cuenta hilos · Lámina 7: Terrajas y machos en pulgadas y en milímetros · Lámina 8: Torquimetro · Lámina 9: Batería y Cargador de baterías · Lámina 10: Compresor de anillos · Lámina 11: Compresor de muelles de válvulas universal · Lámina 12: Extractor de rodajes · Lámina 13: Extractor de resortes de suspensión · Lámina 14: Extractor universal de juntas homocinéticas · Lámina 15: Desmontador de poleas universal · Lámina 16: Interiores y exteriores · Lámina 17: Juego de pistola neumática y vaso de impacto · Lámina 18: Martillo neumático reversible - Interactúa con dispositivos digitales (Tablet, laptop, Smartphone a través de marcas digitales como códigos QR que los enlaza a una página web que tiene información detallada y complementaria. - La información que presenta es rigurosa y actualizada de acuerdo a las innovaciones tecnológicas y para el nivel Educación Superior Tecnológica. | 3 | 170 DÍAS CALENDARIO |  | 1 | 1 | 1
82 | 16449 ELOY SOBERON FLORES | TALLER SFT DE COCINA Y REPOSTERÍA | PEDAGOGICO | MAT-431 | MAT-431 |  | ROTAFOLIO DE LAMINAS LOS UTENSILIOS Y VAJILLAS DE COCINA, RELACIONADAS CON QR A INFORMACION DIGITAL | Calidad física · Tamaño A2 (420mm x 594mm) · Base de cartón grueso elaborado en una sola pieza · Comprende 12 láminas impresas a todo color en papel couche de 350gr/m2, enmicados por ambos lados y con bordes boleados. · La laminas van anilladas en la parte superior a la base de cartón. Calidad Pedagógica - Lamina 1: Juego de Cuchillo - Lamina 2: Juego de cucharones, espumadera y espátulas - Lamina 3: Juego de Pinzas - Lamina 4: Juego de cacerolas - Lamina 5: Juego de coladeras - Lamina 5 Juego e tasas medidoras - Lamina 6: Juego de Sartenes - Lamina 7: Juego de Ollas - Lamina 8: juego de cortadores - Lamina 9: Bandejas de Acero - Lamina 10: Juego de Fuentes de Vidrio - Lamina 11: Vajilla para entrada y fondo - Lamina 12: Espátula de silicona · Interactúa con dispositivos digitales (Tablet, Laptop, Smarphone, a través de marcas digitales como código QR que los enlaza a una página web que tiene información detallada y complementaria · La información que presenta es rigurosa y actualizada de acuerdo a las innovaciones tecnológicas y para el nivel. | 3 | 170 DÍAS CALENDARIO |  | 1 | 2 | 2
531 | 2026 SIMON BOLIVAR | TALLER SFT DE INDUSTRIA ALIMENTARIA | HERRAMIENTAS | MAT-386 | MAT-386-Y |  | MASCARILLA | · Mascarilla de 3 capas. · Capacidad de filtración: BFE 99.5%. · Estándar médico. · Gomas elásticas. · Clip nasal. | 3 | 90 DÍAS CALENDARIO |  | 1 | 20 | 20 |  |  | SI |  | SI | SI | - | - | R&G | 1000194057 | https://www.promart.pe/mascarilla-quirurgica-r-g-3-capas-3-pliegues-caja-50und-1000175500/p?srsltid=AfmBOoooMhuWzP_n9FQs405lrxSGjxUwEPmvrCs3aI8urGeX1dAba4GM | MAT-386-Y MASCARILLA - CET | [14 empty] | LUIS
1161 | FRANCISCO IRAZOLA | TALLER SFT DE INDUSTRIA ALIMENTARIA | HERRAMIENTAS | MAT-386 | MAT-386-Y |  | MASCARILLA | · Mascarilla de 3 capas. · Capacidad de filtración: BFE 99.5%. · Estándar médico. · Gomas elásticas. · Clip nasal. | 3 | 90 DÍAS CALENDARIO |  | 1 | 20 | 20 |  |  | SI |  | SI | SI | - | - | R&G | 1000194057 | https://www.promart.pe/mascarilla-quirurgica-r-g-3-capas-3-pliegues-caja-50und-1000175500/p?srsltid=AfmBOoooMhuWzP_n9FQs405lrxSGjxUwEPmvrCs3aI8urGeX1dAba4GM | MAT-386-Y MASCARILLA - CET | [14 empty] | LUIS
1433 | GUILLERMO E. BILLINGHURST | TALLER SFT DE INDUSTRIA ALIMENTARIA | HERRAMIENTAS | MAT-386 | MAT-386-Y |  | MASCARILLA | · Mascarilla de 3 capas. · Capacidad de filtración: BFE 99.5%. · Estándar médico. · Gomas elásticas. · Clip nasal. | 3 | 90 DÍAS CALENDARIO |  | 1 | 20 | 20 |  |  | SI |  | SI | SI | - | - | R&G | 1000194057 | https://www.promart.pe/mascarilla-quirurgica-r-g-3-capas-3-pliegues-caja-50und-1000175500/p?srsltid=AfmBOoooMhuWzP_n9FQs405lrxSGjxUwEPmvrCs3aI8urGeX1dAba4GM | MAT-386-Y MASCARILLA - CET | [14 empty] | LUIS
2120 | JOSE GRANDA | TALLER SFT DE INDUSTRIA ALIMENTARIA | HERRAMIENTAS | MAT-386 | MAT-386-Y |  | MASCARILLA | · Mascarilla de 3 capas. · Capacidad de filtración: BFE 99.5%. · Estándar médico. · Gomas elásticas. · Clip nasal. | 3 | 90 DÍAS CALENDARIO |  | 1 | 20 | 20 |  |  | SI |  | SI | SI | - | - | R&G | 1000194057 | https://www.promart.pe/mascarilla-quirurgica-r-g-3-capas-3-pliegues-caja-50und-1000175500/p?srsltid=AfmBOoooMhuWzP_n9FQs405lrxSGjxUwEPmvrCs3aI8urGeX1dAba4GM | MAT-386-Y MASCARILLA - CET | [14 empty] | LUIS
1901 | GUILLERMO E. BILLINGHURST | TALLER SFT DE EBANISTERÍA | EQUIPOS | ESP-328 | ESP-328 |  | RUTEADORA PORTATIL | Diseñado para recortar y perfilar madera. Fresadora con base de superficie. Con sistema de cambio rápido, con un ajuste preciso y seguro de la base de superficie. Recorrido de la bandeja, máximo: 76 mm. Buje adaptador para portaherramientas, mínimo: 8 mm. Velocidad de giro en vacío, entre: 10,000 - 25,000 rpm. Potencia absorbida: minimo 1600 W. Voltaje, frecuencia: 220 V, 60 Hz. Incluye un juego de 12 fresas con inserción de 8 mm. | 3 | 170 DÍAS CALENDARIO |  | 1 | 1 | 1 |  |  |  | SI | SI | SI | - | - | BOSCH | GOF 1600 CE | https://www.mercadolibre.cl/fresadora-bosch-gof-1600-ce-1600w-guia-llave/p/MLC13832787 | ESP-328 RUTEADORA PORTATIL - CET | https://drive.google.com/file/d/1ZZNXU4cqtZk2aGqXmyTPTavgaYhWX6yI/view?usp=sharing | [13 empty] | MICHEL |  |  | Juego de 12 fresas con encastre de 8 mm | https://sodimac.falabella.com.pe/sodimac-pe/product/117078584/SET-DE-12-FRESAS-PARA-RUTEADORA-8MM-INDUSTRIAL-TOTAL-TACSR1121/117078585?exp=sodimac
2682 | MANUEL ANTONIO MESONES MURO | TALLER SFT DE EBANISTERÍA | EQUIPOS | ESP-328 | ESP-328 |  | RUTEADORA PORTATIL | Diseñado para recortar y perfilar madera. Fresadora con base de superficie. Con sistema de cambio rápido, con un ajuste preciso y seguro de la base de superficie. Recorrido de la bandeja, máximo: 76 mm. Buje adaptador para portaherramientas, mínimo: 8 mm. Velocidad de giro en vacío, entre: 10,000 - 25,000 rpm. Potencia absorbida: minimo 1600 W. Voltaje, frecuencia: 220 V, 60 Hz. Incluye un juego de 12 fresas con inserción de 8 mm. | 3 | 170 DÍAS CALENDARIO |  | 1 | 1 | 1 |  |  |  | SI | SI | SI | - | - | BOSCH | GOF 1600 CE | https://www.mercadolibre.cl/fresadora-bosch-gof-1600-ce-1600w-guia-llave/p/MLC13832787 | ESP-328 RUTEADORA PORTATIL - CET | https://drive.google.com/file/d/1ZZNXU4cqtZk2aGqXmyTPTavgaYhWX6yI/view?usp=sharing | [13 empty] | MICHEL |  |  | Juego de 12 fresas con encastre de 8 mm | https://sodimac.falabella.com.pe/sodimac-pe/product/117078584/SET-DE-12-FRESAS-PARA-RUTEADORA-8MM-INDUSTRIAL-TOTAL-TACSR1121/117078585?exp=sodimac
1864 | GUILLERMO E. BILLINGHURST | TALLER SFT DE EBANISTERÍA | EQUIPOS | ESP-329 | ESP-329 |  | RUTEADORA CNC | Potencia de router : minima 900 W Potencia de salida de router: minima 620 W Velocidad sin carga: 16000-27000 rpm Recorrido vertical: minima 55 mm Portafresas: 6-8 mm Máx. diámetro de la cuchilla: 36 mm Dimensiones de trabajo aproximado (+-5 mm) : 750x750x65 mm (X x Y x Z) Dimensiones de máquina aproximada (+-50mm) : 1250 x 1000 x 350 mm Torque detenido: minimo 9Kg.cm Diámetro del eje: minimo 8mm Requisitos Eléctricos: 220VAC, 60Hz Estructura Metálica (perfiles de aluminio ) Desplazamiento de Ejes por: Correa GT2 Materiales: Maderas, MDF, Triplay, Acrílico,Plexiglás, PVC, Celtex, Aluminio Incluye mesa soporte de longitudes aproximadas (L150 x A120 x H90 cm) para el equipo, laptop de longitudes aproximadas (L40 x A25 x H25 cm) para el equipo, herramientas y accesorios para el correcto funcionamiento. | 3 | 170 DÍAS CALENDARIO |  | 1 | 1 | 1 |  |  |  | SI | CONSULTA FINAL | NO | NO |  | OPENBUILDS | LEAD 1010 | https://us.openbuilds.com/lead-cnc-machine-1010-40-x-40/ | ESP-329 RUTEADORA CNC - CET | https://drive.google.com/file/d/1gzsMMMNKzOnbKJhX8JZps32fDi5Err_K/view?usp=sharing | [13 empty] | MICHEL | No se cumplen las dimensiones de trabajo ni de la máquina. No se detalla torque detenido de los motores paso a paso. |  | Incluye mesa soporte de longitudes aproximadas (L150 x A120 x H90 cm) para el equipo (mesa de soporte para ruteadora cnc (DVC EPT-AR-09), laptop de longitudes aproximadas (L40 x A25 x H25 cm) para el equipo (Laptop básica), herramientas y accesorios para el correcto funcionamiento. tablero de madera
2645 | MANUEL ANTONIO MESONES MURO | TALLER SFT DE EBANISTERÍA | EQUIPOS | ESP-329 | ESP-329 |  | RUTEADORA CNC | Potencia de router : minima 900 W Potencia de salida de router: minima 620 W Velocidad sin carga: 16000-27000 rpm Recorrido vertical: minima 55 mm Portafresas: 6-8 mm Máx. diámetro de la cuchilla: 36 mm Dimensiones de trabajo aproximado (+-5 mm) : 750x750x65 mm (X x Y x Z) Dimensiones de máquina aproximada (+-50mm) : 1250 x 1000 x 350 mm Torque detenido: minimo 9Kg.cm Diámetro del eje: minimo 8mm Requisitos Eléctricos: 220VAC, 60Hz Estructura Metálica (perfiles de aluminio ) Desplazamiento de Ejes por: Correa GT2 Materiales: Maderas, MDF, Triplay, Acrílico,Plexiglás, PVC, Celtex, Aluminio Incluye mesa soporte de longitudes aproximadas (L150 x A120 x H90 cm) para el equipo, laptop de longitudes aproximadas (L40 x A25 x H25 cm) para el equipo, herramientas y accesorios para el correcto funcionamiento. | 3 | 170 DÍAS CALENDARIO |  | 1 | 1 | 1 |  |  |  | SI | CONSULTA FINAL | NO | NO |  | OPENBUILDS | LEAD 1010 | https://us.openbuilds.com/lead-cnc-machine-1010-40-x-40/ | ESP-329 RUTEADORA CNC - CET | https://drive.google.com/file/d/1gzsMMMNKzOnbKJhX8JZps32fDi5Err_K/view?usp=sharing | [13 empty] | MICHEL | No se cumplen las dimensiones de trabajo ni de la máquina. No se detalla torque detenido de los motores paso a paso. |  | Incluye mesa soporte de longitudes aproximadas (L150 x A120 x H90 cm) para el equipo (mesa de soporte para ruteadora cnc (DVC EPT-AR-09), laptop de longitudes aproximadas (L40 x A25 x H25 cm) para el equipo (Laptop básica), herramientas y accesorios para el correcto funcionamiento. tablero de madera
2397 | MANUEL ANTONIO MESONES MURO | TALLER SFT DE INDUSTRIA DEL VESTIDO | HERRAMIENTAS | MAT-386 | MAT-386-X |  | MASCARILLA | Respirador fabricado con un medio filtrante electrostático, avanzado y antitaponamiento, color blanco para la protección respiratoria contra polvos y neblinas a base de líquidos sin aceites. - Fabricada conforme a la norma NIOSH-N95. | 3 | 90 DÍAS CALENDARIO |  | 1 | 20 | 20 |  |  | SI |  | SI | SI | - | - | 3M | 70070799534 | https://eppsperu.pe/producto/respirador-para-particulas-8214-3m/ | MAT-386-X MASCARILLA - CET | [14 empty] | SEBASTIAN
475 | 2026 SIMON BOLIVAR | TALLER SFT DE INDUSTRIA ALIMENTARIA | HERRAMIENTAS | MAT-392 | MAT-392 |  | OLLA 10 LITROS | · Material: Acero inoxidable · Fondo inducción con placa de aluminio en su interior, mejora la distribución del calor · Capacidad 10 litros · Espesor lados: 1mm mínimo. · Espesor de la base: 3mm mínimo. · Alto: 19cm mínimo. · Diámetro 28cm mínimo. | 3 | 90 DÍAS CALENDARIO |  | 1 | 2 | 2 |  |  | SI |  | CONSULTA FINAL | SI | - | - | TEAMFAR | TEAMFAR | https://www.amazon.com/-/es/inoxidable-inferior-inducci%C3%B3n-saludable-resistente/dp/B0D22MDF9Y/ref=sr_1_14?crid=17Y0BY3Y5LBF2&dib=eyJ2IjoiMSJ9.NPjiVxPGx1MtggfVC_gJRD370f2ciqQLAQGMdtxDIwWJf_Ei08skr3DcciU1VOA2SUcvWj7cNv7jSND0LgSPbueeJHPP8kRw80bKnMKEi56jcs-avDcqWGlB3fkct5s_K2iYRMZfpRQ7AZQtByaff27jh1QhU3PSnuL85Re2HBUNHrgPpzj2rcFBrKPUseDgxsvkJYTY33WNVyf1B3o_HVNhhcKbpcfF_sn0lwPi9-k.6Q61sDR7t_F5AEoQUrVi8uBXoqR_nVdsNjmdMuqkF7g&dib_tag=se&keywords=olla%2B10%2Blitros%2Bacero%2Binoxidable&qid=1759155238&sprefix=olla%2B10%2Blitros%2Bacero%2Binoxidable%2Caps%2C243&sr=8-14&th=1 | MAT-392 OLLA 10 LITROS - CET | [14 empty] | LUIS
563 | 2026 SIMON BOLIVAR | TALLER SFT DE INDUSTRIA ALIMENTARIA | EQUIPOS | ESP-334 | ESP-334 |  | SECADOR DE CÁMARA VERTICAL | · Potencia 0,20 · Voltaje: 220 v /60hz · Peso: 90 kg · Material: acero 304 inoxidable · 6 Bandejas · Temperatura: 0 - 90 C · Medidas aproximadas L80 cm x A75 cm x H115 cm | 3 | 170 DÍAS CALENDARIO |  | 1 | 1 | 1 |  |  |  | SI | CONSULTA FINAL | NO | SUSTENTO | CRÍTICO | QDMECH | QDG-145 | https://spanish.alibaba.com/product-detail/QDMECH-High-Capacity-Industrial-Commercial-Food-1601445359936.html | ESP-334 SECADOR DE CÁMARA VERTICAL - CET | [6 empty] | IMPORTADO | [7 empty] | ANTONELLA
1190 | FRANCISCO IRAZOLA | TALLER SFT DE INDUSTRIA ALIMENTARIA | EQUIPOS | ESP-334 | ESP-334 |  | SECADOR DE CÁMARA VERTICAL | · Potencia 0,20 · Voltaje: 220 v /60hz · Peso: 90 kg · Material: acero 304 inoxidable · 6 Bandejas · Temperatura: 0 - 90 C · Medidas aproximadas L80 cm x A75 cm x H115 cm | 3 | 170 DÍAS CALENDARIO |  | 1 | 1 | 1 |  |  |  | SI | CONSULTA FINAL | NO | SUSTENTO | CRÍTICO | QDMECH | QDG-145 | https://spanish.alibaba.com/product-detail/QDMECH-High-Capacity-Industrial-Commercial-Food-1601445359936.html | ESP-334 SECADOR DE CÁMARA VERTICAL - CET | [6 empty] | IMPORTADO | [7 empty] | ANTONELLA
1465 | GUILLERMO E. BILLINGHURST | TALLER SFT DE INDUSTRIA ALIMENTARIA | EQUIPOS | ESP-334 | ESP-334 |  | SECADOR DE CÁMARA VERTICAL | · Potencia 0,20 · Voltaje: 220 v /60hz · Peso: 90 kg · Material: acero 304 inoxidable · 6 Bandejas · Temperatura: 0 - 90 C · Medidas aproximadas L80 cm x A75 cm x H115 cm | 3 | 170 DÍAS CALENDARIO |  | 1 | 1 | 1 |  |  |  | SI | CONSULTA FINAL | NO | SUSTENTO | CRÍTICO | QDMECH | QDG-145 | https://spanish.alibaba.com/product-detail/QDMECH-High-Capacity-Industrial-Commercial-Food-1601445359936.html | ESP-334 SECADOR DE CÁMARA VERTICAL - CET | [6 empty] | IMPORTADO | [7 empty] | ANTONELLA
2152 | JOSE GRANDA | TALLER SFT DE INDUSTRIA ALIMENTARIA | EQUIPOS | ESP-334 | ESP-334 |  | SECADOR DE CÁMARA VERTICAL | · Potencia 0,20 · Voltaje: 220 v /60hz · Peso: 90 kg · Material: acero 304 inoxidable · 6 Bandejas · Temperatura: 0 - 90 C · Medidas aproximadas L80 cm x A75 cm x H115 cm | 3 | 170 DÍAS CALENDARIO |  | 1 | 1 | 1 |  |  |  | SI | CONSULTA FINAL | NO | SUSTENTO | CRÍTICO | QDMECH | QDG-145 | https://spanish.alibaba.com/product-detail/QDMECH-High-Capacity-Industrial-Commercial-Food-1601445359936.html | ESP-334 SECADOR DE CÁMARA VERTICAL - CET | [6 empty] | IMPORTADO | [7 empty] | ANTONELLA
564 | 2026 SIMON BOLIVAR | TALLER SFT DE INDUSTRIA ALIMENTARIA | EQUIPOS | ESP-337 | ESP-337 |  | SELECCIONADORA DE ZARANDA | · Tipo: circular · Energía (W):0.25kw · Material: Acero inoxidable · Motor: Vibrante · Cubiertas: 1-5 cubiertas · Tamaño de malla: 0.02-20mm · Diámetro de la pantalla: 450mm · Altura: 790mm · Incluye una funda protectora impermeable para su almacenamiento. · Medidas L45 cm x A45 cm x H80 cm | 3 | 170 DÍAS CALENDARIO |  | 1 | 1 | 1 |  |  |  | SI | CONSULTA FINAL | NO | NO |  | DAHAN VIBRATING MACHINERY | DH-600-4S | Se debe solicitar modelo acorde. | ESP-337 SELECCIONADORA DE ZARANDA - CET | [14 empty] | ANTONELLA | Se debe solicitar una adecuación al equipo. |  | FUNDA PROTECTORA
1191 | FRANCISCO IRAZOLA | TALLER SFT DE INDUSTRIA ALIMENTARIA | EQUIPOS | ESP-337 | ESP-337 |  | SELECCIONADORA DE ZARANDA | · Tipo: circular · Energía (W):0.25kw · Material: Acero inoxidable · Motor: Vibrante · Cubiertas: 1-5 cubiertas · Tamaño de malla: 0.02-20mm · Diámetro de la pantalla: 450mm · Altura: 790mm · Incluye una funda protectora impermeable para su almacenamiento. · Medidas L45 cm x A45 cm x H80 cm | 3 | 170 DÍAS CALENDARIO |  | 1 | 1 | 1 |  |  |  | SI | CONSULTA FINAL | NO | NO |  | DAHAN VIBRATING MACHINERY | DH-600-4S | Se debe solicitar modelo acorde. | ESP-337 SELECCIONADORA DE ZARANDA - CET | [14 empty] | ANTONELLA | Se debe solicitar una adecuación al equipo. |  | FUNDA PROTECTORA
1466 | GUILLERMO E. BILLINGHURST | TALLER SFT DE INDUSTRIA ALIMENTARIA | EQUIPOS | ESP-337 | ESP-337 |  | SELECCIONADORA DE ZARANDA | · Tipo: circular · Energía (W):0.25kw · Material: Acero inoxidable · Motor: Vibrante · Cubiertas: 1-5 cubiertas · Tamaño de malla: 0.02-20mm · Diámetro de la pantalla: 450mm · Altura: 790mm · Incluye una funda protectora impermeable para su almacenamiento. · Medidas L45 cm x A45 cm x H80 cm | 3 | 170 DÍAS CALENDARIO |  | 1 | 1 | 1 |  |  |  | SI | CONSULTA FINAL | NO | NO |  | DAHAN VIBRATING MACHINERY | DH-600-4S | Se debe solicitar modelo acorde. | ESP-337 SELECCIONADORA DE ZARANDA - CET | [14 empty] | ANTONELLA | Se debe solicitar una adecuación al equipo. |  | FUNDA PROTECTORA
2153 | JOSE GRANDA | TALLER SFT DE INDUSTRIA ALIMENTARIA | EQUIPOS | ESP-337 | ESP-337 |  | SELECCIONADORA DE ZARANDA | · Tipo: circular · Energía (W):0.25kw · Material: Acero inoxidable · Motor: Vibrante · Cubiertas: 1-5 cubiertas · Tamaño de malla: 0.02-20mm · Diámetro de la pantalla: 450mm · Altura: 790mm · Incluye una funda protectora impermeable para su almacenamiento. · Medidas L45 cm x A45 cm x H80 cm | 3 | 170 DÍAS CALENDARIO |  | 1 | 1 | 1 |  |  |  | SI | CONSULTA FINAL | NO | NO |  | DAHAN VIBRATING MACHINERY | DH-600-4S | Se debe solicitar modelo acorde. | ESP-337 SELECCIONADORA DE ZARANDA - CET | [14 empty] | ANTONELLA | Se debe solicitar una adecuación al equipo. |  | FUNDA PROTECTORA
606 | 2026 SIMON BOLIVAR | TALLER SFT DE INDUSTRIA ALIMENTARIA | EQUIPOS | ESP-338 | ESP-338 |  | SELLADORA AL VACÍO |  | 3 | 170 DÍAS CALENDARIO |  | 1 | 1 | 1 |  |  |  | SI | SI | NO | SUSTENTO |  | GRONDOY | EV28 | https://grondoy.com/productos/Empacadoras/empacadora-selladora-al-vacio-de-01-sello-de-28cm-en-acero-inoxidable?srsltid=AfmBOopMoapn6qungdjgKvIGOPK8u1OD9bN7hZlgZp3MOThjpwZr6eyZ | ESP-338 SELLADORA AL VACÍO - CET | [6 empty] | NACIONAL | [7 empty] | ANTONELLA | Las dimensiones son menores a las solicitadas, pero las características de cámara de trabajo y potencia son superiores. Asimismo, no se menciona por el fabricante cual es el trabajo mínimo.
1232 | FRANCISCO IRAZOLA | TALLER SFT DE INDUSTRIA ALIMENTARIA | EQUIPOS | ESP-338 | ESP-338 |  | SELLADORA AL VACÍO |  | 3 | 170 DÍAS CALENDARIO |  | 1 | 1 | 1 |  |  |  | SI | SI | NO | SUSTENTO |  | GRONDOY | EV28 | https://grondoy.com/productos/Empacadoras/empacadora-selladora-al-vacio-de-01-sello-de-28cm-en-acero-inoxidable?srsltid=AfmBOopMoapn6qungdjgKvIGOPK8u1OD9bN7hZlgZp3MOThjpwZr6eyZ | ESP-338 SELLADORA AL VACÍO - CET | [6 empty] | NACIONAL | [7 empty] | ANTONELLA | Las dimensiones son menores a las solicitadas, pero las características de cámara de trabajo y potencia son superiores. Asimismo, no se menciona por el fabricante cual es el trabajo mínimo.
1503 | GUILLERMO E. BILLINGHURST | TALLER SFT DE INDUSTRIA ALIMENTARIA | EQUIPOS | ESP-338 | ESP-338 |  | SELLADORA AL VACÍO |  | 3 | 170 DÍAS CALENDARIO |  | 1 | 1 | 1 |  |  |  | SI | SI | NO | SUSTENTO |  | GRONDOY | EV28 | https://grondoy.com/productos/Empacadoras/empacadora-selladora-al-vacio-de-01-sello-de-28cm-en-acero-inoxidable?srsltid=AfmBOopMoapn6qungdjgKvIGOPK8u1OD9bN7hZlgZp3MOThjpwZr6eyZ | ESP-338 SELLADORA AL VACÍO - CET | [6 empty] | NACIONAL | [7 empty] | ANTONELLA | Las dimensiones son menores a las solicitadas, pero las características de cámara de trabajo y potencia son superiores. Asimismo, no se menciona por el fabricante cual es el trabajo mínimo.
2195 | JOSE GRANDA | TALLER SFT DE INDUSTRIA ALIMENTARIA | EQUIPOS | ESP-338 | ESP-338 |  | SELLADORA AL VACÍO |  | 3 | 170 DÍAS CALENDARIO |  | 1 | 1 | 1 |  |  |  | SI | SI | NO | SUSTENTO |  | GRONDOY | EV28 | https://grondoy.com/productos/Empacadoras/empacadora-selladora-al-vacio-de-01-sello-de-28cm-en-acero-inoxidable?srsltid=AfmBOopMoapn6qungdjgKvIGOPK8u1OD9bN7hZlgZp3MOThjpwZr6eyZ | ESP-338 SELLADORA AL VACÍO - CET | [6 empty] | NACIONAL | [7 empty] | ANTONELLA | Las dimensiones son menores a las solicitadas, pero las características de cámara de trabajo y potencia son superiores. Asimismo, no se menciona por el fabricante cual es el trabajo mínimo.
566 | 2026 SIMON BOLIVAR | TALLER SFT DE INDUSTRIA ALIMENTARIA | EQUIPOS | ESP-339 | ESP-339 |  | SELLADORA DE BOLSAS PLÁSTICAS | · Longitud de sellado: 30cm · Ancho de Sellado: 2mm · Voltaje: 220V/60Hz · Potencia mínima: 400W. · Fabricación: Acero al Carbón Pintado. · Control de temperatura: por tiempo. | 3 | 170 DÍAS CALENDARIO |  | 1 | 2 | 2 |  |  |  | SI | SI | SI | - | - | RYU | SBM-30 | https://www.ryu.com.pe/p/selladora-bolsas-manual/ | ESP-339 SELLADORA DE BOLSAS PLÁSTICAS - CET | https://drive.google.com/file/d/1-XQs9iZUzsEhRBLNVtSZFgqYiwf7OgrH/view | [13 empty] | ANTONELLA
1193 | FRANCISCO IRAZOLA | TALLER SFT DE INDUSTRIA ALIMENTARIA | EQUIPOS | ESP-339 | ESP-339 |  | SELLADORA DE BOLSAS PLÁSTICAS | · Longitud de sellado: 30cm · Ancho de Sellado: 2mm · Voltaje: 220V/60Hz · Potencia mínima: 400W. · Fabricación: Acero al Carbón Pintado. · Control de temperatura: por tiempo. | 3 | 170 DÍAS CALENDARIO |  | 1 | 1 | 1 |  |  |  | SI | SI | SI | - | - | RYU | SBM-30 | https://www.ryu.com.pe/p/selladora-bolsas-manual/ | ESP-339 SELLADORA DE BOLSAS PLÁSTICAS - CET | https://drive.google.com/file/d/1-XQs9iZUzsEhRBLNVtSZFgqYiwf7OgrH/view | [13 empty] | ANTONELLA
1468 | GUILLERMO E. BILLINGHURST | TALLER SFT DE INDUSTRIA ALIMENTARIA | EQUIPOS | ESP-339 | ESP-339 |  | SELLADORA DE BOLSAS PLÁSTICAS | · Longitud de sellado: 30cm · Ancho de Sellado: 2mm · Voltaje: 220V/60Hz · Potencia mínima: 400W. · Fabricación: Acero al Carbón Pintado. · Control de temperatura: por tiempo. | 3 | 170 DÍAS CALENDARIO |  | 1 | 2 | 2 |  |  |  | SI | SI | SI | - | - | RYU | SBM-30 | https://www.ryu.com.pe/p/selladora-bolsas-manual/ | ESP-339 SELLADORA DE BOLSAS PLÁSTICAS - CET | https://drive.google.com/file/d/1-XQs9iZUzsEhRBLNVtSZFgqYiwf7OgrH/view | [13 empty] | ANTONELLA
2155 | JOSE GRANDA | TALLER SFT DE INDUSTRIA ALIMENTARIA | EQUIPOS | ESP-339 | ESP-339 |  | SELLADORA DE BOLSAS PLÁSTICAS | · Longitud de sellado: 30cm · Ancho de Sellado: 2mm · Voltaje: 220V/60Hz · Potencia mínima: 400W. · Fabricación: Acero al Carbón Pintado. · Control de temperatura: por tiempo. | 3 | 170 DÍAS CALENDARIO |  | 1 | 1 | 1 |  |  |  | SI | SI | SI | - | - | RYU | SBM-30 | https://www.ryu.com.pe/p/selladora-bolsas-manual/ | ESP-339 SELLADORA DE BOLSAS PLÁSTICAS - CET | https://drive.google.com/file/d/1-XQs9iZUzsEhRBLNVtSZFgqYiwf7OgrH/view | [13 empty] | ANTONELLA
414 | 2026 SIMON BOLIVAR | TALLER SFT DE ELECTRICIDAD | EQUIPOS | ESP-340 | ESP-340 |  | SENSOR DE PROXIMIDAD CAPACITIVOS | Características: - Cantidad de hilos: 3 hilos. - Voltaje de trabajo: 12 – 24 Vdc. - Corriente de trabajo max: 20 mA. - Salidas tipos: PNP y NPN. - Longitud de cable minimo: 1.8m. - Estructura del cuerpo: metálico | 3 | 170 DÍAS CALENDARIO |  | 1 | 4 | 4 |  |  |  | SI | SI | SI | - | - | Autonics | CR30-15DN | Sensor de proximidad capacitivos_FT.pdf | ESP-340 SENSOR DE PROXIMIDAD CAPACITIVOS- CET.xlsx | https://drive.google.com/file/d/1g0gbHtm-j9PdAfsp1TFYeCMDXzu6fGjp/view?usp=drive_link | [13 empty] | JORGE
900 | 6049 RICARDO PALMA | TALLER SFT DE ELECTRICIDAD | EQUIPOS | ESP-340 | ESP-340 |  | SENSOR DE PROXIMIDAD CAPACITIVOS | Características: - Cantidad de hilos: 3 hilos. - Voltaje de trabajo: 12 – 24 Vdc. - Corriente de trabajo max: 20 mA. - Salidas tipos: PNP y NPN. - Longitud de cable minimo: 1.8m. - Estructura del cuerpo: metálico | 3 | 170 DÍAS CALENDARIO |  | 1 | 4 | 4 |  |  |  | SI | SI | SI | - | - | Autonics | CR30-15DN | Sensor de proximidad capacitivos_FT.pdf | ESP-340 SENSOR DE PROXIMIDAD CAPACITIVOS- CET.xlsx | https://drive.google.com/file/d/1g0gbHtm-j9PdAfsp1TFYeCMDXzu6fGjp/view?usp=drive_link | [13 empty] | JORGE
1322 | GUILLERMO E. BILLINGHURST | TALLER SFT DE ELECTRICIDAD | EQUIPOS | ESP-340 | ESP-340 |  | SENSOR DE PROXIMIDAD CAPACITIVOS | Características: - Cantidad de hilos: 3 hilos. - Voltaje de trabajo: 12 – 24 Vdc. - Corriente de trabajo max: 20 mA. - Salidas tipos: PNP y NPN. - Longitud de cable minimo: 1.8m. - Estructura del cuerpo: metálico | 3 | 170 DÍAS CALENDARIO |  | 1 | 4 | 4 |  |  |  | SI | SI | SI | - | - | Autonics | CR30-15DN | Sensor de proximidad capacitivos_FT.pdf | ESP-340 SENSOR DE PROXIMIDAD CAPACITIVOS- CET.xlsx | https://drive.google.com/file/d/1g0gbHtm-j9PdAfsp1TFYeCMDXzu6fGjp/view?usp=drive_link | [13 empty] | JORGE
413 | 2026 SIMON BOLIVAR | TALLER SFT DE ELECTRICIDAD | EQUIPOS | ESP-341 | ESP-341 |  | SENSOR DE PROXIMIDAD INDUCTIVOS | Características: - Cantidad de hilos: 3 hilos. - Voltaje de trabajo: 12 – 24 Vdc. - Corriente de trabajo max: 20 mA. - Salidas tipos: PNP y NPN. - Longitud de cable minimo: 1.8m. - Estructura del cuerpo: metálico | 3 | 170 DÍAS CALENDARIO |  | 1 | 4 | 4 |  |  |  | SI | CONSULTA FINAL | NO | SUSTENTO |  | IME | Sensor inductivo M30 | Sensor de proximidad inductivos_FT.pdf | ESP-341 SENSOR DE PROXIMIDAD INDUCTIVOS - CET.xlsx | https://drive.google.com/file/d/12lRTFI3urC0PIpjaLJhmRwvjZuSGCRZb/view?usp=drive_link | [13 empty] | JORGE |  |  | Turck RKC4T-2/TEL
899 | 6049 RICARDO PALMA | TALLER SFT DE ELECTRICIDAD | EQUIPOS | ESP-341 | ESP-341 |  | SENSOR DE PROXIMIDAD INDUCTIVOS | Características: - Cantidad de hilos: 3 hilos. - Voltaje de trabajo: 12 – 24 Vdc. - Corriente de trabajo max: 20 mA. - Salidas tipos: PNP y NPN. - Longitud de cable minimo: 1.8m. - Estructura del cuerpo: metálico | 3 | 170 DÍAS CALENDARIO |  | 1 | 4 | 4 |  |  |  | SI | CONSULTA FINAL | NO | SUSTENTO |  | IME | Sensor inductivo M30 | Sensor de proximidad inductivos_FT.pdf | ESP-341 SENSOR DE PROXIMIDAD INDUCTIVOS - CET.xlsx | https://drive.google.com/file/d/12lRTFI3urC0PIpjaLJhmRwvjZuSGCRZb/view?usp=drive_link | [13 empty] | JORGE |  |  | Turck RKC4T-2/TEL
1321 | GUILLERMO E. BILLINGHURST | TALLER SFT DE ELECTRICIDAD | EQUIPOS | ESP-341 | ESP-341 |  | SENSOR DE PROXIMIDAD INDUCTIVOS | Características: - Cantidad de hilos: 3 hilos. - Voltaje de trabajo: 12 – 24 Vdc. - Corriente de trabajo max: 20 mA. - Salidas tipos: PNP y NPN. - Longitud de cable minimo: 1.8m. - Estructura del cuerpo: metálico | 3 | 170 DÍAS CALENDARIO |  | 1 | 4 | 4 |  |  |  | SI | CONSULTA FINAL | NO | SUSTENTO |  | IME | Sensor inductivo M30 | Sensor de proximidad inductivos_FT.pdf | ESP-341 SENSOR DE PROXIMIDAD INDUCTIVOS - CET.xlsx | https://drive.google.com/file/d/12lRTFI3urC0PIpjaLJhmRwvjZuSGCRZb/view?usp=drive_link | [13 empty] | JORGE |  |  | Turck RKC4T-2/TEL
415 | 2026 SIMON BOLIVAR | TALLER SFT DE ELECTRICIDAD | EQUIPOS | ESP-342 | ESP-342 |  | SENSORES FOTOELÉCTRICOS | · Características: - Tiempo de respuesta: menor a 0,25 ms. - Alcance: hasta 2m min. - Sensibilidad a la suciedad casi nula. | 3 | 170 DÍAS CALENDARIO |  | 1 | 4 | 4 |  |  |  | SI | SI | SI | - | - | Pepperl+Fuchs | OBR12M-R101-2EP-IO-V31-L | SENSORES FOTOELÉCTRICOS_FT.pdf | ESP-342 SENSORES FOTOELÉCTRICOS - CET.xlsx | https://drive.google.com/file/d/1XrVhpMFbXO1xbA4La0C-Hjfyfv9aQW8g/view?usp=drive_link | [13 empty] | JORGE
901 | 6049 RICARDO PALMA | TALLER SFT DE ELECTRICIDAD | EQUIPOS | ESP-342 | ESP-342 |  | SENSORES FOTOELÉCTRICOS | · Características: - Tiempo de respuesta: menor a 0,25 ms. - Alcance: hasta 2m min. - Sensibilidad a la suciedad casi nula. | 3 | 170 DÍAS CALENDARIO |  | 1 | 4 | 4 |  |  |  | SI | SI | SI | - | - | Pepperl+Fuchs | OBR12M-R101-2EP-IO-V31-L | SENSORES FOTOELÉCTRICOS_FT.pdf | ESP-342 SENSORES FOTOELÉCTRICOS - CET.xlsx | https://drive.google.com/file/d/1XrVhpMFbXO1xbA4La0C-Hjfyfv9aQW8g/view?usp=drive_link | [13 empty] | JORGE
1323 | GUILLERMO E. BILLINGHURST | TALLER SFT DE ELECTRICIDAD | EQUIPOS | ESP-342 | ESP-342 |  | SENSORES FOTOELÉCTRICOS | · Características: - Tiempo de respuesta: menor a 0,25 ms. - Alcance: hasta 2m min. - Sensibilidad a la suciedad casi nula. | 3 | 170 DÍAS CALENDARIO |  | 1 | 4 | 4 |  |  |  | SI | SI | SI | - | - | Pepperl+Fuchs | OBR12M-R101-2EP-IO-V31-L | SENSORES FOTOELÉCTRICOS_FT.pdf | ESP-342 SENSORES FOTOELÉCTRICOS - CET.xlsx | https://drive.google.com/file/d/1XrVhpMFbXO1xbA4La0C-Hjfyfv9aQW8g/view?usp=drive_link | [13 empty] | JORGE
501 | 2026 SIMON BOLIVAR | TALLER SFT DE INDUSTRIA ALIMENTARIA | HERRAMIENTAS | MAT-392 | MAT-392 |  | OLLA 10 LITROS | · Material: Acero inoxidable · Fondo inducción con placa de aluminio en su interior, mejora la distribución del calor · Capacidad 10 litros · Espesor lados: 1mm mínimo. · Espesor de la base: 3mm mínimo. · Alto: 19cm mínimo. · Diámetro 28cm mínimo. | 3 | 90 DÍAS CALENDARIO |  | 1 | 2 | 2 |  |  | SI |  | CONSULTA FINAL | NO | SUSTENTO | DIMENSIONAL | TEAMFAR | TEAMFAR | https://www.amazon.com/-/es/inoxidable-inferior-inducci%C3%B3n-saludable-resistente/dp/B0D22MDF9Y/ref=sr_1_14?crid=17Y0BY3Y5LBF2&dib=eyJ2IjoiMSJ9.NPjiVxPGx1MtggfVC_gJRD370f2ciqQLAQGMdtxDIwWJf_Ei08skr3DcciU1VOA2SUcvWj7cNv7jSND0LgSPbueeJHPP8kRw80bKnMKEi56jcs-avDcqWGlB3fkct5s_K2iYRMZfpRQ7AZQtByaff27jh1QhU3PSnuL85Re2HBUNHrgPpzj2rcFBrKPUseDgxsvkJYTY33WNVyf1B3o_HVNhhcKbpcfF_sn0lwPi9-k.6Q61sDR7t_F5AEoQUrVi8uBXoqR_nVdsNjmdMuqkF7g&dib_tag=se&keywords=olla%2B10%2Blitros%2Bacero%2Binoxidable&qid=1759155238&sprefix=olla%2B10%2Blitros%2Bacero%2Binoxidable%2Caps%2C243&sr=8-14&th=1 | MAT-392 OLLA 10 LITROS - CET | [14 empty] | LUIS
1105 | FRANCISCO IRAZOLA | TALLER SFT DE INDUSTRIA ALIMENTARIA | HERRAMIENTAS | MAT-392 | MAT-392 |  | OLLA 10 LITROS | · Material: Acero inoxidable · Fondo inducción con placa de aluminio en su interior, mejora la distribución del calor · Capacidad 10 litros · Espesor lados: 1mm mínimo. · Espesor de la base: 3mm mínimo. · Alto: 19cm mínimo. · Diámetro 28cm mínimo. | 3 | 90 DÍAS CALENDARIO |  | 1 | 2 | 2 |  |  | SI |  | CONSULTA FINAL | NO | SUSTENTO | DIMENSIONAL | TEAMFAR | TEAMFAR | https://www.amazon.com/-/es/inoxidable-inferior-inducci%C3%B3n-saludable-resistente/dp/B0D22MDF9Y/ref=sr_1_14?crid=17Y0BY3Y5LBF2&dib=eyJ2IjoiMSJ9.NPjiVxPGx1MtggfVC_gJRD370f2ciqQLAQGMdtxDIwWJf_Ei08skr3DcciU1VOA2SUcvWj7cNv7jSND0LgSPbueeJHPP8kRw80bKnMKEi56jcs-avDcqWGlB3fkct5s_K2iYRMZfpRQ7AZQtByaff27jh1QhU3PSnuL85Re2HBUNHrgPpzj2rcFBrKPUseDgxsvkJYTY33WNVyf1B3o_HVNhhcKbpcfF_sn0lwPi9-k.6Q61sDR7t_F5AEoQUrVi8uBXoqR_nVdsNjmdMuqkF7g&dib_tag=se&keywords=olla%2B10%2Blitros%2Bacero%2Binoxidable&qid=1759155238&sprefix=olla%2B10%2Blitros%2Bacero%2Binoxidable%2Caps%2C243&sr=8-14&th=1 | MAT-392 OLLA 10 LITROS - CET | [14 empty] | LUIS
1131 | FRANCISCO IRAZOLA | TALLER SFT DE INDUSTRIA ALIMENTARIA | HERRAMIENTAS | MAT-392 | MAT-392 |  | OLLA 10 LITROS | · Material: Acero inoxidable · Fondo inducción con placa de aluminio en su interior, mejora la distribución del calor · Capacidad 10 litros · Espesor lados: 1mm mínimo. · Espesor de la base: 3mm mínimo. · Alto: 19cm mínimo. · Diámetro 28cm mínimo. | 3 | 90 DÍAS CALENDARIO |  | 1 | 2 | 2 |  |  | SI |  | CONSULTA FINAL | NO | SUSTENTO | DIMENSIONAL | TEAMFAR | TEAMFAR | https://www.amazon.com/-/es/inoxidable-inferior-inducci%C3%B3n-saludable-resistente/dp/B0D22MDF9Y/ref=sr_1_14?crid=17Y0BY3Y5LBF2&dib=eyJ2IjoiMSJ9.NPjiVxPGx1MtggfVC_gJRD370f2ciqQLAQGMdtxDIwWJf_Ei08skr3DcciU1VOA2SUcvWj7cNv7jSND0LgSPbueeJHPP8kRw80bKnMKEi56jcs-avDcqWGlB3fkct5s_K2iYRMZfpRQ7AZQtByaff27jh1QhU3PSnuL85Re2HBUNHrgPpzj2rcFBrKPUseDgxsvkJYTY33WNVyf1B3o_HVNhhcKbpcfF_sn0lwPi9-k.6Q61sDR7t_F5AEoQUrVi8uBXoqR_nVdsNjmdMuqkF7g&dib_tag=se&keywords=olla%2B10%2Blitros%2Bacero%2Binoxidable&qid=1759155238&sprefix=olla%2B10%2Blitros%2Bacero%2Binoxidable%2Caps%2C243&sr=8-14&th=1 | MAT-392 OLLA 10 LITROS - CET | [14 empty] | LUIS
1900 | GUILLERMO E. BILLINGHURST | TALLER SFT DE EBANISTERÍA | EQUIPOS | ESP-344 | ESP-344 |  | SIERRA CALADORA | · Facilidad en el cambio de la hoja de sierra. · Velocidad variable. · Número de carreras en vacío, entre: 500 - 3100. · Capacidad de corte en madera, entre: 80 mm - 90 mm. · Potencia absorbida: 650 W. · Voltaje, frecuencia: 220 V, 60 Hz. · Incluye maletín de transporte. · Medidas L45cm x A30 cm x H20 cm | 3 | 170 DÍAS CALENDARIO |  | 1 | 1 | 1 |  |  |  | SI | SI | SI | - | - | BOSCH | GST 90 BE PROFESSIONAL | https://www.bosch-professional.com/binary/manualsmedia/o224152v21_1_609_92A_2BZ_1406.pdf | ESP-344 SIERRA CALADORA - CET | https://drive.google.com/file/d/1l1Lp37hGaiqdnxXy-UAUADJBaKqDuRcR/view?usp=drive_link | [13 empty] | MICHEL
2681 | MANUEL ANTONIO MESONES MURO | TALLER SFT DE EBANISTERÍA | EQUIPOS | ESP-344 | ESP-344 |  | SIERRA CALADORA | · Facilidad en el cambio de la hoja de sierra. · Velocidad variable. · Número de carreras en vacío, entre: 500 - 3100. · Capacidad de corte en madera, entre: 80 mm - 90 mm. · Potencia absorbida: 650 W. · Voltaje, frecuencia: 220 V, 60 Hz. · Incluye maletín de transporte. · Medidas L45cm x A30 cm x H20 cm | 3 | 170 DÍAS CALENDARIO |  | 1 | 1 | 1 |  |  |  | SI | SI | SI | - | - | BOSCH | GST 90 BE PROFESSIONAL | https://www.bosch-professional.com/binary/manualsmedia/o224152v21_1_609_92A_2BZ_1406.pdf | ESP-344 SIERRA CALADORA - CET | https://drive.google.com/file/d/1l1Lp37hGaiqdnxXy-UAUADJBaKqDuRcR/view?usp=drive_link | [13 empty] | MICHEL
1863 | GUILLERMO E. BILLINGHURST | TALLER SFT DE EBANISTERÍA | EQUIPOS | ESP-345 | ESP-345 |  | SIERRA CINTA | Volantes entre: 420 - 430 mm de diámetro. · Velocidad de corte: mínimo 420 y 840 m/min. · Dimensiones de la mesa: mínimo 550 mm x 430 mm. · Inclinación de la mesa, entre: -10°grados a 45°grados. · Tensionado de volante superior. · Altura de corte: mínimo 260 mm. · Ancho máximo de corte sin tope: 410 mm. · Ancho mínimo de corte con tope: 270 mm. · Movimiento de subida y bajada de la guía. · Indicador de tensión de la banda. · Potencia del motor, mínimo: 2 HP. · Voltaje, frecuencia: 220 V, 60 Hz. · Medidas aproximadas (+- 5 cm) L90 cm x A55 cm x H175 cm | 3 | 170 DÍAS CALENDARIO |  | 1 | 1 | 1 |  |  |  | SI | SI | NO | SUSTENTO | DIMENSIONAL, ELÉCTRICO | HOLZKRAFT | HBS 431 (IE2) - 230V | https://www.aslak.es/herramientas-electricas/sierra-de-cinta-hbs-431-ie2-230-v.html | ESP-345 SIERRA CINTA - CET | https://drive.google.com/file/d/13-lmopyptLgo_z9ySZy7oGSsGLcoTQ5N/view?usp=sharing | [13 empty] | MICHEL | Consultar la disponibilidad de la HBS 431 en versión monofásica
2644 | MANUEL ANTONIO MESONES MURO | TALLER SFT DE EBANISTERÍA | EQUIPOS | ESP-345 | ESP-345 |  | SIERRA CINTA | Volantes entre: 420 - 430 mm de diámetro. · Velocidad de corte: mínimo 420 y 840 m/min. · Dimensiones de la mesa: mínimo 550 mm x 430 mm. · Inclinación de la mesa, entre: -10°grados a 45°grados. · Tensionado de volante superior. · Altura de corte: mínimo 260 mm. · Ancho máximo de corte sin tope: 410 mm. · Ancho mínimo de corte con tope: 270 mm. · Movimiento de subida y bajada de la guía. · Indicador de tensión de la banda. · Potencia del motor, mínimo: 2 HP. · Voltaje, frecuencia: 220 V, 60 Hz. · Medidas aproximadas (+- 5 cm) L90 cm x A55 cm x H175 cm | 3 | 170 DÍAS CALENDARIO |  | 1 | 1 | 1 |  |  |  | SI | SI | NO | SUSTENTO | DIMENSIONAL, ELÉCTRICO | HOLZKRAFT | HBS 431 (IE2) - 230V | https://www.aslak.es/herramientas-electricas/sierra-de-cinta-hbs-431-ie2-230-v.html | ESP-345 SIERRA CINTA - CET | https://drive.google.com/file/d/13-lmopyptLgo_z9ySZy7oGSsGLcoTQ5N/view?usp=sharing | [13 empty] | MICHEL | Consultar la disponibilidad de la HBS 431 en versión monofásica
1854 | GUILLERMO E. BILLINGHURST | TALLER SFT DE EBANISTERÍA | EQUIPOS | ESP-347 | ESP-347 |  | SIERRA CIRCULAR | · Diseñada para múltiples cortes en madera. · Hoja de sierra de inclinación de 0° a 45° grados ajustable mediante volante. · Grupo incisor para corte de material revestido ajustable mediante volante. · Altura de la hoja regulable mediante un volante. · Hoja de sierra con protector integrado (guarda). · Diámetro mínimo del disco: 200 mm. · Altura máxima de corte a 45° / 90°: 42 mm / 80 mm. · Velocidad del árbol porta disco: mínimo 3500 rpm. · Potencia del motor minimo : 2,5 Kw. · Voltaje, frecuencia: 220 V, 60 Hz. · Medidas aproximadas (+-5cm) : L80 cm x A65 cm x H85 cm | 3 | 170 DÍAS CALENDARIO |  | 1 | 1 | 1 |  |  |  | SI | SI | NO | SUSTENTO | DIMENSIONAL, CRÍTICO | HAMMER | K3 BASIC | https://www.felder-group.com/es-es/productos/sierras-circulares-y-escuadradoras-c1947/escuadradora-k3-p144077?vid=3054 | ESP-347 SIERRA CIRCULAR - CET | https://drive.google.com/file/d/1noHWzxENhG2e2pueHbHbgxz76q_mKoV9/view?usp=drive_link | [13 empty] | MICHEL | Se debe solicitar que incluya el grupo incisor y configurar la orden para que se suministre la máquina con motor monofásico 220V/60Hz. Verificar si se incluye la guarda de protección de la hoja de sierra. Las medidas son superiores a las EETT debido a la mesa deslizable. Se comparó también la Felder K500 y la DeWalt DWE7470-B2. Seguir ejeplo de la t 55es para las dimensiones: https://www.scmgroup.com/products/docs/artis/minimax/Minimax%20SI%20X%20e%20gamma%20Elite%20S/Minimax%20SI%20X%20and%20Elite%20S%20range_EN.pdf |  | 74 Incisor de transmisión mecánica Ø 80 mm 003 Tensión del motor 1x 230 V, potencia del motor 4,0 CV (3,0 kW) S6/40% 005 Frecuencia del motor 60 Hz | Se configura en el pedido.
2636 | MANUEL ANTONIO MESONES MURO | TALLER SFT DE EBANISTERÍA | EQUIPOS | ESP-347 | ESP-347 |  | SIERRA CIRCULAR | · Diseñada para múltiples cortes en madera. · Hoja de sierra de inclinación de 0° a 45° grados ajustable mediante volante. · Grupo incisor para corte de material revestido ajustable mediante volante. · Altura de la hoja regulable mediante un volante. · Hoja de sierra con protector integrado (guarda). · Diámetro mínimo del disco: 200 mm. · Altura máxima de corte a 45° / 90°: 42 mm / 80 mm. · Velocidad del árbol porta disco: mínimo 3500 rpm. · Potencia del motor minimo : 2,5 Kw. · Voltaje, frecuencia: 220 V, 60 Hz. · Medidas aproximadas (+-5cm) : L80 cm x A65 cm x H85 cm | 3 | 170 DÍAS CALENDARIO |  | 1 | 1 | 1 |  |  |  | SI | SI | NO | SUSTENTO | DIMENSIONAL, CRÍTICO | HAMMER | K3 BASIC | https://www.felder-group.com/es-es/productos/sierras-circulares-y-escuadradoras-c1947/escuadradora-k3-p144077?vid=3054 | ESP-347 SIERRA CIRCULAR - CET | https://drive.google.com/file/d/1noHWzxENhG2e2pueHbHbgxz76q_mKoV9/view?usp=drive_link | [13 empty] | MICHEL | Se debe solicitar que incluya el grupo incisor y configurar la orden para que se suministre la máquina con motor monofásico 220V/60Hz. Verificar si se incluye la guarda de protección de la hoja de sierra. Las medidas son superiores a las EETT debido a la mesa deslizable. Se comparó también la Felder K500 y la DeWalt DWE7470-B2. Seguir ejeplo de la t 55es para las dimensiones: https://www.scmgroup.com/products/docs/artis/minimax/Minimax%20SI%20X%20e%20gamma%20Elite%20S/Minimax%20SI%20X%20and%20Elite%20S%20range_EN.pdf |  | 74 Incisor de transmisión mecánica Ø 80 mm 003 Tensión del motor 1x 230 V, potencia del motor 4,0 CV (3,0 kW) S6/40% 005 Frecuencia del motor 60 Hz | Se configura en el pedido.
1855 | GUILLERMO E. BILLINGHURST | TALLER SFT DE EBANISTERÍA | EQUIPOS | ESP-349 | ESP-349 |  | SIERRA RADIAL | · Sierra radial de brazo libre con capacidad de ajuste que permiten establecer capacidad de corte transversal, de profundidad y angular. · Diámetro del disco: mínimo 12". · Brazo de hierro fundido con mínimo 4 rodamientos. · Motor de inducción libre de mantenimiento y proporciona una alta potencia, utilizando la máxima capacidad de la máquina. · Velocidad de rotación: mínimo 3000 rpm. · Incluye disco de corte. · Voltaje, frecuencia: 220 V / 60 Hz. · Medidas L90 cm x A60 cm x H75 cm | 3 | 170 DÍAS CALENDARIO |  | 1 | 1 | 1 |  |  |  | SI | SI | NO | SUSTENTO | DIMENSIONAL, CRÍTICO | DEWALT | DW721KN-QS | https://www.dewalt.es/producto/dw721kn-qs/sierra-de-brazo-radial-2000w-2-hp-o300mm-monofasica-prof-90mm | ESP-349 SIERRA RADIAL - CET | https://drive.google.com/file/d/1Znya-n68WXuvdR6VJsS4PmIfeLb4budp/view?usp=sharing | [13 empty] | MICHEL | Solicitar versión monofásica 220V. Dentro de la FT se incluye: disco sierra, herramientas de montaje, retorno de seguridad automático, freno de la hoja, banco. Se debe asegurar que todo ellos venga incluido y costeado.
2637 | MANUEL ANTONIO MESONES MURO | TALLER SFT DE EBANISTERÍA | EQUIPOS | ESP-349 | ESP-349 |  | SIERRA RADIAL | · Sierra radial de brazo libre con capacidad de ajuste que permiten establecer capacidad de corte transversal, de profundidad y angular. · Diámetro del disco: mínimo 12". · Brazo de hierro fundido con mínimo 4 rodamientos. · Motor de inducción libre de mantenimiento y proporciona una alta potencia, utilizando la máxima capacidad de la máquina. · Velocidad de rotación: mínimo 3000 rpm. · Incluye disco de corte. · Voltaje, frecuencia: 220 V / 60 Hz. · Medidas L90 cm x A60 cm x H75 cm | 3 | 170 DÍAS CALENDARIO |  | 1 | 1 | 1 |  |  |  | SI | SI | NO | SUSTENTO | DIMENSIONAL, CRÍTICO | DEWALT | DW721KN-QS | https://www.dewalt.es/producto/dw721kn-qs/sierra-de-brazo-radial-2000w-2-hp-o300mm-monofasica-prof-90mm | ESP-349 SIERRA RADIAL - CET | https://drive.google.com/file/d/1Znya-n68WXuvdR6VJsS4PmIfeLb4budp/view?usp=sharing | [13 empty] | MICHEL | Solicitar versión monofásica 220V. Dentro de la FT se incluye: disco sierra, herramientas de montaje, retorno de seguridad automático, freno de la hoja, banco. Se debe asegurar que todo ellos venga incluido y costeado.
1377 | GUILLERMO E. BILLINGHURST | TALLER SFT DE INDUSTRIA ALIMENTARIA | HERRAMIENTAS | MAT-392 | MAT-392 |  | OLLA 10 LITROS | · Material: Acero inoxidable · Fondo inducción con placa de aluminio en su interior, mejora la distribución del calor · Capacidad 10 litros · Espesor lados: 1mm mínimo. · Espesor de la base: 3mm mínimo. · Alto: 19cm mínimo. · Diámetro 28cm mínimo. | 3 | 90 DÍAS CALENDARIO |  | 1 | 2 | 2 |  |  | SI |  | CONSULTA FINAL | NO | SUSTENTO | DIMENSIONAL | TEAMFAR | TEAMFAR | https://www.amazon.com/-/es/inoxidable-inferior-inducci%C3%B3n-saludable-resistente/dp/B0D22MDF9Y/ref=sr_1_14?crid=17Y0BY3Y5LBF2&dib=eyJ2IjoiMSJ9.NPjiVxPGx1MtggfVC_gJRD370f2ciqQLAQGMdtxDIwWJf_Ei08skr3DcciU1VOA2SUcvWj7cNv7jSND0LgSPbueeJHPP8kRw80bKnMKEi56jcs-avDcqWGlB3fkct5s_K2iYRMZfpRQ7AZQtByaff27jh1QhU3PSnuL85Re2HBUNHrgPpzj2rcFBrKPUseDgxsvkJYTY33WNVyf1B3o_HVNhhcKbpcfF_sn0lwPi9-k.6Q61sDR7t_F5AEoQUrVi8uBXoqR_nVdsNjmdMuqkF7g&dib_tag=se&keywords=olla%2B10%2Blitros%2Bacero%2Binoxidable&qid=1759155238&sprefix=olla%2B10%2Blitros%2Bacero%2Binoxidable%2Caps%2C243&sr=8-14&th=1 | MAT-392 OLLA 10 LITROS - CET | [14 empty] | LUIS
79 | 16449 ELOY SOBERON FLORES | TALLER SFT DE COCINA Y REPOSTERÍA | MOBILIARIO | MOB-168 | MOB-168 |  | SILLA PARA EL DOCENTE | · Con respaldar, asiento giratorio y altura regulable. · Asiento tapizado · Soporte central de acero tubular redondo, mínimo de 2" de diámetro, 1,2 mm espesor (mínimo). · Con cinco patas fabricados en acero tubular de 1 1/2 "(mínimo) x 1,2 mm de espesor (mínimo), con ruedas resistentes. · Posee regulación de altura mediante un cilindro neumático, con un desplazamiento mínimo de 150 mm. · Medidas A45 cm x L50 cm. (margen de +/-5cm) · Altura con regulación entre: 40 cm - 55 cm. · Ergonómica, con respaldar y altura regulable. | 3 | 90 DÍAS CALENDARIO |  | 1 | 1 | 1
142 | 2026 SIMON BOLIVAR | TALLER SFT DE INDUSTRIA DEL VESTIDO | MOBILIARIO | MOB-168 | MOB-168 |  | SILLA PARA EL DOCENTE | · Con respaldar, asiento giratorio y altura regulable. · Asiento tapizado · Soporte central de acero tubular redondo, mínimo de 2" de diámetro, 1,2 mm espesor (mínimo). · Con cinco patas fabricados en acero tubular de 1 1/2 "(mínimo) x 1,2 mm de espesor (mínimo), con ruedas resistentes. · Posee regulación de altura mediante un cilindro neumático, con un desplazamiento mínimo de 150 mm. · Medidas A45 cm x L50 cm. (margen de +/-5cm) · Altura con regulación entre: 40 cm - 55 cm. · Ergonómica, con respaldar y altura regulable. | 3 | 90 DÍAS CALENDARIO |  | 1 | 1 | 1
244 | 2026 SIMON BOLIVAR | TALLER SFT DE COMPUTACIÓN E INFORMÁTICA | MOBILIARIO | MOB-168 | MOB-168 |  | SILLA PARA EL DOCENTE | · Con respaldar, asiento giratorio y altura regulable. · Asiento tapizado · Soporte central de acero tubular redondo, mínimo de 2" de diámetro, 1,2 mm espesor (mínimo). · Con cinco patas fabricados en acero tubular de 1 1/2 "(mínimo) x 1,2 mm de espesor (mínimo), con ruedas resistentes. · Posee regulación de altura mediante un cilindro neumático, con un desplazamiento mínimo de 150 mm. · Medidas A45 cm x L50 cm. (margen de +/-5cm) · Altura con regulación entre: 40 cm - 55 cm. · Ergonómica, con respaldar y altura regulable. | 3 | 90 DÍAS CALENDARIO |  | 1 | 1 | 1
261 | 2026 SIMON BOLIVAR | TALLER SFT DE COMPUTACIÓN E INFORMÁTICA | MOBILIARIO | MOB-168 | MOB-168 |  | SILLA PARA EL DOCENTE | · Con respaldar, asiento giratorio y altura regulable. · Asiento tapizado · Soporte central de acero tubular redondo, mínimo de 2" de diámetro, 1,2 mm espesor (mínimo). · Con cinco patas fabricados en acero tubular de 1 1/2 "(mínimo) x 1,2 mm de espesor (mínimo), con ruedas resistentes. · Posee regulación de altura mediante un cilindro neumático, con un desplazamiento mínimo de 150 mm. · Medidas A45 cm x L50 cm. (margen de +/-5cm) · Altura con regulación entre: 40 cm - 55 cm. · Ergonómica, con respaldar y altura regulable. | 3 | 90 DÍAS CALENDARIO |  | 1 | 1 | 1
338 | 2026 SIMON BOLIVAR | TALLER SFT DE ELECTRICIDAD | MOBILIARIO | MOB-168 | MOB-168 |  | SILLA PARA EL DOCENTE | · Con respaldar, asiento giratorio y altura regulable. · Asiento tapizado · Soporte central de acero tubular redondo, mínimo de 2" de diámetro, 1,2 mm espesor (mínimo). · Con cinco patas fabricados en acero tubular de 1 1/2 "(mínimo) x 1,2 mm de espesor (mínimo), con ruedas resistentes. · Posee regulación de altura mediante un cilindro neumático, con un desplazamiento mínimo de 150 mm. · Medidas A45 cm x L50 cm. (margen de +/-5cm) · Altura con regulación entre: 40 cm - 55 cm. · Ergonómica, con respaldar y altura regulable. | 3 | 90 DÍAS CALENDARIO |  | 1 | 1 | 1
423 | 2026 SIMON BOLIVAR | TALLER SFT DE INDUSTRIA ALIMENTARIA | MOBILIARIO | MOB-168 | MOB-168 |  | SILLA PARA EL DOCENTE | · Con respaldar, asiento giratorio y altura regulable. · Asiento tapizado · Soporte central de acero tubular redondo, mínimo de 2" de diámetro, 1,2 mm espesor (mínimo). · Con cinco patas fabricados en acero tubular de 1 1/2 "(mínimo) x 1,2 mm de espesor (mínimo), con ruedas resistentes. · Posee regulación de altura mediante un cilindro neumático, con un desplazamiento mínimo de 150 mm. · Medidas A45 cm x L50 cm. (margen de +/-5cm) · Altura con regulación entre: 40 cm - 55 cm. · Ergonómica, con respaldar y altura regulable. | 3 | 90 DÍAS CALENDARIO |  | 1 | 1 | 1
612 | 6049 RICARDO PALMA | TALLER SFT DE ELECTRÓNICA | MOBILIARIO | MOB-168 | MOB-168 |  | SILLA PARA EL DOCENTE | · Con respaldar, asiento giratorio y altura regulable. · Asiento tapizado · Soporte central de acero tubular redondo, mínimo de 2" de diámetro, 1,2 mm espesor (mínimo). · Con cinco patas fabricados en acero tubular de 1 1/2 "(mínimo) x 1,2 mm de espesor (mínimo), con ruedas resistentes. · Posee regulación de altura mediante un cilindro neumático, con un desplazamiento mínimo de 150 mm. · Medidas A45 cm x L50 cm. (margen de +/-5cm) · Altura con regulación entre: 40 cm - 55 cm. · Ergonómica, con respaldar y altura regulable. | 3 | 90 DÍAS CALENDARIO |  | 1 | 1 | 1
746 | 6049 RICARDO PALMA | TALLER SFT DE COMPUTACIÓN E INFORMÁTICA | MOBILIARIO | MOB-168 | MOB-168 |  | SILLA PARA EL DOCENTE | · Con respaldar, asiento giratorio y altura regulable. · Asiento tapizado · Soporte central de acero tubular redondo, mínimo de 2" de diámetro, 1,2 mm espesor (mínimo). · Con cinco patas fabricados en acero tubular de 1 1/2 "(mínimo) x 1,2 mm de espesor (mínimo), con ruedas resistentes. · Posee regulación de altura mediante un cilindro neumático, con un desplazamiento mínimo de 150 mm. · Medidas A45 cm x L50 cm. (margen de +/-5cm) · Altura con regulación entre: 40 cm - 55 cm. · Ergonómica, con respaldar y altura regulable. | 3 | 90 DÍAS CALENDARIO |  | 1 | 2 | 2
824 | 6049 RICARDO PALMA | TALLER SFT DE ELECTRICIDAD | MOBILIARIO | MOB-168 | MOB-168 |  | SILLA PARA EL DOCENTE | · Con respaldar, asiento giratorio y altura regulable. · Asiento tapizado · Soporte central de acero tubular redondo, mínimo de 2" de diámetro, 1,2 mm espesor (mínimo). · Con cinco patas fabricados en acero tubular de 1 1/2 "(mínimo) x 1,2 mm de espesor (mínimo), con ruedas resistentes. · Posee regulación de altura mediante un cilindro neumático, con un desplazamiento mínimo de 150 mm. · Medidas A45 cm x L50 cm. (margen de +/-5cm) · Altura con regulación entre: 40 cm - 55 cm. · Ergonómica, con respaldar y altura regulable. | 3 | 90 DÍAS CALENDARIO |  | 1 | 1 | 1
908 | FRANCISCO IRAZOLA | TALLER SFT DE MECÁNICA AUTOMOTRIZ | MOBILIARIO | MOB-168 | MOB-168 |  | SILLA PARA EL DOCENTE | · Con respaldar, asiento giratorio y altura regulable. · Asiento tapizado · Soporte central de acero tubular redondo, mínimo de 2" de diámetro, 1,2 mm espesor (mínimo). · Con cinco patas fabricados en acero tubular de 1 1/2 "(mínimo) x 1,2 mm de espesor (mínimo), con ruedas resistentes. · Posee regulación de altura mediante un cilindro neumático, con un desplazamiento mínimo de 150 mm. · Medidas A45 cm x L50 cm. (margen de +/-5cm) · Altura con regulación entre: 40 cm - 55 cm. · Ergonómica, con respaldar y altura regulable. | 3 | 90 DÍAS CALENDARIO |  | 1 | 1 | 1
1095 | FRANCISCO IRAZOLA | TALLER SFT DE INDUSTRIA ALIMENTARIA | MOBILIARIO | MOB-168 | MOB-168 |  | SILLA PARA EL DOCENTE | · Con respaldar, asiento giratorio y altura regulable. · Asiento tapizado · Soporte central de acero tubular redondo, mínimo de 2" de diámetro, 1,2 mm espesor (mínimo). · Con cinco patas fabricados en acero tubular de 1 1/2 "(mínimo) x 1,2 mm de espesor (mínimo), con ruedas resistentes. · Posee regulación de altura mediante un cilindro neumático, con un desplazamiento mínimo de 150 mm. · Medidas A45 cm x L50 cm. (margen de +/-5cm) · Altura con regulación entre: 40 cm - 55 cm. · Ergonómica, con respaldar y altura regulable. | 3 | 90 DÍAS CALENDARIO |  | 1 | 1 | 1
1245 | GUILLERMO E. BILLINGHURST | TALLER SFT DE ELECTRICIDAD | MOBILIARIO | MOB-168 | MOB-168 |  | SILLA PARA EL DOCENTE | · Con respaldar, asiento giratorio y altura regulable. · Asiento tapizado · Soporte central de acero tubular redondo, mínimo de 2" de diámetro, 1,2 mm espesor (mínimo). · Con cinco patas fabricados en acero tubular de 1 1/2 "(mínimo) x 1,2 mm de espesor (mínimo), con ruedas resistentes. · Posee regulación de altura mediante un cilindro neumático, con un desplazamiento mínimo de 150 mm. · Medidas A45 cm x L50 cm. (margen de +/-5cm) · Altura con regulación entre: 40 cm - 55 cm. · Ergonómica, con respaldar y altura regulable. | 3 | 90 DÍAS CALENDARIO |  | 1 | 1 | 1
1331 | GUILLERMO E. BILLINGHURST | TALLER SFT DE INDUSTRIA ALIMENTARIA | MOBILIARIO | MOB-168 | MOB-168 |  | SILLA PARA EL DOCENTE | · Con respaldar, asiento giratorio y altura regulable. · Asiento tapizado · Soporte central de acero tubular redondo, mínimo de 2" de diámetro, 1,2 mm espesor (mínimo). · Con cinco patas fabricados en acero tubular de 1 1/2 "(mínimo) x 1,2 mm de espesor (mínimo), con ruedas resistentes. · Posee regulación de altura mediante un cilindro neumático, con un desplazamiento mínimo de 150 mm. · Medidas A45 cm x L50 cm. (margen de +/-5cm) · Altura con regulación entre: 40 cm - 55 cm. · Ergonómica, con respaldar y altura regulable. | 3 | 90 DÍAS CALENDARIO |  | 1 | 0 | 0
1510 | GUILLERMO E. BILLINGHURST | TALLER SFT DE MECÁNICA AUTOMOTRIZ | MOBILIARIO | MOB-168 | MOB-168 |  | SILLA PARA EL DOCENTE | · Con respaldar, asiento giratorio y altura regulable. · Asiento tapizado · Soporte central de acero tubular redondo, mínimo de 2" de diámetro, 1,2 mm espesor (mínimo). · Con cinco patas fabricados en acero tubular de 1 1/2 "(mínimo) x 1,2 mm de espesor (mínimo), con ruedas resistentes. · Posee regulación de altura mediante un cilindro neumático, con un desplazamiento mínimo de 150 mm. · Medidas A45 cm x L50 cm. (margen de +/-5cm) · Altura con regulación entre: 40 cm - 55 cm. · Ergonómica, con respaldar y altura regulable. | 3 | 90 DÍAS CALENDARIO |  | 1 | 1 | 1
1663 | GUILLERMO E. BILLINGHURST | TALLER SFT DE COMPUTACIÓN E INFORMÁTICA | MOBILIARIO | MOB-168 | MOB-168 |  | SILLA PARA EL DOCENTE | · Con respaldar, asiento giratorio y altura regulable. · Asiento tapizado · Soporte central de acero tubular redondo, mínimo de 2" de diámetro, 1,2 mm espesor (mínimo). · Con cinco patas fabricados en acero tubular de 1 1/2 "(mínimo) x 1,2 mm de espesor (mínimo), con ruedas resistentes. · Posee regulación de altura mediante un cilindro neumático, con un desplazamiento mínimo de 150 mm. · Medidas A45 cm x L50 cm. (margen de +/-5cm) · Altura con regulación entre: 40 cm - 55 cm. · Ergonómica, con respaldar y altura regulable. | 3 | 90 DÍAS CALENDARIO |  | 1 | 1 | 1
1681 | GUILLERMO E. BILLINGHURST | TALLER SFT DE COMPUTACIÓN E INFORMÁTICA | MOBILIARIO | MOB-168 | MOB-168 |  | SILLA PARA EL DOCENTE | · Con respaldar, asiento giratorio y altura regulable. · Asiento tapizado · Soporte central de acero tubular redondo, mínimo de 2" de diámetro, 1,2 mm espesor (mínimo). · Con cinco patas fabricados en acero tubular de 1 1/2 "(mínimo) x 1,2 mm de espesor (mínimo), con ruedas resistentes. · Posee regulación de altura mediante un cilindro neumático, con un desplazamiento mínimo de 150 mm. · Medidas A45 cm x L50 cm. (margen de +/-5cm) · Altura con regulación entre: 40 cm - 55 cm. · Ergonómica, con respaldar y altura regulable. | 3 | 90 DÍAS CALENDARIO |  | 1 | 1 | 1
1760 | GUILLERMO E. BILLINGHURST | TALLER SFT DE EBANISTERÍA | MOBILIARIO | MOB-168 | MOB-168 |  | SILLA PARA EL DOCENTE | · Con respaldar, asiento giratorio y altura regulable. · Asiento tapizado · Soporte central de acero tubular redondo, mínimo de 2" de diámetro, 1,2 mm espesor (mínimo). · Con cinco patas fabricados en acero tubular de 1 1/2 "(mínimo) x 1,2 mm de espesor (mínimo), con ruedas resistentes. · Posee regulación de altura mediante un cilindro neumático, con un desplazamiento mínimo de 150 mm. · Medidas A45 cm x L50 cm. (margen de +/-5cm) · Altura con regulación entre: 40 cm - 55 cm. · Ergonómica, con respaldar y altura regulable. | 3 | 90 DÍAS CALENDARIO |  | 1 | 1 | 1
1920 | JOSE GRANDA | TALLER SFT DE COMPUTACIÓN E INFORMÁTICA | MOBILIARIO | MOB-168 | MOB-168 |  | SILLA PARA EL DOCENTE | · Con respaldar, asiento giratorio y altura regulable. · Asiento tapizado · Soporte central de acero tubular redondo, mínimo de 2" de diámetro, 1,2 mm espesor (mínimo). · Con cinco patas fabricados en acero tubular de 1 1/2 "(mínimo) x 1,2 mm de espesor (mínimo), con ruedas resistentes. · Posee regulación de altura mediante un cilindro neumático, con un desplazamiento mínimo de 150 mm. · Medidas A45 cm x L50 cm. (margen de +/-5cm) · Altura con regulación entre: 40 cm - 55 cm. · Ergonómica, con respaldar y altura regulable. | 3 | 90 DÍAS CALENDARIO |  | 1 | 1 | 1
1932 | JOSE GRANDA | TALLER SFT DE COMPUTACIÓN E INFORMÁTICA | MOBILIARIO | MOB-168 | MOB-168 |  | SILLA PARA EL DOCENTE | · Con respaldar, asiento giratorio y altura regulable. · Asiento tapizado · Soporte central de acero tubular redondo, mínimo de 2" de diámetro, 1,2 mm espesor (mínimo). · Con cinco patas fabricados en acero tubular de 1 1/2 "(mínimo) x 1,2 mm de espesor (mínimo), con ruedas resistentes. · Posee regulación de altura mediante un cilindro neumático, con un desplazamiento mínimo de 150 mm. · Medidas A45 cm x L50 cm. (margen de +/-5cm) · Altura con regulación entre: 40 cm - 55 cm. · Ergonómica, con respaldar y altura regulable. | 3 | 90 DÍAS CALENDARIO |  | 1 | 1 | 1
2012 | JOSE GRANDA | TALLER SFT DE INDUSTRIA ALIMENTARIA | MOBILIARIO | MOB-168 | MOB-168 |  | SILLA PARA EL DOCENTE | · Con respaldar, asiento giratorio y altura regulable. · Asiento tapizado · Soporte central de acero tubular redondo, mínimo de 2" de diámetro, 1,2 mm espesor (mínimo). · Con cinco patas fabricados en acero tubular de 1 1/2 "(mínimo) x 1,2 mm de espesor (mínimo), con ruedas resistentes. · Posee regulación de altura mediante un cilindro neumático, con un desplazamiento mínimo de 150 mm. · Medidas A45 cm x L50 cm. (margen de +/-5cm) · Altura con regulación entre: 40 cm - 55 cm. · Ergonómica, con respaldar y altura regulable. | 3 | 90 DÍAS CALENDARIO |  | 1 | 1 | 1
2212 | JOSE GRANDA | TALLER SFT DE MECÁNICA AUTOMOTRIZ | MOBILIARIO | MOB-168 | MOB-168 |  | SILLA PARA EL DOCENTE | · Con respaldar, asiento giratorio y altura regulable. · Asiento tapizado · Soporte central de acero tubular redondo, mínimo de 2" de diámetro, 1,2 mm espesor (mínimo). · Con cinco patas fabricados en acero tubular de 1 1/2 "(mínimo) x 1,2 mm de espesor (mínimo), con ruedas resistentes. · Posee regulación de altura mediante un cilindro neumático, con un desplazamiento mínimo de 150 mm. · Medidas A45 cm x L50 cm. (margen de +/-5cm) · Altura con regulación entre: 40 cm - 55 cm. · Ergonómica, con respaldar y altura regulable. | 3 | 90 DÍAS CALENDARIO |  | 1 | 1 | 1
2356 | MANUEL ANTONIO MESONES MURO | TALLER SFT DE INDUSTRIA DEL VESTIDO | MOBILIARIO | MOB-168 | MOB-168 |  | SILLA PARA EL DOCENTE | · Con respaldar, asiento giratorio y altura regulable. · Asiento tapizado · Soporte central de acero tubular redondo, mínimo de 2" de diámetro, 1,2 mm espesor (mínimo). · Con cinco patas fabricados en acero tubular de 1 1/2 "(mínimo) x 1,2 mm de espesor (mínimo), con ruedas resistentes. · Posee regulación de altura mediante un cilindro neumático, con un desplazamiento mínimo de 150 mm. · Medidas A45 cm x L50 cm. (margen de +/-5cm) · Altura con regulación entre: 40 cm - 55 cm. · Ergonómica, con respaldar y altura regulable. | 3 | 90 DÍAS CALENDARIO |  | 1 | 1 | 1
2491 | MANUEL ANTONIO MESONES MURO | TALLER SFT DE CONSTRUCCIONES METÁLICAS | HERRAMIENTAS | HER-192 | HER-192 |  | SET DE DESTORNILLADORES | De acero cromo vanadio Set de 08 destornilladores - 03 de punta plana 1/8”x4”; ¼”x6”, 5/16”x8”) - 04 destornilladores punta cruz (1x3”; 1x4”; 2x5”; 3x6”) - 01 charola de 384 mm x x184 mm x 45 mm | 3 | 90 DÍAS CALENDARIO |  | 1 | 3 | 3 |  |  | SI |  | CONSULTA FINAL | NO | SUSTENTO | EQU TEC | STANLEY | 6141134 | https://massbusinessperu.com/destornillador-plano-18-x-4-p?srsltid=AfmBOophH5moEuwFg8vQOoG2_HsIrlJv1ZHtggWQjbvt_qPHZc8Ie6h_ | HER-192 SET DE DESTORNILLADORES - CET | [14 empty] | LUIS
2545 | MANUEL ANTONIO MESONES MURO | TALLER SFT DE EBANISTERÍA | MOBILIARIO | MOB-168 | MOB-168 |  | SILLA PARA EL DOCENTE | · Con respaldar, asiento giratorio y altura regulable. · Asiento tapizado · Soporte central de acero tubular redondo, mínimo de 2" de diámetro, 1,2 mm espesor (mínimo). · Con cinco patas fabricados en acero tubular de 1 1/2 "(mínimo) x 1,2 mm de espesor (mínimo), con ruedas resistentes. · Posee regulación de altura mediante un cilindro neumático, con un desplazamiento mínimo de 150 mm. · Medidas A45 cm x L50 cm. (margen de +/-5cm) · Altura con regulación entre: 40 cm - 55 cm. · Ergonómica, con respaldar y altura regulable. | 3 | 90 DÍAS CALENDARIO |  | 1 | 1 | 1
77 | 16449 ELOY SOBERON FLORES | TALLER SFT DE COCINA Y REPOSTERÍA | MOBILIARIO | MOB-169 | MOB-169 |  | SILLA PARA ESTUDIANTE | · Con respaldar, asiento giratorio y altura regulable. · Asiento tapizado · Soporte central de acero tubular redondo, mínimo de 2" de diámetro, 1,2 mm espesor (mínimo). · Con cinco patas fabricados en acero tubular de 1 1/2 "(mínimo) x 1,2 mm de espesor (mínimo), con patines resistentes. · Posee regulación de altura mediante un cilindro neumático, con un desplazamiento mínimo de 150 mm. · Altura con regulación entre: 40 cm - 55 cm. (se acepatará un márgen de +/- 5cm en las medidas) · Ergonómica, con respaldar y altura regulable. | 3 | 90 DÍAS CALENDARIO |  | 1 | 19 | 19
139 | 2026 SIMON BOLIVAR | TALLER SFT DE INDUSTRIA DEL VESTIDO | MOBILIARIO | MOB-169 | MOB-169 |  | SILLA PARA ESTUDIANTE | · Con respaldar, asiento giratorio y altura regulable. · Asiento tapizado · Soporte central de acero tubular redondo, mínimo de 2" de diámetro, 1,2 mm espesor (mínimo). · Con cinco patas fabricados en acero tubular de 1 1/2 "(mínimo) x 1,2 mm de espesor (mínimo), con patines resistentes. · Posee regulación de altura mediante un cilindro neumático, con un desplazamiento mínimo de 150 mm. · Altura con regulación entre: 40 cm - 55 cm. (se acepatará un márgen de +/- 5cm en las medidas) · Ergonómica, con respaldar y altura regulable. | 3 | 90 DÍAS CALENDARIO |  | 1 | 15 | 15
145 | 2026 SIMON BOLIVAR | TALLER SFT DE INDUSTRIA DEL VESTIDO | MOBILIARIO | MOB-169 | MOB-169 |  | SILLA PARA ESTUDIANTE | · Con respaldar, asiento giratorio y altura regulable. · Asiento tapizado · Soporte central de acero tubular redondo, mínimo de 2" de diámetro, 1,2 mm espesor (mínimo). · Con cinco patas fabricados en acero tubular de 1 1/2 "(mínimo) x 1,2 mm de espesor (mínimo), con patines resistentes. · Posee regulación de altura mediante un cilindro neumático, con un desplazamiento mínimo de 150 mm. · Altura con regulación entre: 40 cm - 55 cm. (se acepatará un márgen de +/- 5cm en las medidas) · Ergonómica, con respaldar y altura regulable. | 3 | 90 DÍAS CALENDARIO |  | 1 | 7 | 7
147 | 2026 SIMON BOLIVAR | TALLER SFT DE INDUSTRIA DEL VESTIDO | MOBILIARIO | MOB-169 | MOB-169 |  | SILLA PARA ESTUDIANTE | · Con respaldar, asiento giratorio y altura regulable. · Asiento tapizado · Soporte central de acero tubular redondo, mínimo de 2" de diámetro, 1,2 mm espesor (mínimo). · Con cinco patas fabricados en acero tubular de 1 1/2 "(mínimo) x 1,2 mm de espesor (mínimo), con patines resistentes. · Posee regulación de altura mediante un cilindro neumático, con un desplazamiento mínimo de 150 mm. · Altura con regulación entre: 40 cm - 55 cm. (se acepatará un márgen de +/- 5cm en las medidas) · Ergonómica, con respaldar y altura regulable. | 3 | 90 DÍAS CALENDARIO |  | 1 | 7 | 7
151 | 2026 SIMON BOLIVAR | TALLER SFT DE INDUSTRIA DEL VESTIDO | MOBILIARIO | MOB-169 | MOB-169 |  | SILLA PARA ESTUDIANTE | · Con respaldar, asiento giratorio y altura regulable. · Asiento tapizado · Soporte central de acero tubular redondo, mínimo de 2" de diámetro, 1,2 mm espesor (mínimo). · Con cinco patas fabricados en acero tubular de 1 1/2 "(mínimo) x 1,2 mm de espesor (mínimo), con patines resistentes. · Posee regulación de altura mediante un cilindro neumático, con un desplazamiento mínimo de 150 mm. · Altura con regulación entre: 40 cm - 55 cm. (se acepatará un márgen de +/- 5cm en las medidas) · Ergonómica, con respaldar y altura regulable. | 3 | 90 DÍAS CALENDARIO |  | 1 | 2 | 2
152 | 2026 SIMON BOLIVAR | TALLER SFT DE INDUSTRIA DEL VESTIDO | MOBILIARIO | MOB-169 | MOB-169 |  | SILLA PARA ESTUDIANTE | · Con respaldar, asiento giratorio y altura regulable. · Asiento tapizado · Soporte central de acero tubular redondo, mínimo de 2" de diámetro, 1,2 mm espesor (mínimo). · Con cinco patas fabricados en acero tubular de 1 1/2 "(mínimo) x 1,2 mm de espesor (mínimo), con patines resistentes. · Posee regulación de altura mediante un cilindro neumático, con un desplazamiento mínimo de 150 mm. · Altura con regulación entre: 40 cm - 55 cm. (se acepatará un márgen de +/- 5cm en las medidas) · Ergonómica, con respaldar y altura regulable. | 3 | 90 DÍAS CALENDARIO |  | 1 | 1 | 1
154 | 2026 SIMON BOLIVAR | TALLER SFT DE INDUSTRIA DEL VESTIDO | MOBILIARIO | MOB-169 | MOB-169 |  | SILLA PARA ESTUDIANTE | · Con respaldar, asiento giratorio y altura regulable. · Asiento tapizado · Soporte central de acero tubular redondo, mínimo de 2" de diámetro, 1,2 mm espesor (mínimo). · Con cinco patas fabricados en acero tubular de 1 1/2 "(mínimo) x 1,2 mm de espesor (mínimo), con patines resistentes. · Posee regulación de altura mediante un cilindro neumático, con un desplazamiento mínimo de 150 mm. · Altura con regulación entre: 40 cm - 55 cm. (se acepatará un márgen de +/- 5cm en las medidas) · Ergonómica, con respaldar y altura regulable. | 3 | 90 DÍAS CALENDARIO |  | 1 | 6 | 6
162 | 2026 SIMON BOLIVAR | TALLER SFT DE INDUSTRIA DEL VESTIDO | MOBILIARIO | MOB-169 | MOB-169 |  | SILLA PARA ESTUDIANTE | · Con respaldar, asiento giratorio y altura regulable. · Asiento tapizado · Soporte central de acero tubular redondo, mínimo de 2" de diámetro, 1,2 mm espesor (mínimo). · Con cinco patas fabricados en acero tubular de 1 1/2 "(mínimo) x 1,2 mm de espesor (mínimo), con patines resistentes. · Posee regulación de altura mediante un cilindro neumático, con un desplazamiento mínimo de 150 mm. · Altura con regulación entre: 40 cm - 55 cm. (se acepatará un márgen de +/- 5cm en las medidas) · Ergonómica, con respaldar y altura regulable. | 3 | 90 DÍAS CALENDARIO |  | 1 | 7 | 7
163 | 2026 SIMON BOLIVAR | TALLER SFT DE INDUSTRIA DEL VESTIDO | MOBILIARIO | MOB-169 | MOB-169 |  | SILLA PARA ESTUDIANTE | · Con respaldar, asiento giratorio y altura regulable. · Asiento tapizado · Soporte central de acero tubular redondo, mínimo de 2" de diámetro, 1,2 mm espesor (mínimo). · Con cinco patas fabricados en acero tubular de 1 1/2 "(mínimo) x 1,2 mm de espesor (mínimo), con patines resistentes. · Posee regulación de altura mediante un cilindro neumático, con un desplazamiento mínimo de 150 mm. · Altura con regulación entre: 40 cm - 55 cm. (se acepatará un márgen de +/- 5cm en las medidas) · Ergonómica, con respaldar y altura regulable. | 3 | 90 DÍAS CALENDARIO |  | 1 | 7 | 7
243 | 2026 SIMON BOLIVAR | TALLER SFT DE COMPUTACIÓN E INFORMÁTICA | MOBILIARIO | MOB-169 | MOB-169 |  | SILLA PARA ESTUDIANTE | · Con respaldar, asiento giratorio y altura regulable. · Asiento tapizado · Soporte central de acero tubular redondo, mínimo de 2" de diámetro, 1,2 mm espesor (mínimo). · Con cinco patas fabricados en acero tubular de 1 1/2 "(mínimo) x 1,2 mm de espesor (mínimo), con patines resistentes. · Posee regulación de altura mediante un cilindro neumático, con un desplazamiento mínimo de 150 mm. · Altura con regulación entre: 40 cm - 55 cm. (se acepatará un márgen de +/- 5cm en las medidas) · Ergonómica, con respaldar y altura regulable. | 3 | 90 DÍAS CALENDARIO |  | 1 | 15 | 15
335 | 2026 SIMON BOLIVAR | TALLER SFT DE ELECTRICIDAD | MOBILIARIO | MOB-169 | MOB-169 |  | SILLA PARA ESTUDIANTE | · Con respaldar, asiento giratorio y altura regulable. · Asiento tapizado · Soporte central de acero tubular redondo, mínimo de 2" de diámetro, 1,2 mm espesor (mínimo). · Con cinco patas fabricados en acero tubular de 1 1/2 "(mínimo) x 1,2 mm de espesor (mínimo), con patines resistentes. · Posee regulación de altura mediante un cilindro neumático, con un desplazamiento mínimo de 150 mm. · Altura con regulación entre: 40 cm - 55 cm. (se acepatará un márgen de +/- 5cm en las medidas) · Ergonómica, con respaldar y altura regulable. | 3 | 90 DÍAS CALENDARIO |  | 1 | 16 | 16
420 | 2026 SIMON BOLIVAR | TALLER SFT DE INDUSTRIA ALIMENTARIA | MOBILIARIO | MOB-169 | MOB-169 |  | SILLA PARA ESTUDIANTE | · Con respaldar, asiento giratorio y altura regulable. · Asiento tapizado · Soporte central de acero tubular redondo, mínimo de 2" de diámetro, 1,2 mm espesor (mínimo). · Con cinco patas fabricados en acero tubular de 1 1/2 "(mínimo) x 1,2 mm de espesor (mínimo), con patines resistentes. · Posee regulación de altura mediante un cilindro neumático, con un desplazamiento mínimo de 150 mm. · Altura con regulación entre: 40 cm - 55 cm. (se acepatará un márgen de +/- 5cm en las medidas) · Ergonómica, con respaldar y altura regulable. | 3 | 90 DÍAS CALENDARIO |  | 1 | 19 | 19
610 | 6049 RICARDO PALMA | TALLER SFT DE ELECTRÓNICA | MOBILIARIO | MOB-169 | MOB-169 |  | SILLA PARA ESTUDIANTE | · Con respaldar, asiento giratorio y altura regulable. · Asiento tapizado · Soporte central de acero tubular redondo, mínimo de 2" de diámetro, 1,2 mm espesor (mínimo). · Con cinco patas fabricados en acero tubular de 1 1/2 "(mínimo) x 1,2 mm de espesor (mínimo), con patines resistentes. · Posee regulación de altura mediante un cilindro neumático, con un desplazamiento mínimo de 150 mm. · Altura con regulación entre: 40 cm - 55 cm. (se acepatará un márgen de +/- 5cm en las medidas) · Ergonómica, con respaldar y altura regulable. | 3 | 90 DÍAS CALENDARIO |  | 1 | 20 | 20
621 | 6049 RICARDO PALMA | TALLER SFT DE ELECTRÓNICA | MOBILIARIO | MOB-169 | MOB-169 |  | SILLA PARA ESTUDIANTE | · Con respaldar, asiento giratorio y altura regulable. · Asiento tapizado · Soporte central de acero tubular redondo, mínimo de 2" de diámetro, 1,2 mm espesor (mínimo). · Con cinco patas fabricados en acero tubular de 1 1/2 "(mínimo) x 1,2 mm de espesor (mínimo), con patines resistentes. · Posee regulación de altura mediante un cilindro neumático, con un desplazamiento mínimo de 150 mm. · Altura con regulación entre: 40 cm - 55 cm. (se acepatará un márgen de +/- 5cm en las medidas) · Ergonómica, con respaldar y altura regulable. | 3 | 90 DÍAS CALENDARIO |  | 1 | 20 | 20
728 | 6049 RICARDO PALMA | TALLER SFT DE COMPUTACIÓN E INFORMÁTICA | MOBILIARIO | MOB-169 | MOB-169 |  | SILLA PARA ESTUDIANTE | · Con respaldar, asiento giratorio y altura regulable. · Asiento tapizado · Soporte central de acero tubular redondo, mínimo de 2" de diámetro, 1,2 mm espesor (mínimo). · Con cinco patas fabricados en acero tubular de 1 1/2 "(mínimo) x 1,2 mm de espesor (mínimo), con patines resistentes. · Posee regulación de altura mediante un cilindro neumático, con un desplazamiento mínimo de 150 mm. · Altura con regulación entre: 40 cm - 55 cm. (se acepatará un márgen de +/- 5cm en las medidas) · Ergonómica, con respaldar y altura regulable. | 3 | 90 DÍAS CALENDARIO |  | 1 | 17 | 17
821 | 6049 RICARDO PALMA | TALLER SFT DE ELECTRICIDAD | MOBILIARIO | MOB-169 | MOB-169 |  | SILLA PARA ESTUDIANTE | · Con respaldar, asiento giratorio y altura regulable. · Asiento tapizado · Soporte central de acero tubular redondo, mínimo de 2" de diámetro, 1,2 mm espesor (mínimo). · Con cinco patas fabricados en acero tubular de 1 1/2 "(mínimo) x 1,2 mm de espesor (mínimo), con patines resistentes. · Posee regulación de altura mediante un cilindro neumático, con un desplazamiento mínimo de 150 mm. · Altura con regulación entre: 40 cm - 55 cm. (se acepatará un márgen de +/- 5cm en las medidas) · Ergonómica, con respaldar y altura regulable. | 3 | 90 DÍAS CALENDARIO |  | 1 | 18 | 18
906 | FRANCISCO IRAZOLA | TALLER SFT DE MECÁNICA AUTOMOTRIZ | MOBILIARIO | MOB-169 | MOB-169 |  | SILLA PARA ESTUDIANTE | · Con respaldar, asiento giratorio y altura regulable. · Asiento tapizado · Soporte central de acero tubular redondo, mínimo de 2" de diámetro, 1,2 mm espesor (mínimo). · Con cinco patas fabricados en acero tubular de 1 1/2 "(mínimo) x 1,2 mm de espesor (mínimo), con patines resistentes. · Posee regulación de altura mediante un cilindro neumático, con un desplazamiento mínimo de 150 mm. · Altura con regulación entre: 40 cm - 55 cm. (se acepatará un márgen de +/- 5cm en las medidas) · Ergonómica, con respaldar y altura regulable. | 3 | 90 DÍAS CALENDARIO |  | 1 | 19 | 19
1092 | FRANCISCO IRAZOLA | TALLER SFT DE INDUSTRIA ALIMENTARIA | MOBILIARIO | MOB-169 | MOB-169 |  | SILLA PARA ESTUDIANTE | · Con respaldar, asiento giratorio y altura regulable. · Asiento tapizado · Soporte central de acero tubular redondo, mínimo de 2" de diámetro, 1,2 mm espesor (mínimo). · Con cinco patas fabricados en acero tubular de 1 1/2 "(mínimo) x 1,2 mm de espesor (mínimo), con patines resistentes. · Posee regulación de altura mediante un cilindro neumático, con un desplazamiento mínimo de 150 mm. · Altura con regulación entre: 40 cm - 55 cm. (se acepatará un márgen de +/- 5cm en las medidas) · Ergonómica, con respaldar y altura regulable. | 3 | 90 DÍAS CALENDARIO |  | 1 | 19 | 19
1242 | GUILLERMO E. BILLINGHURST | TALLER SFT DE ELECTRICIDAD | MOBILIARIO | MOB-169 | MOB-169 |  | SILLA PARA ESTUDIANTE | · Con respaldar, asiento giratorio y altura regulable. · Asiento tapizado · Soporte central de acero tubular redondo, mínimo de 2" de diámetro, 1,2 mm espesor (mínimo). · Con cinco patas fabricados en acero tubular de 1 1/2 "(mínimo) x 1,2 mm de espesor (mínimo), con patines resistentes. · Posee regulación de altura mediante un cilindro neumático, con un desplazamiento mínimo de 150 mm. · Altura con regulación entre: 40 cm - 55 cm. (se acepatará un márgen de +/- 5cm en las medidas) · Ergonómica, con respaldar y altura regulable. | 3 | 90 DÍAS CALENDARIO |  | 1 | 19 | 19
1328 | GUILLERMO E. BILLINGHURST | TALLER SFT DE INDUSTRIA ALIMENTARIA | MOBILIARIO | MOB-169 | MOB-169 |  | SILLA PARA ESTUDIANTE | · Con respaldar, asiento giratorio y altura regulable. · Asiento tapizado · Soporte central de acero tubular redondo, mínimo de 2" de diámetro, 1,2 mm espesor (mínimo). · Con cinco patas fabricados en acero tubular de 1 1/2 "(mínimo) x 1,2 mm de espesor (mínimo), con patines resistentes. · Posee regulación de altura mediante un cilindro neumático, con un desplazamiento mínimo de 150 mm. · Altura con regulación entre: 40 cm - 55 cm. (se acepatará un márgen de +/- 5cm en las medidas) · Ergonómica, con respaldar y altura regulable. | 3 | 90 DÍAS CALENDARIO |  | 1 | 0 | 0
1508 | GUILLERMO E. BILLINGHURST | TALLER SFT DE MECÁNICA AUTOMOTRIZ | MOBILIARIO | MOB-169 | MOB-169 |  | SILLA PARA ESTUDIANTE | · Con respaldar, asiento giratorio y altura regulable. · Asiento tapizado · Soporte central de acero tubular redondo, mínimo de 2" de diámetro, 1,2 mm espesor (mínimo). · Con cinco patas fabricados en acero tubular de 1 1/2 "(mínimo) x 1,2 mm de espesor (mínimo), con patines resistentes. · Posee regulación de altura mediante un cilindro neumático, con un desplazamiento mínimo de 150 mm. · Altura con regulación entre: 40 cm - 55 cm. (se acepatará un márgen de +/- 5cm en las medidas) · Ergonómica, con respaldar y altura regulable. | 3 | 90 DÍAS CALENDARIO |  | 1 | 19 | 19
1662 | GUILLERMO E. BILLINGHURST | TALLER SFT DE COMPUTACIÓN E INFORMÁTICA | MOBILIARIO | MOB-169 | MOB-169 |  | SILLA PARA ESTUDIANTE | · Con respaldar, asiento giratorio y altura regulable. · Asiento tapizado · Soporte central de acero tubular redondo, mínimo de 2" de diámetro, 1,2 mm espesor (mínimo). · Con cinco patas fabricados en acero tubular de 1 1/2 "(mínimo) x 1,2 mm de espesor (mínimo), con patines resistentes. · Posee regulación de altura mediante un cilindro neumático, con un desplazamiento mínimo de 150 mm. · Altura con regulación entre: 40 cm - 55 cm. (se acepatará un márgen de +/- 5cm en las medidas) · Ergonómica, con respaldar y altura regulable. | 3 | 90 DÍAS CALENDARIO |  | 1 | 19 | 19
1758 | GUILLERMO E. BILLINGHURST | TALLER SFT DE EBANISTERÍA | MOBILIARIO | MOB-169 | MOB-169 |  | SILLA PARA ESTUDIANTE | · Con respaldar, asiento giratorio y altura regulable. · Asiento tapizado · Soporte central de acero tubular redondo, mínimo de 2" de diámetro, 1,2 mm espesor (mínimo). · Con cinco patas fabricados en acero tubular de 1 1/2 "(mínimo) x 1,2 mm de espesor (mínimo), con patines resistentes. · Posee regulación de altura mediante un cilindro neumático, con un desplazamiento mínimo de 150 mm. · Altura con regulación entre: 40 cm - 55 cm. (se acepatará un márgen de +/- 5cm en las medidas) · Ergonómica, con respaldar y altura regulable. | 3 | 90 DÍAS CALENDARIO |  | 1 | 15 | 15
1913 | JOSE GRANDA | TALLER SFT DE COMPUTACIÓN E INFORMÁTICA | MOBILIARIO | MOB-169 | MOB-169 |  | SILLA PARA ESTUDIANTE | · Con respaldar, asiento giratorio y altura regulable. · Asiento tapizado · Soporte central de acero tubular redondo, mínimo de 2" de diámetro, 1,2 mm espesor (mínimo). · Con cinco patas fabricados en acero tubular de 1 1/2 "(mínimo) x 1,2 mm de espesor (mínimo), con patines resistentes. · Posee regulación de altura mediante un cilindro neumático, con un desplazamiento mínimo de 150 mm. · Altura con regulación entre: 40 cm - 55 cm. (se acepatará un márgen de +/- 5cm en las medidas) · Ergonómica, con respaldar y altura regulable. | 3 | 90 DÍAS CALENDARIO |  | 1 | 19 | 19
2009 | JOSE GRANDA | TALLER SFT DE INDUSTRIA ALIMENTARIA | MOBILIARIO | MOB-169 | MOB-169 |  | SILLA PARA ESTUDIANTE | · Con respaldar, asiento giratorio y altura regulable. · Asiento tapizado · Soporte central de acero tubular redondo, mínimo de 2" de diámetro, 1,2 mm espesor (mínimo). · Con cinco patas fabricados en acero tubular de 1 1/2 "(mínimo) x 1,2 mm de espesor (mínimo), con patines resistentes. · Posee regulación de altura mediante un cilindro neumático, con un desplazamiento mínimo de 150 mm. · Altura con regulación entre: 40 cm - 55 cm. (se acepatará un márgen de +/- 5cm en las medidas) · Ergonómica, con respaldar y altura regulable. | 3 | 90 DÍAS CALENDARIO |  | 1 | 18 | 18
2210 | JOSE GRANDA | TALLER SFT DE MECÁNICA AUTOMOTRIZ | MOBILIARIO | MOB-169 | MOB-169 |  | SILLA PARA ESTUDIANTE | · Con respaldar, asiento giratorio y altura regulable. · Asiento tapizado · Soporte central de acero tubular redondo, mínimo de 2" de diámetro, 1,2 mm espesor (mínimo). · Con cinco patas fabricados en acero tubular de 1 1/2 "(mínimo) x 1,2 mm de espesor (mínimo), con patines resistentes. · Posee regulación de altura mediante un cilindro neumático, con un desplazamiento mínimo de 150 mm. · Altura con regulación entre: 40 cm - 55 cm. (se acepatará un márgen de +/- 5cm en las medidas) · Ergonómica, con respaldar y altura regulable. | 3 | 90 DÍAS CALENDARIO |  | 1 | 19 | 19
2353 | MANUEL ANTONIO MESONES MURO | TALLER SFT DE INDUSTRIA DEL VESTIDO | MOBILIARIO | MOB-169 | MOB-169 |  | SILLA PARA ESTUDIANTE | · Con respaldar, asiento giratorio y altura regulable. · Asiento tapizado · Soporte central de acero tubular redondo, mínimo de 2" de diámetro, 1,2 mm espesor (mínimo). · Con cinco patas fabricados en acero tubular de 1 1/2 "(mínimo) x 1,2 mm de espesor (mínimo), con patines resistentes. · Posee regulación de altura mediante un cilindro neumático, con un desplazamiento mínimo de 150 mm. · Altura con regulación entre: 40 cm - 55 cm. (se acepatará un márgen de +/- 5cm en las medidas) · Ergonómica, con respaldar y altura regulable. | 3 | 90 DÍAS CALENDARIO |  | 1 | 19 | 19
2361 | MANUEL ANTONIO MESONES MURO | TALLER SFT DE INDUSTRIA DEL VESTIDO | MOBILIARIO | MOB-169 | MOB-169 |  | SILLA PARA ESTUDIANTE | · Con respaldar, asiento giratorio y altura regulable. · Asiento tapizado · Soporte central de acero tubular redondo, mínimo de 2" de diámetro, 1,2 mm espesor (mínimo). · Con cinco patas fabricados en acero tubular de 1 1/2 "(mínimo) x 1,2 mm de espesor (mínimo), con patines resistentes. · Posee regulación de altura mediante un cilindro neumático, con un desplazamiento mínimo de 150 mm. · Altura con regulación entre: 40 cm - 55 cm. (se acepatará un márgen de +/- 5cm en las medidas) · Ergonómica, con respaldar y altura regulable. | 3 | 90 DÍAS CALENDARIO |  | 1 | 6 | 6
2363 | MANUEL ANTONIO MESONES MURO | TALLER SFT DE INDUSTRIA DEL VESTIDO | MOBILIARIO | MOB-169 | MOB-169 |  | SILLA PARA ESTUDIANTE | · Con respaldar, asiento giratorio y altura regulable. · Asiento tapizado · Soporte central de acero tubular redondo, mínimo de 2" de diámetro, 1,2 mm espesor (mínimo). · Con cinco patas fabricados en acero tubular de 1 1/2 "(mínimo) x 1,2 mm de espesor (mínimo), con patines resistentes. · Posee regulación de altura mediante un cilindro neumático, con un desplazamiento mínimo de 150 mm. · Altura con regulación entre: 40 cm - 55 cm. (se acepatará un márgen de +/- 5cm en las medidas) · Ergonómica, con respaldar y altura regulable. | 3 | 90 DÍAS CALENDARIO |  | 1 | 6 | 6
2367 | MANUEL ANTONIO MESONES MURO | TALLER SFT DE INDUSTRIA DEL VESTIDO | MOBILIARIO | MOB-169 | MOB-169 |  | SILLA PARA ESTUDIANTE | · Con respaldar, asiento giratorio y altura regulable. · Asiento tapizado · Soporte central de acero tubular redondo, mínimo de 2" de diámetro, 1,2 mm espesor (mínimo). · Con cinco patas fabricados en acero tubular de 1 1/2 "(mínimo) x 1,2 mm de espesor (mínimo), con patines resistentes. · Posee regulación de altura mediante un cilindro neumático, con un desplazamiento mínimo de 150 mm. · Altura con regulación entre: 40 cm - 55 cm. (se acepatará un márgen de +/- 5cm en las medidas) · Ergonómica, con respaldar y altura regulable. | 3 | 90 DÍAS CALENDARIO |  | 1 | 2 | 2
2368 | MANUEL ANTONIO MESONES MURO | TALLER SFT DE INDUSTRIA DEL VESTIDO | MOBILIARIO | MOB-169 | MOB-169 |  | SILLA PARA ESTUDIANTE | · Con respaldar, asiento giratorio y altura regulable. · Asiento tapizado · Soporte central de acero tubular redondo, mínimo de 2" de diámetro, 1,2 mm espesor (mínimo). · Con cinco patas fabricados en acero tubular de 1 1/2 "(mínimo) x 1,2 mm de espesor (mínimo), con patines resistentes. · Posee regulación de altura mediante un cilindro neumático, con un desplazamiento mínimo de 150 mm. · Altura con regulación entre: 40 cm - 55 cm. (se acepatará un márgen de +/- 5cm en las medidas) · Ergonómica, con respaldar y altura regulable. | 3 | 90 DÍAS CALENDARIO |  | 1 | 1 | 1
2370 | MANUEL ANTONIO MESONES MURO | TALLER SFT DE INDUSTRIA DEL VESTIDO | MOBILIARIO | MOB-169 | MOB-169 |  | SILLA PARA ESTUDIANTE | · Con respaldar, asiento giratorio y altura regulable. · Asiento tapizado · Soporte central de acero tubular redondo, mínimo de 2" de diámetro, 1,2 mm espesor (mínimo). · Con cinco patas fabricados en acero tubular de 1 1/2 "(mínimo) x 1,2 mm de espesor (mínimo), con patines resistentes. · Posee regulación de altura mediante un cilindro neumático, con un desplazamiento mínimo de 150 mm. · Altura con regulación entre: 40 cm - 55 cm. (se acepatará un márgen de +/- 5cm en las medidas) · Ergonómica, con respaldar y altura regulable. | 3 | 90 DÍAS CALENDARIO |  | 1 | 5 | 5
2376 | MANUEL ANTONIO MESONES MURO | TALLER SFT DE INDUSTRIA DEL VESTIDO | MOBILIARIO | MOB-169 | MOB-169 |  | SILLA PARA ESTUDIANTE | · Con respaldar, asiento giratorio y altura regulable. · Asiento tapizado · Soporte central de acero tubular redondo, mínimo de 2" de diámetro, 1,2 mm espesor (mínimo). · Con cinco patas fabricados en acero tubular de 1 1/2 "(mínimo) x 1,2 mm de espesor (mínimo), con patines resistentes. · Posee regulación de altura mediante un cilindro neumático, con un desplazamiento mínimo de 150 mm. · Altura con regulación entre: 40 cm - 55 cm. (se acepatará un márgen de +/- 5cm en las medidas) · Ergonómica, con respaldar y altura regulable. | 3 | 90 DÍAS CALENDARIO |  | 1 | 6 | 6
2377 | MANUEL ANTONIO MESONES MURO | TALLER SFT DE INDUSTRIA DEL VESTIDO | MOBILIARIO | MOB-169 | MOB-169 |  | SILLA PARA ESTUDIANTE | · Con respaldar, asiento giratorio y altura regulable. · Asiento tapizado · Soporte central de acero tubular redondo, mínimo de 2" de diámetro, 1,2 mm espesor (mínimo). · Con cinco patas fabricados en acero tubular de 1 1/2 "(mínimo) x 1,2 mm de espesor (mínimo), con patines resistentes. · Posee regulación de altura mediante un cilindro neumático, con un desplazamiento mínimo de 150 mm. · Altura con regulación entre: 40 cm - 55 cm. (se acepatará un márgen de +/- 5cm en las medidas) · Ergonómica, con respaldar y altura regulable. | 3 | 90 DÍAS CALENDARIO |  | 1 | 6 | 6
2457 | MANUEL ANTONIO MESONES MURO | TALLER SFT DE CONSTRUCCIONES METÁLICAS | MOBILIARIO | MOB-168 | MOB-168 |  | SILLA PARA EL DOCENTE | · Con respaldar, asiento giratorio y altura regulable. · Asiento tapizado · Soporte central de acero tubular redondo, mínimo de 2" de diámetro, 1,2 mm espesor (mínimo). · Con cinco patas fabricados en acero tubular de 1 1/2 "(mínimo) x 1,2 mm de espesor (mínimo), con ruedas resistentes. · Posee regulación de altura mediante un cilindro neumático, con un desplazamiento mínimo de 150 mm. · Medidas A45 cm x L50 cm. (margen de +/-5cm) · Altura con regulación entre: 40 cm - 55 cm. · Ergonómica, con respaldar y altura regulable. | 3 | 90 DÍAS CALENDARIO |  | 1 | 1 | 1
2543 | MANUEL ANTONIO MESONES MURO | TALLER SFT DE EBANISTERÍA | MOBILIARIO | MOB-169 | MOB-169 |  | SILLA PARA ESTUDIANTE | · Con respaldar, asiento giratorio y altura regulable. · Asiento tapizado · Soporte central de acero tubular redondo, mínimo de 2" de diámetro, 1,2 mm espesor (mínimo). · Con cinco patas fabricados en acero tubular de 1 1/2 "(mínimo) x 1,2 mm de espesor (mínimo), con patines resistentes. · Posee regulación de altura mediante un cilindro neumático, con un desplazamiento mínimo de 150 mm. · Altura con regulación entre: 40 cm - 55 cm. (se acepatará un márgen de +/- 5cm en las medidas) · Ergonómica, con respaldar y altura regulable. | 3 | 90 DÍAS CALENDARIO |  | 1 | 19 | 19
341 | 2026 SIMON BOLIVAR | TALLER SFT DE ELECTRICIDAD | MOBILIARIO | MOB-170 | MOB-170 |  | SILLA RODABLE PARA EL DOCENTE | · Con respaldar, asiento giratorio y altura regulable. · Asiento tapizado · Soporte central de acero tubular redondo, mínimo de 2" de diámetro, 1,2 mm espesor (mínimo). · Con cinco patas fabricados en acero tubular de 1 1/2 "(mínimo) x 1,2 mm de espesor (mínimo), con ruedas resistentes. · Posee regulación de altura mediante un cilindro neumático, con un desplazamiento mínimo de 150 mm. · Medidas A45 cm x L50 cm. (margen de +/-5cm) · Altura con regulación entre: 40 - 55 cm. · Ergonómica, con respaldar y altura regulable. | 3 | 90 DÍAS CALENDARIO |  | 1 | 1 | 1
447 | 2026 SIMON BOLIVAR | TALLER SFT DE INDUSTRIA ALIMENTARIA | MOBILIARIO | MOB-170 | MOB-170 |  | SILLA RODABLE PARA EL DOCENTE | · Con respaldar, asiento giratorio y altura regulable. · Asiento tapizado · Soporte central de acero tubular redondo, mínimo de 2" de diámetro, 1,2 mm espesor (mínimo). · Con cinco patas fabricados en acero tubular de 1 1/2 "(mínimo) x 1,2 mm de espesor (mínimo), con ruedas resistentes. · Posee regulación de altura mediante un cilindro neumático, con un desplazamiento mínimo de 150 mm. · Medidas A45 cm x L50 cm. (margen de +/-5cm) · Altura con regulación entre: 40 - 55 cm. · Ergonómica, con respaldar y altura regulable. | 3 | 90 DÍAS CALENDARIO |  | 1 | 1 | 1
827 | 6049 RICARDO PALMA | TALLER SFT DE ELECTRICIDAD | MOBILIARIO | MOB-170 | MOB-170 |  | SILLA RODABLE PARA EL DOCENTE | · Con respaldar, asiento giratorio y altura regulable. · Asiento tapizado · Soporte central de acero tubular redondo, mínimo de 2" de diámetro, 1,2 mm espesor (mínimo). · Con cinco patas fabricados en acero tubular de 1 1/2 "(mínimo) x 1,2 mm de espesor (mínimo), con ruedas resistentes. · Posee regulación de altura mediante un cilindro neumático, con un desplazamiento mínimo de 150 mm. · Medidas A45 cm x L50 cm. (margen de +/-5cm) · Altura con regulación entre: 40 - 55 cm. · Ergonómica, con respaldar y altura regulable. | 3 | 90 DÍAS CALENDARIO |  | 1 | 1 | 1
1352 | GUILLERMO E. BILLINGHURST | TALLER SFT DE INDUSTRIA ALIMENTARIA | MOBILIARIO | MOB-170 | MOB-170 |  | SILLA RODABLE PARA EL DOCENTE | · Con respaldar, asiento giratorio y altura regulable. · Asiento tapizado · Soporte central de acero tubular redondo, mínimo de 2" de diámetro, 1,2 mm espesor (mínimo). · Con cinco patas fabricados en acero tubular de 1 1/2 "(mínimo) x 1,2 mm de espesor (mínimo), con ruedas resistentes. · Posee regulación de altura mediante un cilindro neumático, con un desplazamiento mínimo de 150 mm. · Medidas A45 cm x L50 cm. (margen de +/-5cm) · Altura con regulación entre: 40 - 55 cm. · Ergonómica, con respaldar y altura regulable. | 3 | 90 DÍAS CALENDARIO |  | 1 | 1 | 1
2459 | MANUEL ANTONIO MESONES MURO | TALLER SFT DE CONSTRUCCIONES METÁLICAS | MOBILIARIO | MOB-169 | MOB-169 |  | SILLA PARA ESTUDIANTE | · Con respaldar, asiento giratorio y altura regulable. · Asiento tapizado · Soporte central de acero tubular redondo, mínimo de 2" de diámetro, 1,2 mm espesor (mínimo). · Con cinco patas fabricados en acero tubular de 1 1/2 "(mínimo) x 1,2 mm de espesor (mínimo), con patines resistentes. · Posee regulación de altura mediante un cilindro neumático, con un desplazamiento mínimo de 150 mm. · Altura con regulación entre: 40 cm - 55 cm. (se acepatará un márgen de +/- 5cm en las medidas) · Ergonómica, con respaldar y altura regulable. | 3 | 90 DÍAS CALENDARIO |  | 1 | 19 | 19
256 | 2026 SIMON BOLIVAR | TALLER SFT DE COMPUTACIÓN E INFORMÁTICA | MOBILIARIO | MOB-173 | MOB-173 |  | SILLÓN PARA LOS SET DE GRABACIÓN Y PARA EL DOCENTE | · Con respaldar, asiento giratorio y altura regulable. · Asiento tapizado · Soporte central de acero tubular redondo, mínimo de 2" de diámetro, 1,2 mm espesor (mínimo). · Con cinco patas fabricados en acero tubular de 1 1/2 "(mínimo) x 1,2 mm de espesor (mínimo), con ruedas resistentes. · Posee regulación de altura mediante un cilindro neumático, con un desplazamiento mínimo de 150 mm. · Medidas A45 x L50 cm. (margen de +/-5cm) · Altura con regulación entre: 40 - 55 cm. · Ergonómica, con respaldar y altura regulable. | 3 | 90 DÍAS CALENDARIO |  | 1 | 21 | 21
741 | 6049 RICARDO PALMA | TALLER SFT DE COMPUTACIÓN E INFORMÁTICA | MOBILIARIO | MOB-173 | MOB-173 |  | SILLÓN PARA LOS SET DE GRABACIÓN Y PARA EL DOCENTE | · Con respaldar, asiento giratorio y altura regulable. · Asiento tapizado · Soporte central de acero tubular redondo, mínimo de 2" de diámetro, 1,2 mm espesor (mínimo). · Con cinco patas fabricados en acero tubular de 1 1/2 "(mínimo) x 1,2 mm de espesor (mínimo), con ruedas resistentes. · Posee regulación de altura mediante un cilindro neumático, con un desplazamiento mínimo de 150 mm. · Medidas A45 x L50 cm. (margen de +/-5cm) · Altura con regulación entre: 40 - 55 cm. · Ergonómica, con respaldar y altura regulable. | 3 | 90 DÍAS CALENDARIO |  | 1 | 21 | 21
1676 | GUILLERMO E. BILLINGHURST | TALLER SFT DE COMPUTACIÓN E INFORMÁTICA | MOBILIARIO | MOB-173 | MOB-173 |  | SILLÓN PARA LOS SET DE GRABACIÓN Y PARA EL DOCENTE | · Con respaldar, asiento giratorio y altura regulable. · Asiento tapizado · Soporte central de acero tubular redondo, mínimo de 2" de diámetro, 1,2 mm espesor (mínimo). · Con cinco patas fabricados en acero tubular de 1 1/2 "(mínimo) x 1,2 mm de espesor (mínimo), con ruedas resistentes. · Posee regulación de altura mediante un cilindro neumático, con un desplazamiento mínimo de 150 mm. · Medidas A45 x L50 cm. (margen de +/-5cm) · Altura con regulación entre: 40 - 55 cm. · Ergonómica, con respaldar y altura regulable. | 3 | 90 DÍAS CALENDARIO |  | 1 | 21 | 21
1927 | JOSE GRANDA | TALLER SFT DE COMPUTACIÓN E INFORMÁTICA | MOBILIARIO | MOB-173 | MOB-173 |  | SILLÓN PARA LOS SET DE GRABACIÓN Y PARA EL DOCENTE | · Con respaldar, asiento giratorio y altura regulable. · Asiento tapizado · Soporte central de acero tubular redondo, mínimo de 2" de diámetro, 1,2 mm espesor (mínimo). · Con cinco patas fabricados en acero tubular de 1 1/2 "(mínimo) x 1,2 mm de espesor (mínimo), con ruedas resistentes. · Posee regulación de altura mediante un cilindro neumático, con un desplazamiento mínimo de 150 mm. · Medidas A45 x L50 cm. (margen de +/-5cm) · Altura con regulación entre: 40 - 55 cm. · Ergonómica, con respaldar y altura regulable. | 3 | 90 DÍAS CALENDARIO |  | 1 | 21 | 21
2464 | MANUEL ANTONIO MESONES MURO | TALLER SFT DE CONSTRUCCIONES METÁLICAS | MOBILIARIO | MOB-170 | MOB-170 |  | SILLA RODABLE PARA EL DOCENTE | · Con respaldar, asiento giratorio y altura regulable. · Asiento tapizado · Soporte central de acero tubular redondo, mínimo de 2" de diámetro, 1,2 mm espesor (mínimo). · Con cinco patas fabricados en acero tubular de 1 1/2 "(mínimo) x 1,2 mm de espesor (mínimo), con ruedas resistentes. · Posee regulación de altura mediante un cilindro neumático, con un desplazamiento mínimo de 150 mm. · Medidas A45 cm x L50 cm. (margen de +/-5cm) · Altura con regulación entre: 40 - 55 cm. · Ergonómica, con respaldar y altura regulable. | 3 | 90 DÍAS CALENDARIO |  | 1 | 1 | 1
1403 | GUILLERMO E. BILLINGHURST | TALLER SFT DE INDUSTRIA ALIMENTARIA | HERRAMIENTAS | MAT-392 | MAT-392 |  | OLLA 10 LITROS | · Material: Acero inoxidable · Fondo inducción con placa de aluminio en su interior, mejora la distribución del calor · Capacidad 10 litros · Espesor lados: 1mm mínimo. · Espesor de la base: 3mm mínimo. · Alto: 19cm mínimo. · Diámetro 28cm mínimo. | 3 | 90 DÍAS CALENDARIO |  | 1 | 2 | 2 |  |  | SI |  | CONSULTA FINAL | NO | SUSTENTO | DIMENSIONAL | TEAMFAR | TEAMFAR | https://www.amazon.com/-/es/inoxidable-inferior-inducci%C3%B3n-saludable-resistente/dp/B0D22MDF9Y/ref=sr_1_14?crid=17Y0BY3Y5LBF2&dib=eyJ2IjoiMSJ9.NPjiVxPGx1MtggfVC_gJRD370f2ciqQLAQGMdtxDIwWJf_Ei08skr3DcciU1VOA2SUcvWj7cNv7jSND0LgSPbueeJHPP8kRw80bKnMKEi56jcs-avDcqWGlB3fkct5s_K2iYRMZfpRQ7AZQtByaff27jh1QhU3PSnuL85Re2HBUNHrgPpzj2rcFBrKPUseDgxsvkJYTY33WNVyf1B3o_HVNhhcKbpcfF_sn0lwPi9-k.6Q61sDR7t_F5AEoQUrVi8uBXoqR_nVdsNjmdMuqkF7g&dib_tag=se&keywords=olla%2B10%2Blitros%2Bacero%2Binoxidable&qid=1759155238&sprefix=olla%2B10%2Blitros%2Bacero%2Binoxidable%2Caps%2C243&sr=8-14&th=1 | MAT-392 OLLA 10 LITROS - CET | [14 empty] | LUIS
2064 | JOSE GRANDA | TALLER SFT DE INDUSTRIA ALIMENTARIA | HERRAMIENTAS | MAT-392 | MAT-392 |  | OLLA 10 LITROS | · Material: Acero inoxidable · Fondo inducción con placa de aluminio en su interior, mejora la distribución del calor · Capacidad 10 litros · Espesor lados: 1mm mínimo. · Espesor de la base: 3mm mínimo. · Alto: 19cm mínimo. · Diámetro 28cm mínimo. | 3 | 90 DÍAS CALENDARIO |  | 1 | 2 | 2 |  |  | SI |  | CONSULTA FINAL | NO | SUSTENTO | DIMENSIONAL | TEAMFAR | TEAMFAR | https://www.amazon.com/-/es/inoxidable-inferior-inducci%C3%B3n-saludable-resistente/dp/B0D22MDF9Y/ref=sr_1_14?crid=17Y0BY3Y5LBF2&dib=eyJ2IjoiMSJ9.NPjiVxPGx1MtggfVC_gJRD370f2ciqQLAQGMdtxDIwWJf_Ei08skr3DcciU1VOA2SUcvWj7cNv7jSND0LgSPbueeJHPP8kRw80bKnMKEi56jcs-avDcqWGlB3fkct5s_K2iYRMZfpRQ7AZQtByaff27jh1QhU3PSnuL85Re2HBUNHrgPpzj2rcFBrKPUseDgxsvkJYTY33WNVyf1B3o_HVNhhcKbpcfF_sn0lwPi9-k.6Q61sDR7t_F5AEoQUrVi8uBXoqR_nVdsNjmdMuqkF7g&dib_tag=se&keywords=olla%2B10%2Blitros%2Bacero%2Binoxidable&qid=1759155238&sprefix=olla%2B10%2Blitros%2Bacero%2Binoxidable%2Caps%2C243&sr=8-14&th=1 | MAT-392 OLLA 10 LITROS - CET | [14 empty] | LUIS
2090 | JOSE GRANDA | TALLER SFT DE INDUSTRIA ALIMENTARIA | HERRAMIENTAS | MAT-392 | MAT-392 |  | OLLA 10 LITROS | · Material: Acero inoxidable · Fondo inducción con placa de aluminio en su interior, mejora la distribución del calor · Capacidad 10 litros · Espesor lados: 1mm mínimo. · Espesor de la base: 3mm mínimo. · Alto: 19cm mínimo. · Diámetro 28cm mínimo. | 3 | 90 DÍAS CALENDARIO |  | 1 | 2 | 2 |  |  | SI |  | CONSULTA FINAL | NO | SUSTENTO | DIMENSIONAL | TEAMFAR | TEAMFAR | https://www.amazon.com/-/es/inoxidable-inferior-inducci%C3%B3n-saludable-resistente/dp/B0D22MDF9Y/ref=sr_1_14?crid=17Y0BY3Y5LBF2&dib=eyJ2IjoiMSJ9.NPjiVxPGx1MtggfVC_gJRD370f2ciqQLAQGMdtxDIwWJf_Ei08skr3DcciU1VOA2SUcvWj7cNv7jSND0LgSPbueeJHPP8kRw80bKnMKEi56jcs-avDcqWGlB3fkct5s_K2iYRMZfpRQ7AZQtByaff27jh1QhU3PSnuL85Re2HBUNHrgPpzj2rcFBrKPUseDgxsvkJYTY33WNVyf1B3o_HVNhhcKbpcfF_sn0lwPi9-k.6Q61sDR7t_F5AEoQUrVi8uBXoqR_nVdsNjmdMuqkF7g&dib_tag=se&keywords=olla%2B10%2Blitros%2Bacero%2Binoxidable&qid=1759155238&sprefix=olla%2B10%2Blitros%2Bacero%2Binoxidable%2Caps%2C243&sr=8-14&th=1 | MAT-392 OLLA 10 LITROS - CET | [14 empty] | LUIS
476 | 2026 SIMON BOLIVAR | TALLER SFT DE INDUSTRIA ALIMENTARIA | HERRAMIENTAS | MAT-393 | MAT-393 |  | OLLA 5 LITROS | · Material acero Inoxidable 304 grado alimentario · Capacidad: 5 Litros · Largo: 39 cm mínimo. · Alto: 16 cm mínimo. · Diámetro: 24 cm mínimo. · Características: asas remachadas | 3 | 90 DÍAS CALENDARIO |  | 1 | 3 | 3 |  |  | SI |  | CONSULTA FINAL | NO | SUSTENTO | DIMENSIONAL | GENERICO | GENERICO | https://www.amazon.com.mx/Inoxidable-Cocinar-Calentar-Preparar-Alimentos/dp/B0BX2FP81N | MAT-393 OLLA 5 LITROS - CET | [14 empty] | LUIS
500 | 2026 SIMON BOLIVAR | TALLER SFT DE INDUSTRIA ALIMENTARIA | HERRAMIENTAS | MAT-393 | MAT-393 |  | OLLA 5 LITROS | · Material acero Inoxidable 304 grado alimentario · Capacidad: 5 Litros · Largo: 39 cm mínimo. · Alto: 16 cm mínimo. · Diámetro: 24 cm mínimo. · Características: asas remachadas | 3 | 90 DÍAS CALENDARIO |  | 1 | 3 | 3 |  |  | SI |  | CONSULTA FINAL | NO | SUSTENTO | DIMENSIONAL | GENERICO | GENERICO | https://www.amazon.com.mx/Inoxidable-Cocinar-Calentar-Preparar-Alimentos/dp/B0BX2FP81N | MAT-393 OLLA 5 LITROS - CET | [14 empty] | LUIS
523 | 2026 SIMON BOLIVAR | TALLER SFT DE INDUSTRIA ALIMENTARIA | HERRAMIENTAS | MAT-393 | MAT-393 |  | OLLA 5 LITROS | · Material acero Inoxidable 304 grado alimentario · Capacidad: 5 Litros · Largo: 39 cm mínimo. · Alto: 16 cm mínimo. · Diámetro: 24 cm mínimo. · Características: asas remachadas | 3 | 90 DÍAS CALENDARIO |  | 1 | 3 | 3 |  |  | SI |  | CONSULTA FINAL | NO | SUSTENTO | DIMENSIONAL | GENERICO | GENERICO | https://www.amazon.com.mx/Inoxidable-Cocinar-Calentar-Preparar-Alimentos/dp/B0BX2FP81N | MAT-393 OLLA 5 LITROS - CET | [14 empty] | LUIS
1106 | FRANCISCO IRAZOLA | TALLER SFT DE INDUSTRIA ALIMENTARIA | HERRAMIENTAS | MAT-393 | MAT-393 |  | OLLA 5 LITROS | · Material acero Inoxidable 304 grado alimentario · Capacidad: 5 Litros · Largo: 39 cm mínimo. · Alto: 16 cm mínimo. · Diámetro: 24 cm mínimo. · Características: asas remachadas | 3 | 90 DÍAS CALENDARIO |  | 1 | 3 | 3 |  |  | SI |  | CONSULTA FINAL | NO | SUSTENTO | DIMENSIONAL | GENERICO | GENERICO | https://www.amazon.com.mx/Inoxidable-Cocinar-Calentar-Preparar-Alimentos/dp/B0BX2FP81N | MAT-393 OLLA 5 LITROS - CET | [14 empty] | LUIS
1130 | FRANCISCO IRAZOLA | TALLER SFT DE INDUSTRIA ALIMENTARIA | HERRAMIENTAS | MAT-393 | MAT-393 |  | OLLA 5 LITROS | · Material acero Inoxidable 304 grado alimentario · Capacidad: 5 Litros · Largo: 39 cm mínimo. · Alto: 16 cm mínimo. · Diámetro: 24 cm mínimo. · Características: asas remachadas | 3 | 90 DÍAS CALENDARIO |  | 1 | 3 | 3 |  |  | SI |  | CONSULTA FINAL | NO | SUSTENTO | DIMENSIONAL | GENERICO | GENERICO | https://www.amazon.com.mx/Inoxidable-Cocinar-Calentar-Preparar-Alimentos/dp/B0BX2FP81N | MAT-393 OLLA 5 LITROS - CET | [14 empty] | LUIS
1153 | FRANCISCO IRAZOLA | TALLER SFT DE INDUSTRIA ALIMENTARIA | HERRAMIENTAS | MAT-393 | MAT-393 |  | OLLA 5 LITROS | · Material acero Inoxidable 304 grado alimentario · Capacidad: 5 Litros · Largo: 39 cm mínimo. · Alto: 16 cm mínimo. · Diámetro: 24 cm mínimo. · Características: asas remachadas | 3 | 90 DÍAS CALENDARIO |  | 1 | 3 | 3 |  |  | SI |  | CONSULTA FINAL | NO | SUSTENTO | DIMENSIONAL | GENERICO | GENERICO | https://www.amazon.com.mx/Inoxidable-Cocinar-Calentar-Preparar-Alimentos/dp/B0BX2FP81N | MAT-393 OLLA 5 LITROS - CET | [14 empty] | LUIS
1378 | GUILLERMO E. BILLINGHURST | TALLER SFT DE INDUSTRIA ALIMENTARIA | HERRAMIENTAS | MAT-393 | MAT-393 |  | OLLA 5 LITROS | · Material acero Inoxidable 304 grado alimentario · Capacidad: 5 Litros · Largo: 39 cm mínimo. · Alto: 16 cm mínimo. · Diámetro: 24 cm mínimo. · Características: asas remachadas | 3 | 90 DÍAS CALENDARIO |  | 1 | 3 | 3 |  |  | SI |  | CONSULTA FINAL | NO | SUSTENTO | DIMENSIONAL | GENERICO | GENERICO | https://www.amazon.com.mx/Inoxidable-Cocinar-Calentar-Preparar-Alimentos/dp/B0BX2FP81N | MAT-393 OLLA 5 LITROS - CET | [14 empty] | LUIS
1402 | GUILLERMO E. BILLINGHURST | TALLER SFT DE INDUSTRIA ALIMENTARIA | HERRAMIENTAS | MAT-393 | MAT-393 |  | OLLA 5 LITROS | · Material acero Inoxidable 304 grado alimentario · Capacidad: 5 Litros · Largo: 39 cm mínimo. · Alto: 16 cm mínimo. · Diámetro: 24 cm mínimo. · Características: asas remachadas | 3 | 90 DÍAS CALENDARIO |  | 1 | 3 | 3 |  |  | SI |  | CONSULTA FINAL | NO | SUSTENTO | DIMENSIONAL | GENERICO | GENERICO | https://www.amazon.com.mx/Inoxidable-Cocinar-Calentar-Preparar-Alimentos/dp/B0BX2FP81N | MAT-393 OLLA 5 LITROS - CET | [14 empty] | LUIS
168 | 2026 SIMON BOLIVAR | TALLER SFT DE INDUSTRIA DEL VESTIDO | MOBILIARIO | MOB-174 | MOB-174 |  | SOPORTE DE ROLLOS DE TELA | · Soporte construido de acero tubular con una fuerte base de acero, ideal para almacenar y manipular los rollos de tela, tejidos y láminas especiales. · La estructura ocupa un mínimo de espacio mientras proporciona comodidad en la carga, distribución y corte de rollos. · Se pueden disponer rollos de tela en varios anchos, pesos y grosores. · Acabado en esmalte horneado. · Dimensiones 1.70 (Largo) x 0.40 (Ancho) x 1.55 (Alto) | 3 | 90 DÍAS CALENDARIO |  | 1 | 2 | 2
2382 | MANUEL ANTONIO MESONES MURO | TALLER SFT DE INDUSTRIA DEL VESTIDO | MOBILIARIO | MOB-174 | MOB-174 |  | SOPORTE DE ROLLOS DE TELA | · Soporte construido de acero tubular con una fuerte base de acero, ideal para almacenar y manipular los rollos de tela, tejidos y láminas especiales. · La estructura ocupa un mínimo de espacio mientras proporciona comodidad en la carga, distribución y corte de rollos. · Se pueden disponer rollos de tela en varios anchos, pesos y grosores. · Acabado en esmalte horneado. · Dimensiones 1.70 (Largo) x 0.40 (Ancho) x 1.55 (Alto) | 3 | 90 DÍAS CALENDARIO |  | 1 | 2 | 2
1425 | GUILLERMO E. BILLINGHURST | TALLER SFT DE INDUSTRIA ALIMENTARIA | HERRAMIENTAS | MAT-393 | MAT-393 |  | OLLA 5 LITROS | · Material acero Inoxidable 304 grado alimentario · Capacidad: 5 Litros · Largo: 39 cm mínimo. · Alto: 16 cm mínimo. · Diámetro: 24 cm mínimo. · Características: asas remachadas | 3 | 90 DÍAS CALENDARIO |  | 1 | 3 | 3 |  |  | SI |  | CONSULTA FINAL | NO | SUSTENTO | DIMENSIONAL | GENERICO | GENERICO | https://www.amazon.com.mx/Inoxidable-Cocinar-Calentar-Preparar-Alimentos/dp/B0BX2FP81N | MAT-393 OLLA 5 LITROS - CET | [14 empty] | LUIS
2065 | JOSE GRANDA | TALLER SFT DE INDUSTRIA ALIMENTARIA | HERRAMIENTAS | MAT-393 | MAT-393 |  | OLLA 5 LITROS | · Material acero Inoxidable 304 grado alimentario · Capacidad: 5 Litros · Largo: 39 cm mínimo. · Alto: 16 cm mínimo. · Diámetro: 24 cm mínimo. · Características: asas remachadas | 3 | 90 DÍAS CALENDARIO |  | 1 | 3 | 3 |  |  | SI |  | CONSULTA FINAL | NO | SUSTENTO | DIMENSIONAL | GENERICO | GENERICO | https://www.amazon.com.mx/Inoxidable-Cocinar-Calentar-Preparar-Alimentos/dp/B0BX2FP81N | MAT-393 OLLA 5 LITROS - CET | [14 empty] | LUIS
2089 | JOSE GRANDA | TALLER SFT DE INDUSTRIA ALIMENTARIA | HERRAMIENTAS | MAT-393 | MAT-393 |  | OLLA 5 LITROS | · Material acero Inoxidable 304 grado alimentario · Capacidad: 5 Litros · Largo: 39 cm mínimo. · Alto: 16 cm mínimo. · Diámetro: 24 cm mínimo. · Características: asas remachadas | 3 | 90 DÍAS CALENDARIO |  | 1 | 3 | 3 |  |  | SI |  | CONSULTA FINAL | NO | SUSTENTO | DIMENSIONAL | GENERICO | GENERICO | https://www.amazon.com.mx/Inoxidable-Cocinar-Calentar-Preparar-Alimentos/dp/B0BX2FP81N | MAT-393 OLLA 5 LITROS - CET | [14 empty] | LUIS
2112 | JOSE GRANDA | TALLER SFT DE INDUSTRIA ALIMENTARIA | HERRAMIENTAS | MAT-393 | MAT-393 |  | OLLA 5 LITROS | · Material acero Inoxidable 304 grado alimentario · Capacidad: 5 Litros · Largo: 39 cm mínimo. · Alto: 16 cm mínimo. · Diámetro: 24 cm mínimo. · Características: asas remachadas | 3 | 90 DÍAS CALENDARIO |  | 1 | 3 | 3 |  |  | SI |  | CONSULTA FINAL | NO | SUSTENTO | DIMENSIONAL | GENERICO | GENERICO | https://www.amazon.com.mx/Inoxidable-Cocinar-Calentar-Preparar-Alimentos/dp/B0BX2FP81N | MAT-393 OLLA 5 LITROS - CET | [14 empty] | LUIS
133 | 16449 ELOY SOBERON FLORES | TALLER SFT DE COCINA Y REPOSTERÍA | TICS | TEC-117 | TEC-117 |  | TABLET | · Tecnología Pantalla Táctil . Procesador 1,7 GHz. o superior · Sistema operativo: Android versión 10 o superior. · Memoria RAM 4 GB.o superior · Almacenamiento: 64 GB o superior · Pantalla: LCD o LED . Tamaño de Pantalla: desde de 10" hasta 11 " . Resolución 1920 x 1200 · Conectividad: Inhalambrica IEEE 802.11 b/g/n, Bluetooth, 4G LTE. . Puertos: E/S - 01 conector de audio 3.5 mm, 01 USB tipo "C", 01 ranura micro SD. . Sonido parlantes integrados. . Cámara: frontal 5 MPX mínimo, y posterior de 5 MPX mínimo. · Batería LI-ION o LI-PO. . Certificado: Energy Star y/o CE y/o FCC y/o RoHS. . Accesorios: 01 cable de conexión USB y 01 cargador. · Presenta un protector resistente a los golpes. INCLUYE: · Software para diseñar, recoger información en campo y procesar información de encuestas y entrevistas: características: · Software libre: - Formulario de google, Hojas de cálculo google, Google Docs - Sketchbook pro (Gratuito) - Oppen Office. · Libre Office - Versión 2018 o superior, Idioma español. - Para crear cuestionarios, entrevistas y aplicar en campo - Realizar colecta de datos de forma segura, confiable y amigable. - Permite realizar el análisis de datos de forma intuitiva · Software Antivirus - Licenciada - Idioma español, Versión 2019 o superior - Protección antivirus en tiempo real para proteger de virus, troyanos, adware, malware y phishing. - Protección contra firewall - Protección de escudo web compatible con el sistema operativo de la tablet - Limpiador de disco para liberar espacio en el sistema operativo de la Tablet. | 3 | 170 DÍAS CALENDARIO | ELECTRÓNICA, COMPUTACIÓN E INFORMÁTICA, COCINA Y REPOSTERÍA, EBANISTERÍA, INDUSTRIA ALIMENTARIA, CONSTRUCCIONES METÁLICAS, ELECTRICIDAD, INDUSTRIA DEL VESTIDO, MECÁNICA AUTOMOTRÍZ | 1 | 4 | 4 |  |  |  |  | SI | SI | - | - | LENOVO | TAB LTE TB311XU | https://inquirecontent2.ingrammicro.com/Manufacturer-Brochure/1086740376.pdf | TEC-117 TABLET - CET | [14 empty] | NALDI | Consultar si llegan los siguientes accesorios: 01 cable de conexión USB y 01 cargador. |  | Presenta un protector resistente a los golpes.
206 | 2026 SIMON BOLIVAR | TALLER SFT DE INDUSTRIA DEL VESTIDO | TICS | TEC-117 | TEC-117 |  | TABLET | · Tecnología Pantalla Táctil . Procesador 1,7 GHz. o superior · Sistema operativo: Android versión 10 o superior. · Memoria RAM 4 GB.o superior · Almacenamiento: 64 GB o superior · Pantalla: LCD o LED . Tamaño de Pantalla: desde de 10" hasta 11 " . Resolución 1920 x 1200 · Conectividad: Inhalambrica IEEE 802.11 b/g/n, Bluetooth, 4G LTE. . Puertos: E/S - 01 conector de audio 3.5 mm, 01 USB tipo "C", 01 ranura micro SD. . Sonido parlantes integrados. . Cámara: frontal 5 MPX mínimo, y posterior de 5 MPX mínimo. · Batería LI-ION o LI-PO. . Certificado: Energy Star y/o CE y/o FCC y/o RoHS. . Accesorios: 01 cable de conexión USB y 01 cargador. · Presenta un protector resistente a los golpes. INCLUYE: · Software para diseñar, recoger información en campo y procesar información de encuestas y entrevistas: características: · Software libre: - Formulario de google, Hojas de cálculo google, Google Docs - Sketchbook pro (Gratuito) - Oppen Office. · Libre Office - Versión 2018 o superior, Idioma español. - Para crear cuestionarios, entrevistas y aplicar en campo - Realizar colecta de datos de forma segura, confiable y amigable. - Permite realizar el análisis de datos de forma intuitiva · Software Antivirus - Licenciada - Idioma español, Versión 2019 o superior - Protección antivirus en tiempo real para proteger de virus, troyanos, adware, malware y phishing. - Protección contra firewall - Protección de escudo web compatible con el sistema operativo de la tablet - Limpiador de disco para liberar espacio en el sistema operativo de la Tablet. | 3 | 170 DÍAS CALENDARIO | ELECTRÓNICA, COMPUTACIÓN E INFORMÁTICA, COCINA Y REPOSTERÍA, EBANISTERÍA, INDUSTRIA ALIMENTARIA, CONSTRUCCIONES METÁLICAS, ELECTRICIDAD, INDUSTRIA DEL VESTIDO, MECÁNICA AUTOMOTRÍZ | 1 | 4 | 4 |  |  |  |  | SI | SI | - | - | LENOVO | TAB LTE TB311XU | https://inquirecontent2.ingrammicro.com/Manufacturer-Brochure/1086740376.pdf | TEC-117 TABLET - CET | [14 empty] | NALDI | Consultar si llegan los siguientes accesorios: 01 cable de conexión USB y 01 cargador. |  | Presenta un protector resistente a los golpes.
293 | 2026 SIMON BOLIVAR | TALLER SFT DE COMPUTACIÓN E INFORMÁTICA | TICS | TEC-117 | TEC-117 |  | TABLET | · Tecnología Pantalla Táctil . Procesador 1,7 GHz. o superior · Sistema operativo: Android versión 10 o superior. · Memoria RAM 4 GB.o superior · Almacenamiento: 64 GB o superior · Pantalla: LCD o LED . Tamaño de Pantalla: desde de 10" hasta 11 " . Resolución 1920 x 1200 · Conectividad: Inhalambrica IEEE 802.11 b/g/n, Bluetooth, 4G LTE. . Puertos: E/S - 01 conector de audio 3.5 mm, 01 USB tipo "C", 01 ranura micro SD. . Sonido parlantes integrados. . Cámara: frontal 5 MPX mínimo, y posterior de 5 MPX mínimo. · Batería LI-ION o LI-PO. . Certificado: Energy Star y/o CE y/o FCC y/o RoHS. . Accesorios: 01 cable de conexión USB y 01 cargador. · Presenta un protector resistente a los golpes. INCLUYE: · Software para diseñar, recoger información en campo y procesar información de encuestas y entrevistas: características: · Software libre: - Formulario de google, Hojas de cálculo google, Google Docs - Sketchbook pro (Gratuito) - Oppen Office. · Libre Office - Versión 2018 o superior, Idioma español. - Para crear cuestionarios, entrevistas y aplicar en campo - Realizar colecta de datos de forma segura, confiable y amigable. - Permite realizar el análisis de datos de forma intuitiva · Software Antivirus - Licenciada - Idioma español, Versión 2019 o superior - Protección antivirus en tiempo real para proteger de virus, troyanos, adware, malware y phishing. - Protección contra firewall - Protección de escudo web compatible con el sistema operativo de la tablet - Limpiador de disco para liberar espacio en el sistema operativo de la Tablet. | 3 | 170 DÍAS CALENDARIO | ELECTRÓNICA, COMPUTACIÓN E INFORMÁTICA, COCINA Y REPOSTERÍA, EBANISTERÍA, INDUSTRIA ALIMENTARIA, CONSTRUCCIONES METÁLICAS, ELECTRICIDAD, INDUSTRIA DEL VESTIDO, MECÁNICA AUTOMOTRÍZ | 1 | 4 | 4 |  |  |  |  | SI | SI | - | - | LENOVO | TAB LTE TB311XU | https://inquirecontent2.ingrammicro.com/Manufacturer-Brochure/1086740376.pdf | TEC-117 TABLET - CET | [14 empty] | NALDI | Consultar si llegan los siguientes accesorios: 01 cable de conexión USB y 01 cargador. |  | Presenta un protector resistente a los golpes.
373 | 2026 SIMON BOLIVAR | TALLER SFT DE ELECTRICIDAD | TICS | TEC-117 | TEC-117 |  | TABLET | · Tecnología Pantalla Táctil . Procesador 1,7 GHz. o superior · Sistema operativo: Android versión 10 o superior. · Memoria RAM 4 GB.o superior · Almacenamiento: 64 GB o superior" · Pantalla: LCD o LED ". Tamaño de Pantalla: desde de 10"" hasta 11 "" . Resolución 1920 x 1200 · Conectividad: Inhalambrica IEEE 802.11 b/g/n, Bluetooth, 4G LTE. . Puertos: E/S - 01 conector de audio 3.5 mm, 01 USB tipo ""C"", 01 ranura micro SD." ". Sonido parlantes integrados. . Cámara: frontal 5 MPX mínimo, y posterior de 5 MPX mínimo." · Batería LI-ION o LI-PO. . Certificado: Energy Star y/o CE y/o FCC y/o RoHS. . Accesorios: 01 cable de conexión USB y 01 cargador. · Presenta un protector resistente a los golpes. INCLUYE: · Software para diseñar, recoger información en campo y procesar información de encuestas y entrevistas: características: · Software libre: - Formulario de google, Hojas de cálculo google, Google Docs - Sketchbook pro (Gratuito) - Oppen Office. · Libre Office - Versión 2018 o superior, Idioma español. - Para crear cuestionarios, entrevistas y aplicar en campo - Realizar colecta de datos de forma segura, confiable y amigable. - Permite realizar el análisis de datos de forma intuitiva -· Software Antivirus - Licenciada - Idioma español, Versión 2019 o superior - Protección antivirus en tiempo real para proteger de virus, troyanos, adware, malware y phishing. - Protección contra firewall - Protección de escudo web compatible con el sistema operativo de la tablet - Limpiador de disco para liberar espacio en el sistema operativo de la Tablet. | 3 | 170 DÍAS CALENDARIO | ELECTRÓNICA, COMPUTACIÓN E INFORMÁTICA, COCINA Y REPOSTERÍA, EBANISTERÍA, INDUSTRIA ALIMENTARIA, CONSTRUCCIONES METÁLICAS, ELECTRICIDAD, INDUSTRIA DEL VESTIDO, MECÁNICA AUTOMOTRÍZ | 1 | 4 | 4 |  |  |  |  | SI | SI | - | - | LENOVO | TAB LTE TB311XU | https://inquirecontent2.ingrammicro.com/Manufacturer-Brochure/1086740376.pdf | TEC-117 TABLET - CET | [14 empty] | NALDI | Consultar si llegan los siguientes accesorios: 01 cable de conexión USB y 01 cargador. |  | Presenta un protector resistente a los golpes.
570 | 2026 SIMON BOLIVAR | TALLER SFT DE INDUSTRIA ALIMENTARIA | TICS | TEC-117 | TEC-117 |  | TABLET | · Tecnología Pantalla Táctil . Procesador 1,7 GHz. o superior · Sistema operativo: Android versión 10 o superior. · Memoria RAM 4 GB.o superior · Almacenamiento: 64 GB o superior · Pantalla: LCD o LED . Tamaño de Pantalla: desde de 10" hasta 11 " . Resolución 1920 x 1200 · Conectividad: Inhalambrica IEEE 802.11 b/g/n, Bluetooth, 4G LTE. . Puertos: E/S - 01 conector de audio 3.5 mm, 01 USB tipo "C", 01 ranura micro SD. . Sonido parlantes integrados. . Cámara: frontal 5 MPX mínimo, y posterior de 5 MPX mínimo. · Batería LI-ION o LI-PO. . Certificado: Energy Star y/o CE y/o FCC y/o RoHS. . Accesorios: 01 cable de conexión USB y 01 cargador. · Presenta un protector resistente a los golpes. INCLUYE: · Software para diseñar, recoger información en campo y procesar información de encuestas y entrevistas: características: · Software libre: - Formulario de google, Hojas de cálculo google, Google Docs - Sketchbook pro (Gratuito) - Oppen Office. · Libre Office - Versión 2018 o superior, Idioma español. - Para crear cuestionarios, entrevistas y aplicar en campo - Realizar colecta de datos de forma segura, confiable y amigable. - Permite realizar el análisis de datos de forma intuitiva · Software Antivirus - Licenciada - Idioma español, Versión 2019 o superior - Protección antivirus en tiempo real para proteger de virus, troyanos, adware, malware y phishing. - Protección contra firewall - Protección de escudo web compatible con el sistema operativo de la tablet - Limpiador de disco para liberar espacio en el sistema operativo de la Tablet. | 3 | 170 DÍAS CALENDARIO | ELECTRÓNICA, COMPUTACIÓN E INFORMÁTICA, COCINA Y REPOSTERÍA, EBANISTERÍA, INDUSTRIA ALIMENTARIA, CONSTRUCCIONES METÁLICAS, ELECTRICIDAD, INDUSTRIA DEL VESTIDO, MECÁNICA AUTOMOTRÍZ | 1 | 4 | 4 |  |  |  |  | SI | SI | - | - | LENOVO | TAB LTE TB311XU | https://inquirecontent2.ingrammicro.com/Manufacturer-Brochure/1086740376.pdf | TEC-117 TABLET - CET | [14 empty] | NALDI | Consultar si llegan los siguientes accesorios: 01 cable de conexión USB y 01 cargador. |  | Presenta un protector resistente a los golpes.
658 | 6049 RICARDO PALMA | TALLER SFT DE ELECTRÓNICA | TICS | TEC-117 | TEC-117 |  | TABLET | · Tecnología Pantalla Táctil . Procesador 1,7 GHz. o superior · Sistema operativo: Android versión 10 o superior. · Memoria RAM 4 GB.o superior · Almacenamiento: 64 GB o superior · Pantalla: LCD o LED . Tamaño de Pantalla: desde de 10" hasta 11 " . Resolución 1920 x 1200 · Conectividad: Inhalambrica IEEE 802.11 b/g/n, Bluetooth, 4G LTE. . Puertos: E/S - 01 conector de audio 3.5 mm, 01 USB tipo "C", 01 ranura micro SD. . Sonido parlantes integrados. . Cámara: frontal 5 MPX mínimo, y posterior de 5 MPX mínimo. · Batería LI-ION o LI-PO. . Certificado: Energy Star y/o CE y/o FCC y/o RoHS. . Accesorios: 01 cable de conexión USB y 01 cargador. · Presenta un protector resistente a los golpes. INCLUYE: · Software para diseñar, recoger información en campo y procesar información de encuestas y entrevistas: características: · Software libre: - Formulario de google, Hojas de cálculo google, Google Docs - Sketchbook pro (Gratuito) - Oppen Office. · Libre Office - Versión 2018 o superior, Idioma español. - Para crear cuestionarios, entrevistas y aplicar en campo - Realizar colecta de datos de forma segura, confiable y amigable. - Permite realizar el análisis de datos de forma intuitiva · Software Antivirus - Licenciada - Idioma español, Versión 2019 o superior - Protección antivirus en tiempo real para proteger de virus, troyanos, adware, malware y phishing. - Protección contra firewall - Protección de escudo web compatible con el sistema operativo de la tablet - Limpiador de disco para liberar espacio en el sistema operativo de la Tablet. | 3 | 170 DÍAS CALENDARIO | ELECTRÓNICA, COMPUTACIÓN E INFORMÁTICA, COCINA Y REPOSTERÍA, EBANISTERÍA, INDUSTRIA ALIMENTARIA, CONSTRUCCIONES METÁLICAS, ELECTRICIDAD, INDUSTRIA DEL VESTIDO, MECÁNICA AUTOMOTRÍZ | 1 | 4 | 4 |  |  |  |  | SI | SI | - | - | LENOVO | TAB LTE TB311XU | https://inquirecontent2.ingrammicro.com/Manufacturer-Brochure/1086740376.pdf | TEC-117 TABLET - CET | [14 empty] | NALDI | Consultar si llegan los siguientes accesorios: 01 cable de conexión USB y 01 cargador. |  | Presenta un protector resistente a los golpes.
779 | 6049 RICARDO PALMA | TALLER SFT DE COMPUTACIÓN E INFORMÁTICA | TICS | TEC-117 | TEC-117 |  | TABLET | · Tecnología Pantalla Táctil . Procesador 1,7 GHz. o superior · Sistema operativo: Android versión 10 o superior. · Memoria RAM 4 GB.o superior · Almacenamiento: 64 GB o superior · Pantalla: LCD o LED . Tamaño de Pantalla: desde de 10" hasta 11 " . Resolución 1920 x 1200 · Conectividad: Inhalambrica IEEE 802.11 b/g/n, Bluetooth, 4G LTE. . Puertos: E/S - 01 conector de audio 3.5 mm, 01 USB tipo "C", 01 ranura micro SD. . Sonido parlantes integrados. . Cámara: frontal 5 MPX mínimo, y posterior de 5 MPX mínimo. · Batería LI-ION o LI-PO. . Certificado: Energy Star y/o CE y/o FCC y/o RoHS. . Accesorios: 01 cable de conexión USB y 01 cargador. · Presenta un protector resistente a los golpes. INCLUYE: · Software para diseñar, recoger información en campo y procesar información de encuestas y entrevistas: características: · Software libre: - Formulario de google, Hojas de cálculo google, Google Docs - Sketchbook pro (Gratuito) - Oppen Office. · Libre Office - Versión 2018 o superior, Idioma español. - Para crear cuestionarios, entrevistas y aplicar en campo - Realizar colecta de datos de forma segura, confiable y amigable. - Permite realizar el análisis de datos de forma intuitiva · Software Antivirus - Licenciada - Idioma español, Versión 2019 o superior - Protección antivirus en tiempo real para proteger de virus, troyanos, adware, malware y phishing. - Protección contra firewall - Protección de escudo web compatible con el sistema operativo de la tablet - Limpiador de disco para liberar espacio en el sistema operativo de la Tablet. | 3 | 170 DÍAS CALENDARIO | ELECTRÓNICA, COMPUTACIÓN E INFORMÁTICA, COCINA Y REPOSTERÍA, EBANISTERÍA, INDUSTRIA ALIMENTARIA, CONSTRUCCIONES METÁLICAS, ELECTRICIDAD, INDUSTRIA DEL VESTIDO, MECÁNICA AUTOMOTRÍZ | 1 | 4 | 4 |  |  |  |  | SI | SI | - | - | LENOVO | TAB LTE TB311XU | https://inquirecontent2.ingrammicro.com/Manufacturer-Brochure/1086740376.pdf | TEC-117 TABLET - CET | [14 empty] | NALDI | Consultar si llegan los siguientes accesorios: 01 cable de conexión USB y 01 cargador. |  | Presenta un protector resistente a los golpes.
859 | 6049 RICARDO PALMA | TALLER SFT DE ELECTRICIDAD | TICS | TEC-117 | TEC-117 |  | TABLET | · Tecnología Pantalla Táctil . Procesador 1,7 GHz. o superior · Sistema operativo: Android versión 10 o superior. · Memoria RAM 4 GB.o superior · Almacenamiento: 64 GB o superior" · Pantalla: LCD o LED ". Tamaño de Pantalla: desde de 10"" hasta 11 "" . Resolución 1920 x 1200 · Conectividad: Inhalambrica IEEE 802.11 b/g/n, Bluetooth, 4G LTE. . Puertos: E/S - 01 conector de audio 3.5 mm, 01 USB tipo ""C"", 01 ranura micro SD." ". Sonido parlantes integrados. . Cámara: frontal 5 MPX mínimo, y posterior de 5 MPX mínimo." · Batería LI-ION o LI-PO. . Certificado: Energy Star y/o CE y/o FCC y/o RoHS. . Accesorios: 01 cable de conexión USB y 01 cargador. · Presenta un protector resistente a los golpes. INCLUYE: · Software para diseñar, recoger información en campo y procesar información de encuestas y entrevistas: características: · Software libre: - Formulario de google, Hojas de cálculo google, Google Docs - Sketchbook pro (Gratuito) - Oppen Office. · Libre Office - Versión 2018 o superior, Idioma español. - Para crear cuestionarios, entrevistas y aplicar en campo - Realizar colecta de datos de forma segura, confiable y amigable. - Permite realizar el análisis de datos de forma intuitiva -· Software Antivirus - Licenciada - Idioma español, Versión 2019 o superior - Protección antivirus en tiempo real para proteger de virus, troyanos, adware, malware y phishing. - Protección contra firewall - Protección de escudo web compatible con el sistema operativo de la tablet - Limpiador de disco para liberar espacio en el sistema operativo de la Tablet. | 3 | 170 DÍAS CALENDARIO | ELECTRÓNICA, COMPUTACIÓN E INFORMÁTICA, COCINA Y REPOSTERÍA, EBANISTERÍA, INDUSTRIA ALIMENTARIA, CONSTRUCCIONES METÁLICAS, ELECTRICIDAD, INDUSTRIA DEL VESTIDO, MECÁNICA AUTOMOTRÍZ | 1 | 4 | 4 |  |  |  |  | SI | SI | - | - | LENOVO | TAB LTE TB311XU | https://inquirecontent2.ingrammicro.com/Manufacturer-Brochure/1086740376.pdf | TEC-117 TABLET - CET | [14 empty] | NALDI | Consultar si llegan los siguientes accesorios: 01 cable de conexión USB y 01 cargador. |  | Presenta un protector resistente a los golpes.
1004 | FRANCISCO IRAZOLA | TALLER SFT DE MECÁNICA AUTOMOTRIZ | TICS | TEC-117 | TEC-117 |  | TABLET | · Tecnología Pantalla Táctil . Procesador 1,7 GHz. o superior · Sistema operativo: Android versión 10 o superior. · Memoria RAM 4 GB.o superior · Almacenamiento: 64 GB o superior · Pantalla: LCD o LED . Tamaño de Pantalla: desde de 10" hasta 11 " . Resolución 1920 x 1200 · Conectividad: Inhalambrica IEEE 802.11 b/g/n, Bluetooth, 4G LTE. . Puertos: E/S - 01 conector de audio 3.5 mm, 01 USB tipo "C", 01 ranura micro SD. . Sonido parlantes integrados. . Cámara: frontal 5 MPX mínimo, y posterior de 5 MPX mínimo. · Batería LI-ION o LI-PO. . Certificado: Energy Star y/o CE y/o FCC y/o RoHS. . Accesorios: 01 cable de conexión USB y 01 cargador. · Presenta un protector resistente a los golpes. INCLUYE: · Software para diseñar, recoger información en campo y procesar información de encuestas y entrevistas: características: · Software libre: - Formulario de google, Hojas de cálculo google, Google Docs - Sketchbook pro (Gratuito) - Oppen Office. · Libre Office - Versión 2018 o superior, Idioma español. - Para crear cuestionarios, entrevistas y aplicar en campo - Realizar colecta de datos de forma segura, confiable y amigable. - Permite realizar el análisis de datos de forma intuitiva · Software Antivirus - Licenciada - Idioma español, Versión 2019 o superior - Protección antivirus en tiempo real para proteger de virus, troyanos, adware, malware y phishing. - Protección contra firewall - Protección de escudo web compatible con el sistema operativo de la tablet - Limpiador de disco para liberar espacio en el sistema operativo de la Tablet. | 3 | 170 DÍAS CALENDARIO | ELECTRÓNICA, COMPUTACIÓN E INFORMÁTICA, COCINA Y REPOSTERÍA, EBANISTERÍA, INDUSTRIA ALIMENTARIA, CONSTRUCCIONES METÁLICAS, ELECTRICIDAD, INDUSTRIA DEL VESTIDO, MECÁNICA AUTOMOTRÍZ | 1 | 4 | 4 |  |  |  |  | SI | SI | - | - | LENOVO | TAB LTE TB311XU | https://inquirecontent2.ingrammicro.com/Manufacturer-Brochure/1086740376.pdf | TEC-117 TABLET - CET | [14 empty] | NALDI | Consultar si llegan los siguientes accesorios: 01 cable de conexión USB y 01 cargador. |  | Presenta un protector resistente a los golpes.
1236 | FRANCISCO IRAZOLA | TALLER SFT DE INDUSTRIA ALIMENTARIA | TICS | TEC-117 | TEC-117 |  | TABLET | · Tecnología Pantalla Táctil . Procesador 1,7 GHz. o superior · Sistema operativo: Android versión 10 o superior. · Memoria RAM 4 GB.o superior · Almacenamiento: 64 GB o superior · Pantalla: LCD o LED . Tamaño de Pantalla: desde de 10" hasta 11 " . Resolución 1920 x 1200 · Conectividad: Inhalambrica IEEE 802.11 b/g/n, Bluetooth, 4G LTE. . Puertos: E/S - 01 conector de audio 3.5 mm, 01 USB tipo "C", 01 ranura micro SD. . Sonido parlantes integrados. . Cámara: frontal 5 MPX mínimo, y posterior de 5 MPX mínimo. · Batería LI-ION o LI-PO. . Certificado: Energy Star y/o CE y/o FCC y/o RoHS. . Accesorios: 01 cable de conexión USB y 01 cargador. · Presenta un protector resistente a los golpes. INCLUYE: · Software para diseñar, recoger información en campo y procesar información de encuestas y entrevistas: características: · Software libre: - Formulario de google, Hojas de cálculo google, Google Docs - Sketchbook pro (Gratuito) - Oppen Office. · Libre Office - Versión 2018 o superior, Idioma español. - Para crear cuestionarios, entrevistas y aplicar en campo - Realizar colecta de datos de forma segura, confiable y amigable. - Permite realizar el análisis de datos de forma intuitiva · Software Antivirus - Licenciada - Idioma español, Versión 2019 o superior - Protección antivirus en tiempo real para proteger de virus, troyanos, adware, malware y phishing. - Protección contra firewall - Protección de escudo web compatible con el sistema operativo de la tablet - Limpiador de disco para liberar espacio en el sistema operativo de la Tablet. | 3 | 170 DÍAS CALENDARIO | ELECTRÓNICA, COMPUTACIÓN E INFORMÁTICA, COCINA Y REPOSTERÍA, EBANISTERÍA, INDUSTRIA ALIMENTARIA, CONSTRUCCIONES METÁLICAS, ELECTRICIDAD, INDUSTRIA DEL VESTIDO, MECÁNICA AUTOMOTRÍZ | 1 | 4 | 4 |  |  |  |  | SI | SI | - | - | LENOVO | TAB LTE TB311XU | https://inquirecontent2.ingrammicro.com/Manufacturer-Brochure/1086740376.pdf | TEC-117 TABLET - CET | [14 empty] | NALDI | Consultar si llegan los siguientes accesorios: 01 cable de conexión USB y 01 cargador. |  | Presenta un protector resistente a los golpes.
1281 | GUILLERMO E. BILLINGHURST | TALLER SFT DE ELECTRICIDAD | TICS | TEC-117 | TEC-117 |  | TABLET | · Tecnología Pantalla Táctil . Procesador 1,7 GHz. o superior · Sistema operativo: Android versión 10 o superior. · Memoria RAM 4 GB.o superior · Almacenamiento: 64 GB o superior" · Pantalla: LCD o LED ". Tamaño de Pantalla: desde de 10"" hasta 11 "" . Resolución 1920 x 1200 · Conectividad: Inhalambrica IEEE 802.11 b/g/n, Bluetooth, 4G LTE. . Puertos: E/S - 01 conector de audio 3.5 mm, 01 USB tipo ""C"", 01 ranura micro SD." ". Sonido parlantes integrados. . Cámara: frontal 5 MPX mínimo, y posterior de 5 MPX mínimo." · Batería LI-ION o LI-PO. . Certificado: Energy Star y/o CE y/o FCC y/o RoHS. . Accesorios: 01 cable de conexión USB y 01 cargador. · Presenta un protector resistente a los golpes. INCLUYE: · Software para diseñar, recoger información en campo y procesar información de encuestas y entrevistas: características: · Software libre: - Formulario de google, Hojas de cálculo google, Google Docs - Sketchbook pro (Gratuito) - Oppen Office. · Libre Office - Versión 2018 o superior, Idioma español. - Para crear cuestionarios, entrevistas y aplicar en campo - Realizar colecta de datos de forma segura, confiable y amigable. - Permite realizar el análisis de datos de forma intuitiva -· Software Antivirus - Licenciada - Idioma español, Versión 2019 o superior - Protección antivirus en tiempo real para proteger de virus, troyanos, adware, malware y phishing. - Protección contra firewall - Protección de escudo web compatible con el sistema operativo de la tablet - Limpiador de disco para liberar espacio en el sistema operativo de la Tablet. | 3 | 170 DÍAS CALENDARIO | ELECTRÓNICA, COMPUTACIÓN E INFORMÁTICA, COCINA Y REPOSTERÍA, EBANISTERÍA, INDUSTRIA ALIMENTARIA, CONSTRUCCIONES METÁLICAS, ELECTRICIDAD, INDUSTRIA DEL VESTIDO, MECÁNICA AUTOMOTRÍZ | 1 | 4 | 4 |  |  |  |  | SI | SI | - | - | LENOVO | TAB LTE TB311XU | https://inquirecontent2.ingrammicro.com/Manufacturer-Brochure/1086740376.pdf | TEC-117 TABLET - CET | [14 empty] | NALDI | Consultar si llegan los siguientes accesorios: 01 cable de conexión USB y 01 cargador. |  | Presenta un protector resistente a los golpes.
1609 | GUILLERMO E. BILLINGHURST | TALLER SFT DE MECÁNICA AUTOMOTRIZ | TICS | TEC-117 | TEC-117 |  | TABLET | · Tecnología Pantalla Táctil . Procesador 1,7 GHz. o superior · Sistema operativo: Android versión 10 o superior. · Memoria RAM 4 GB.o superior · Almacenamiento: 64 GB o superior · Pantalla: LCD o LED . Tamaño de Pantalla: desde de 10" hasta 11 " . Resolución 1920 x 1200 · Conectividad: Inhalambrica IEEE 802.11 b/g/n, Bluetooth, 4G LTE. . Puertos: E/S - 01 conector de audio 3.5 mm, 01 USB tipo "C", 01 ranura micro SD. . Sonido parlantes integrados. . Cámara: frontal 5 MPX mínimo, y posterior de 5 MPX mínimo. · Batería LI-ION o LI-PO. . Certificado: Energy Star y/o CE y/o FCC y/o RoHS. . Accesorios: 01 cable de conexión USB y 01 cargador. · Presenta un protector resistente a los golpes. INCLUYE: · Software para diseñar, recoger información en campo y procesar información de encuestas y entrevistas: características: · Software libre: - Formulario de google, Hojas de cálculo google, Google Docs - Sketchbook pro (Gratuito) - Oppen Office. · Libre Office - Versión 2018 o superior, Idioma español. - Para crear cuestionarios, entrevistas y aplicar en campo - Realizar colecta de datos de forma segura, confiable y amigable. - Permite realizar el análisis de datos de forma intuitiva · Software Antivirus - Licenciada - Idioma español, Versión 2019 o superior - Protección antivirus en tiempo real para proteger de virus, troyanos, adware, malware y phishing. - Protección contra firewall - Protección de escudo web compatible con el sistema operativo de la tablet - Limpiador de disco para liberar espacio en el sistema operativo de la Tablet. | 3 | 170 DÍAS CALENDARIO | ELECTRÓNICA, COMPUTACIÓN E INFORMÁTICA, COCINA Y REPOSTERÍA, EBANISTERÍA, INDUSTRIA ALIMENTARIA, CONSTRUCCIONES METÁLICAS, ELECTRICIDAD, INDUSTRIA DEL VESTIDO, MECÁNICA AUTOMOTRÍZ | 1 | 4 | 4 |  |  |  |  | SI | SI | - | - | LENOVO | TAB LTE TB311XU | https://inquirecontent2.ingrammicro.com/Manufacturer-Brochure/1086740376.pdf | TEC-117 TABLET - CET | [14 empty] | NALDI | Consultar si llegan los siguientes accesorios: 01 cable de conexión USB y 01 cargador. |  | Presenta un protector resistente a los golpes.
1717 | GUILLERMO E. BILLINGHURST | TALLER SFT DE COMPUTACIÓN E INFORMÁTICA | TICS | TEC-117 | TEC-117 |  | TABLET | · Tecnología Pantalla Táctil . Procesador 1,7 GHz. o superior · Sistema operativo: Android versión 10 o superior. · Memoria RAM 4 GB.o superior · Almacenamiento: 64 GB o superior · Pantalla: LCD o LED . Tamaño de Pantalla: desde de 10" hasta 11 " . Resolución 1920 x 1200 · Conectividad: Inhalambrica IEEE 802.11 b/g/n, Bluetooth, 4G LTE. . Puertos: E/S - 01 conector de audio 3.5 mm, 01 USB tipo "C", 01 ranura micro SD. . Sonido parlantes integrados. . Cámara: frontal 5 MPX mínimo, y posterior de 5 MPX mínimo. · Batería LI-ION o LI-PO. . Certificado: Energy Star y/o CE y/o FCC y/o RoHS. . Accesorios: 01 cable de conexión USB y 01 cargador. · Presenta un protector resistente a los golpes. INCLUYE: · Software para diseñar, recoger información en campo y procesar información de encuestas y entrevistas: características: · Software libre: - Formulario de google, Hojas de cálculo google, Google Docs - Sketchbook pro (Gratuito) - Oppen Office. · Libre Office - Versión 2018 o superior, Idioma español. - Para crear cuestionarios, entrevistas y aplicar en campo - Realizar colecta de datos de forma segura, confiable y amigable. - Permite realizar el análisis de datos de forma intuitiva · Software Antivirus - Licenciada - Idioma español, Versión 2019 o superior - Protección antivirus en tiempo real para proteger de virus, troyanos, adware, malware y phishing. - Protección contra firewall - Protección de escudo web compatible con el sistema operativo de la tablet - Limpiador de disco para liberar espacio en el sistema operativo de la Tablet. | 3 | 170 DÍAS CALENDARIO | ELECTRÓNICA, COMPUTACIÓN E INFORMÁTICA, COCINA Y REPOSTERÍA, EBANISTERÍA, INDUSTRIA ALIMENTARIA, CONSTRUCCIONES METÁLICAS, ELECTRICIDAD, INDUSTRIA DEL VESTIDO, MECÁNICA AUTOMOTRÍZ | 1 | 4 | 4 |  |  |  |  | SI | SI | - | - | LENOVO | TAB LTE TB311XU | https://inquirecontent2.ingrammicro.com/Manufacturer-Brochure/1086740376.pdf | TEC-117 TABLET - CET | [14 empty] | NALDI | Consultar si llegan los siguientes accesorios: 01 cable de conexión USB y 01 cargador. |  | Presenta un protector resistente a los golpes.
1872 | GUILLERMO E. BILLINGHURST | TALLER SFT DE EBANISTERÍA | TICS | TEC-117 | TEC-117 |  | TABLET | · Tecnología Pantalla Táctil . Procesador 1,7 GHz. o superior · Sistema operativo: Android versión 10 o superior. · Memoria RAM 4 GB.o superior · Almacenamiento: 64 GB o superior · Pantalla: LCD o LED . Tamaño de Pantalla: desde de 10" hasta 11 " . Resolución 1920 x 1200 · Conectividad: Inhalambrica IEEE 802.11 b/g/n, Bluetooth, 4G LTE. . Puertos: E/S - 01 conector de audio 3.5 mm, 01 USB tipo "C", 01 ranura micro SD. . Sonido parlantes integrados. . Cámara: frontal 5 MPX mínimo, y posterior de 5 MPX mínimo. · Batería LI-ION o LI-PO. . Certificado: Energy Star y/o CE y/o FCC y/o RoHS. . Accesorios: 01 cable de conexión USB y 01 cargador. · Presenta un protector resistente a los golpes. INCLUYE: · Software para diseñar, recoger información en campo y procesar información de encuestas y entrevistas: características: · Software libre: - Formulario de google, Hojas de cálculo google, Google Docs - Sketchbook pro (Gratuito) - Oppen Office. · Libre Office - Versión 2018 o superior, Idioma español. - Para crear cuestionarios, entrevistas y aplicar en campo - Realizar colecta de datos de forma segura, confiable y amigable. - Permite realizar el análisis de datos de forma intuitiva · Software Antivirus - Licenciada - Idioma español, Versión 2019 o superior - Protección antivirus en tiempo real para proteger de virus, troyanos, adware, malware y phishing. - Protección contra firewall - Protección de escudo web compatible con el sistema operativo de la tablet - Limpiador de disco para liberar espacio en el sistema operativo de la Tablet. | 3 | 170 DÍAS CALENDARIO | ELECTRÓNICA, COMPUTACIÓN E INFORMÁTICA, COCINA Y REPOSTERÍA, EBANISTERÍA, INDUSTRIA ALIMENTARIA, CONSTRUCCIONES METÁLICAS, ELECTRICIDAD, INDUSTRIA DEL VESTIDO, MECÁNICA AUTOMOTRÍZ | 1 | 4 | 4 |  |  |  |  | SI | SI | - | - | LENOVO | TAB LTE TB311XU | https://inquirecontent2.ingrammicro.com/Manufacturer-Brochure/1086740376.pdf | TEC-117 TABLET - CET | [14 empty] | NALDI | Consultar si llegan los siguientes accesorios: 01 cable de conexión USB y 01 cargador. |  | Presenta un protector resistente a los golpes.
1967 | JOSE GRANDA | TALLER SFT DE COMPUTACIÓN E INFORMÁTICA | TICS | TEC-117 | TEC-117 |  | TABLET | · Tecnología Pantalla Táctil . Procesador 1,7 GHz. o superior · Sistema operativo: Android versión 10 o superior. · Memoria RAM 4 GB.o superior · Almacenamiento: 64 GB o superior · Pantalla: LCD o LED . Tamaño de Pantalla: desde de 10" hasta 11 " . Resolución 1920 x 1200 · Conectividad: Inhalambrica IEEE 802.11 b/g/n, Bluetooth, 4G LTE. . Puertos: E/S - 01 conector de audio 3.5 mm, 01 USB tipo "C", 01 ranura micro SD. . Sonido parlantes integrados. . Cámara: frontal 5 MPX mínimo, y posterior de 5 MPX mínimo. · Batería LI-ION o LI-PO. . Certificado: Energy Star y/o CE y/o FCC y/o RoHS. . Accesorios: 01 cable de conexión USB y 01 cargador. · Presenta un protector resistente a los golpes. INCLUYE: · Software para diseñar, recoger información en campo y procesar información de encuestas y entrevistas: características: · Software libre: - Formulario de google, Hojas de cálculo google, Google Docs - Sketchbook pro (Gratuito) - Oppen Office. · Libre Office - Versión 2018 o superior, Idioma español. - Para crear cuestionarios, entrevistas y aplicar en campo - Realizar colecta de datos de forma segura, confiable y amigable. - Permite realizar el análisis de datos de forma intuitiva · Software Antivirus - Licenciada - Idioma español, Versión 2019 o superior - Protección antivirus en tiempo real para proteger de virus, troyanos, adware, malware y phishing. - Protección contra firewall - Protección de escudo web compatible con el sistema operativo de la tablet - Limpiador de disco para liberar espacio en el sistema operativo de la Tablet. | 3 | 170 DÍAS CALENDARIO | ELECTRÓNICA, COMPUTACIÓN E INFORMÁTICA, COCINA Y REPOSTERÍA, EBANISTERÍA, INDUSTRIA ALIMENTARIA, CONSTRUCCIONES METÁLICAS, ELECTRICIDAD, INDUSTRIA DEL VESTIDO, MECÁNICA AUTOMOTRÍZ | 1 | 4 | 4 |  |  |  |  | SI | SI | - | - | LENOVO | TAB LTE TB311XU | https://inquirecontent2.ingrammicro.com/Manufacturer-Brochure/1086740376.pdf | TEC-117 TABLET - CET | [14 empty] | NALDI | Consultar si llegan los siguientes accesorios: 01 cable de conexión USB y 01 cargador. |  | Presenta un protector resistente a los golpes.
2159 | JOSE GRANDA | TALLER SFT DE INDUSTRIA ALIMENTARIA | TICS | TEC-117 | TEC-117 |  | TABLET | · Tecnología Pantalla Táctil . Procesador 1,7 GHz. o superior · Sistema operativo: Android versión 10 o superior. · Memoria RAM 4 GB.o superior · Almacenamiento: 64 GB o superior · Pantalla: LCD o LED . Tamaño de Pantalla: desde de 10" hasta 11 " . Resolución 1920 x 1200 · Conectividad: Inhalambrica IEEE 802.11 b/g/n, Bluetooth, 4G LTE. . Puertos: E/S - 01 conector de audio 3.5 mm, 01 USB tipo "C", 01 ranura micro SD. . Sonido parlantes integrados. . Cámara: frontal 5 MPX mínimo, y posterior de 5 MPX mínimo. · Batería LI-ION o LI-PO. . Certificado: Energy Star y/o CE y/o FCC y/o RoHS. . Accesorios: 01 cable de conexión USB y 01 cargador. · Presenta un protector resistente a los golpes. INCLUYE: · Software para diseñar, recoger información en campo y procesar información de encuestas y entrevistas: características: · Software libre: - Formulario de google, Hojas de cálculo google, Google Docs - Sketchbook pro (Gratuito) - Oppen Office. · Libre Office - Versión 2018 o superior, Idioma español. - Para crear cuestionarios, entrevistas y aplicar en campo - Realizar colecta de datos de forma segura, confiable y amigable. - Permite realizar el análisis de datos de forma intuitiva · Software Antivirus - Licenciada - Idioma español, Versión 2019 o superior - Protección antivirus en tiempo real para proteger de virus, troyanos, adware, malware y phishing. - Protección contra firewall - Protección de escudo web compatible con el sistema operativo de la tablet - Limpiador de disco para liberar espacio en el sistema operativo de la Tablet. | 3 | 170 DÍAS CALENDARIO | ELECTRÓNICA, COMPUTACIÓN E INFORMÁTICA, COCINA Y REPOSTERÍA, EBANISTERÍA, INDUSTRIA ALIMENTARIA, CONSTRUCCIONES METÁLICAS, ELECTRICIDAD, INDUSTRIA DEL VESTIDO, MECÁNICA AUTOMOTRÍZ | 1 | 4 | 4 |  |  |  |  | SI | SI | - | - | LENOVO | TAB LTE TB311XU | https://inquirecontent2.ingrammicro.com/Manufacturer-Brochure/1086740376.pdf | TEC-117 TABLET - CET | [14 empty] | NALDI | Consultar si llegan los siguientes accesorios: 01 cable de conexión USB y 01 cargador. |  | Presenta un protector resistente a los golpes.
2300 | JOSE GRANDA | TALLER SFT DE MECÁNICA AUTOMOTRIZ | TICS | TEC-117 | TEC-117 |  | TABLET | · Tecnología Pantalla Táctil . Procesador 1,7 GHz. o superior · Sistema operativo: Android versión 10 o superior. · Memoria RAM 4 GB.o superior · Almacenamiento: 64 GB o superior · Pantalla: LCD o LED . Tamaño de Pantalla: desde de 10" hasta 11 " . Resolución 1920 x 1200 · Conectividad: Inhalambrica IEEE 802.11 b/g/n, Bluetooth, 4G LTE. . Puertos: E/S - 01 conector de audio 3.5 mm, 01 USB tipo "C", 01 ranura micro SD. . Sonido parlantes integrados. . Cámara: frontal 5 MPX mínimo, y posterior de 5 MPX mínimo. · Batería LI-ION o LI-PO. . Certificado: Energy Star y/o CE y/o FCC y/o RoHS. . Accesorios: 01 cable de conexión USB y 01 cargador. · Presenta un protector resistente a los golpes. INCLUYE: · Software para diseñar, recoger información en campo y procesar información de encuestas y entrevistas: características: · Software libre: - Formulario de google, Hojas de cálculo google, Google Docs - Sketchbook pro (Gratuito) - Oppen Office. · Libre Office - Versión 2018 o superior, Idioma español. - Para crear cuestionarios, entrevistas y aplicar en campo - Realizar colecta de datos de forma segura, confiable y amigable. - Permite realizar el análisis de datos de forma intuitiva · Software Antivirus - Licenciada - Idioma español, Versión 2019 o superior - Protección antivirus en tiempo real para proteger de virus, troyanos, adware, malware y phishing. - Protección contra firewall - Protección de escudo web compatible con el sistema operativo de la tablet - Limpiador de disco para liberar espacio en el sistema operativo de la Tablet. | 3 | 170 DÍAS CALENDARIO | ELECTRÓNICA, COMPUTACIÓN E INFORMÁTICA, COCINA Y REPOSTERÍA, EBANISTERÍA, INDUSTRIA ALIMENTARIA, CONSTRUCCIONES METÁLICAS, ELECTRICIDAD, INDUSTRIA DEL VESTIDO, MECÁNICA AUTOMOTRÍZ | 1 | 4 | 4 |  |  |  |  | SI | SI | - | - | LENOVO | TAB LTE TB311XU | https://inquirecontent2.ingrammicro.com/Manufacturer-Brochure/1086740376.pdf | TEC-117 TABLET - CET | [14 empty] | NALDI | Consultar si llegan los siguientes accesorios: 01 cable de conexión USB y 01 cargador. |  | Presenta un protector resistente a los golpes.
2428 | MANUEL ANTONIO MESONES MURO | TALLER SFT DE INDUSTRIA DEL VESTIDO | TICS | TEC-117 | TEC-117 |  | TABLET | · Tecnología Pantalla Táctil . Procesador 1,7 GHz. o superior · Sistema operativo: Android versión 10 o superior. · Memoria RAM 4 GB.o superior · Almacenamiento: 64 GB o superior · Pantalla: LCD o LED . Tamaño de Pantalla: desde de 10" hasta 11 " . Resolución 1920 x 1200 · Conectividad: Inhalambrica IEEE 802.11 b/g/n, Bluetooth, 4G LTE. . Puertos: E/S - 01 conector de audio 3.5 mm, 01 USB tipo "C", 01 ranura micro SD. . Sonido parlantes integrados. . Cámara: frontal 5 MPX mínimo, y posterior de 5 MPX mínimo. · Batería LI-ION o LI-PO. . Certificado: Energy Star y/o CE y/o FCC y/o RoHS. . Accesorios: 01 cable de conexión USB y 01 cargador. · Presenta un protector resistente a los golpes. INCLUYE: · Software para diseñar, recoger información en campo y procesar información de encuestas y entrevistas: características: · Software libre: - Formulario de google, Hojas de cálculo google, Google Docs - Sketchbook pro (Gratuito) - Oppen Office. · Libre Office - Versión 2018 o superior, Idioma español. - Para crear cuestionarios, entrevistas y aplicar en campo - Realizar colecta de datos de forma segura, confiable y amigable. - Permite realizar el análisis de datos de forma intuitiva · Software Antivirus - Licenciada - Idioma español, Versión 2019 o superior - Protección antivirus en tiempo real para proteger de virus, troyanos, adware, malware y phishing. - Protección contra firewall - Protección de escudo web compatible con el sistema operativo de la tablet - Limpiador de disco para liberar espacio en el sistema operativo de la Tablet. | 3 | 170 DÍAS CALENDARIO | ELECTRÓNICA, COMPUTACIÓN E INFORMÁTICA, COCINA Y REPOSTERÍA, EBANISTERÍA, INDUSTRIA ALIMENTARIA, CONSTRUCCIONES METÁLICAS, ELECTRICIDAD, INDUSTRIA DEL VESTIDO, MECÁNICA AUTOMOTRÍZ | 1 | 4 | 4 |  |  |  |  | SI | SI | - | - | LENOVO | TAB LTE TB311XU | https://inquirecontent2.ingrammicro.com/Manufacturer-Brochure/1086740376.pdf | TEC-117 TABLET - CET | [14 empty] | NALDI | Consultar si llegan los siguientes accesorios: 01 cable de conexión USB y 01 cargador. |  | Presenta un protector resistente a los golpes.
2513 | MANUEL ANTONIO MESONES MURO | TALLER SFT DE CONSTRUCCIONES METÁLICAS | EQUIPOS | ESP-351 | ESP-351 |  | SIMULADOR DE SOLDADURA |  | 3 | 170 DÍAS CALENDARIO |  | 1 | 1 | 1 |  |  |  | SI | CONSULTA FINAL | NO | SUSTENTO | CRÍTICO | ONEW | 360-MINI | https://drive.google.com/file/d/1V-xxSieO1pqnE7qQj8dp361-peNNC8P8/view?usp=drive_link | ESP-351 SIMULADOR DE SOLDADURA - CET | [14 empty] | NALDI
2653 | MANUEL ANTONIO MESONES MURO | TALLER SFT DE EBANISTERÍA | TICS | TEC-117 | TEC-117 |  | TABLET | · Tecnología Pantalla Táctil . Procesador 1,7 GHz. o superior · Sistema operativo: Android versión 10 o superior. · Memoria RAM 4 GB.o superior · Almacenamiento: 64 GB o superior · Pantalla: LCD o LED . Tamaño de Pantalla: desde de 10" hasta 11 " . Resolución 1920 x 1200 · Conectividad: Inhalambrica IEEE 802.11 b/g/n, Bluetooth, 4G LTE. . Puertos: E/S - 01 conector de audio 3.5 mm, 01 USB tipo "C", 01 ranura micro SD. . Sonido parlantes integrados. . Cámara: frontal 5 MPX mínimo, y posterior de 5 MPX mínimo. · Batería LI-ION o LI-PO. . Certificado: Energy Star y/o CE y/o FCC y/o RoHS. . Accesorios: 01 cable de conexión USB y 01 cargador. · Presenta un protector resistente a los golpes. INCLUYE: · Software para diseñar, recoger información en campo y procesar información de encuestas y entrevistas: características: · Software libre: - Formulario de google, Hojas de cálculo google, Google Docs - Sketchbook pro (Gratuito) - Oppen Office. · Libre Office - Versión 2018 o superior, Idioma español. - Para crear cuestionarios, entrevistas y aplicar en campo - Realizar colecta de datos de forma segura, confiable y amigable. - Permite realizar el análisis de datos de forma intuitiva · Software Antivirus - Licenciada - Idioma español, Versión 2019 o superior - Protección antivirus en tiempo real para proteger de virus, troyanos, adware, malware y phishing. - Protección contra firewall - Protección de escudo web compatible con el sistema operativo de la tablet - Limpiador de disco para liberar espacio en el sistema operativo de la Tablet. | 3 | 170 DÍAS CALENDARIO | ELECTRÓNICA, COMPUTACIÓN E INFORMÁTICA, COCINA Y REPOSTERÍA, EBANISTERÍA, INDUSTRIA ALIMENTARIA, CONSTRUCCIONES METÁLICAS, ELECTRICIDAD, INDUSTRIA DEL VESTIDO, MECÁNICA AUTOMOTRÍZ | 1 | 4 | 4 |  |  |  |  | SI | SI | - | - | LENOVO | TAB LTE TB311XU | https://inquirecontent2.ingrammicro.com/Manufacturer-Brochure/1086740376.pdf | TEC-117 TABLET - CET | [14 empty] | NALDI | Consultar si llegan los siguientes accesorios: 01 cable de conexión USB y 01 cargador. |  | Presenta un protector resistente a los golpes.
308 | 2026 SIMON BOLIVAR | TALLER SFT DE COMPUTACIÓN E INFORMÁTICA | TICS | TEC-118 | TEC-118 |  | TABLETA GRÁFICA PORTÁTIL | · Modelo: Artista 15.6 · Área activa: 15.6 pulgadas · DPI: 1920 * 1080 · Resolución: 5080 LPI · Ángulo visual: 178 grados · Color visualizable: 16.7M · Display Color Gamut: 75% Adobe RGB · Tasa de contraste: 800: 1 · Pluma: pluma sin batería P03S · Presión de la pluma: 8192 niveles · Cable de datos: cable 3 en 1 · Interfaz de entrada: Type-C · Compatibilidad con computadoras: para Windows 11 o Mac OS 10.8 y superior · Voltaje de entrada:220 V / 60Hz | 3 | 170 DÍAS CALENDARIO |  | 1 | 21 | 21 |  |  |  |  | SI | NO | SUSTENTO | EQU TEC | XP-Pen | Pantalla Grafica XPPen Artist 15.6 Pro | https://todotec.com.pe/products/pantalla-grafica-xppen-artist-15-6-pro?srsltid=AfmBOopx98TWDyEYh1EKEUSoi0AWCXGgWD52r-JgkTXkl9ZvGakiI8wZ | TEC-118 TABLETA GRÁFICA PORTÁTIL - CET | [14 empty] | NALDI |  |  | Adaptador USB tipo A a tipo C | https://www.memorykings.pe/producto/346964/adaptador-usb-c-a-usb-a-3-0-genius-acc-c2ac
794 | 6049 RICARDO PALMA | TALLER SFT DE COMPUTACIÓN E INFORMÁTICA | TICS | TEC-118 | TEC-118 |  | TABLETA GRÁFICA PORTÁTIL | · Modelo: Artista 15.6 · Área activa: 15.6 pulgadas · DPI: 1920 * 1080 · Resolución: 5080 LPI · Ángulo visual: 178 grados · Color visualizable: 16.7M · Display Color Gamut: 75% Adobe RGB · Tasa de contraste: 800: 1 · Pluma: pluma sin batería P03S · Presión de la pluma: 8192 niveles · Cable de datos: cable 3 en 1 · Interfaz de entrada: Type-C · Compatibilidad con computadoras: para Windows 11 o Mac OS 10.8 y superior · Voltaje de entrada:220 V / 60Hz | 3 | 170 DÍAS CALENDARIO |  | 1 | 21 | 21 |  |  |  |  | SI | NO | SUSTENTO | EQU TEC | XP-Pen | Pantalla Grafica XPPen Artist 15.6 Pro | https://todotec.com.pe/products/pantalla-grafica-xppen-artist-15-6-pro?srsltid=AfmBOopx98TWDyEYh1EKEUSoi0AWCXGgWD52r-JgkTXkl9ZvGakiI8wZ | TEC-118 TABLETA GRÁFICA PORTÁTIL - CET | [14 empty] | NALDI |  |  | Adaptador USB tipo A a tipo C | https://www.memorykings.pe/producto/346964/adaptador-usb-c-a-usb-a-3-0-genius-acc-c2ac
1732 | GUILLERMO E. BILLINGHURST | TALLER SFT DE COMPUTACIÓN E INFORMÁTICA | TICS | TEC-118 | TEC-118 |  | TABLETA GRÁFICA PORTÁTIL | · Modelo: Artista 15.6 · Área activa: 15.6 pulgadas · DPI: 1920 * 1080 · Resolución: 5080 LPI · Ángulo visual: 178 grados · Color visualizable: 16.7M · Display Color Gamut: 75% Adobe RGB · Tasa de contraste: 800: 1 · Pluma: pluma sin batería P03S · Presión de la pluma: 8192 niveles · Cable de datos: cable 3 en 1 · Interfaz de entrada: Type-C · Compatibilidad con computadoras: para Windows 11 o Mac OS 10.8 y superior · Voltaje de entrada:220 V / 60Hz | 3 | 170 DÍAS CALENDARIO |  | 1 | 21 | 21 |  |  |  |  | SI | NO | SUSTENTO | EQU TEC | XP-Pen | Pantalla Grafica XPPen Artist 15.6 Pro | https://todotec.com.pe/products/pantalla-grafica-xppen-artist-15-6-pro?srsltid=AfmBOopx98TWDyEYh1EKEUSoi0AWCXGgWD52r-JgkTXkl9ZvGakiI8wZ | TEC-118 TABLETA GRÁFICA PORTÁTIL - CET | [14 empty] | NALDI |  |  | Adaptador USB tipo A a tipo C | https://www.memorykings.pe/producto/346964/adaptador-usb-c-a-usb-a-3-0-genius-acc-c2ac
1982 | JOSE GRANDA | TALLER SFT DE COMPUTACIÓN E INFORMÁTICA | TICS | TEC-118 | TEC-118 |  | TABLETA GRÁFICA PORTÁTIL | · Modelo: Artista 15.6 · Área activa: 15.6 pulgadas · DPI: 1920 * 1080 · Resolución: 5080 LPI · Ángulo visual: 178 grados · Color visualizable: 16.7M · Display Color Gamut: 75% Adobe RGB · Tasa de contraste: 800: 1 · Pluma: pluma sin batería P03S · Presión de la pluma: 8192 niveles · Cable de datos: cable 3 en 1 · Interfaz de entrada: Type-C · Compatibilidad con computadoras: para Windows 11 o Mac OS 10.8 y superior · Voltaje de entrada:220 V / 60Hz | 3 | 170 DÍAS CALENDARIO |  | 1 | 21 | 21 |  |  |  |  | SI | NO | SUSTENTO | EQU TEC | XP-Pen | Pantalla Grafica XPPen Artist 15.6 Pro | https://todotec.com.pe/products/pantalla-grafica-xppen-artist-15-6-pro?srsltid=AfmBOopx98TWDyEYh1EKEUSoi0AWCXGgWD52r-JgkTXkl9ZvGakiI8wZ | TEC-118 TABLETA GRÁFICA PORTÁTIL - CET | [14 empty] | NALDI |  |  | Adaptador USB tipo A a tipo C | https://www.memorykings.pe/producto/346964/adaptador-usb-c-a-usb-a-3-0-genius-acc-c2ac
1052 | FRANCISCO IRAZOLA | TALLER SFT DE MECÁNICA AUTOMOTRIZ | EQUIPOS | ESP-352 | ESP-352 |  | TACÓMETRO | Este dispositivo mide la velocidad de giro de un eje (en este caso del motor), en revoluciones por minuto (rpm). El tacómetro puede ser usado en contacto o sin contacto. Mínimo, juego de tres adaptadores de contacto. Equipado con puntero laser y cinta reflectante (colocada en un objeto giratorio). Se puede medir en distancias, entre: ≤ 2" a ≥ 19" Rango de medición de velocidad, entre: ≤ 3 a ≥ 99,000 rpm. | 3 | 170 DÍAS CALENDARIO |  | 1 | 1 | 1 |  |  |  | SI | SI | SI | - | - |  | DT2236B | https://www.amazon.com/-/es/Tac%C3%B3metro-Contacto-Handhold-Medici%C3%B3n-Veloc%C3%ADmetro/dp/B08MPLCNPH/ref=sr_1_4?__mk_es_US=%C3%85M%C3%85%C5%BD%C3%95%C3%91&crid=VP94G1LLMQI1&dib=eyJ2IjoiMSJ9.DdlLTGJyL8pJmrahA1c2raWG9zcNTcPbY3B6phitJ_MNenNqezvXkDMYnl_X4XOgIrGMs6lFUY1jWIMkYOCVsuL_8FIZ8W7G52DNVhST1gw.vXHczq_f1mB9hu6PaO8TqiZg-WXU0BC5dKteohdEWfA&dib_tag=se&keywords=DT2236B&qid=1759337521&s=industrial&sprefix=dt2236b%2Cindustrial%2C246&sr=1-4 | ESP-352 TACÓMETRO - CET | [6 empty] | IMPORTADO | [7 empty] | NALDI |  |  | 4 pilas AA de 1.5 V
1657 | GUILLERMO E. BILLINGHURST | TALLER SFT DE MECÁNICA AUTOMOTRIZ | EQUIPOS | ESP-352 | ESP-352 |  | TACÓMETRO | Este dispositivo mide la velocidad de giro de un eje (en este caso del motor), en revoluciones por minuto (rpm). El tacómetro puede ser usado en contacto o sin contacto. Mínimo, juego de tres adaptadores de contacto. Equipado con puntero laser y cinta reflectante (colocada en un objeto giratorio). Se puede medir en distancias, entre: ≤ 2" a ≥ 19" Rango de medición de velocidad, entre: ≤ 3 a ≥ 99,000 rpm. | 3 | 170 DÍAS CALENDARIO |  | 1 | 1 | 1 |  |  |  | SI | SI | SI | - | - |  | DT2236B | https://www.amazon.com/-/es/Tac%C3%B3metro-Contacto-Handhold-Medici%C3%B3n-Veloc%C3%ADmetro/dp/B08MPLCNPH/ref=sr_1_4?__mk_es_US=%C3%85M%C3%85%C5%BD%C3%95%C3%91&crid=VP94G1LLMQI1&dib=eyJ2IjoiMSJ9.DdlLTGJyL8pJmrahA1c2raWG9zcNTcPbY3B6phitJ_MNenNqezvXkDMYnl_X4XOgIrGMs6lFUY1jWIMkYOCVsuL_8FIZ8W7G52DNVhST1gw.vXHczq_f1mB9hu6PaO8TqiZg-WXU0BC5dKteohdEWfA&dib_tag=se&keywords=DT2236B&qid=1759337521&s=industrial&sprefix=dt2236b%2Cindustrial%2C246&sr=1-5 | ESP-352 TACÓMETRO - CET | [6 empty] | IMPORTADO | [7 empty] | NALDI |  |  | 4 pilas AA de 1.5 V
2348 | JOSE GRANDA | TALLER SFT DE MECÁNICA AUTOMOTRIZ | EQUIPOS | ESP-352 | ESP-352 |  | TACÓMETRO | Este dispositivo mide la velocidad de giro de un eje (en este caso del motor), en revoluciones por minuto (rpm). El tacómetro puede ser usado en contacto o sin contacto. Mínimo, juego de tres adaptadores de contacto. Equipado con puntero laser y cinta reflectante (colocada en un objeto giratorio). Se puede medir en distancias, entre: ≤ 2" a ≥ 19" Rango de medición de velocidad, entre: ≤ 3 a ≥ 99,000 rpm. | 3 | 170 DÍAS CALENDARIO |  | 1 | 1 | 1 |  |  |  | SI | SI | SI | - | - |  | DT2236B | https://www.amazon.com/-/es/Tac%C3%B3metro-Contacto-Handhold-Medici%C3%B3n-Veloc%C3%ADmetro/dp/B08MPLCNPH/ref=sr_1_4?__mk_es_US=%C3%85M%C3%85%C5%BD%C3%95%C3%91&crid=VP94G1LLMQI1&dib=eyJ2IjoiMSJ9.DdlLTGJyL8pJmrahA1c2raWG9zcNTcPbY3B6phitJ_MNenNqezvXkDMYnl_X4XOgIrGMs6lFUY1jWIMkYOCVsuL_8FIZ8W7G52DNVhST1gw.vXHczq_f1mB9hu6PaO8TqiZg-WXU0BC5dKteohdEWfA&dib_tag=se&keywords=DT2236B&qid=1759337521&s=industrial&sprefix=dt2236b%2Cindustrial%2C246&sr=1-6 | ESP-352 TACÓMETRO - CET | [6 empty] | IMPORTADO | [7 empty] | NALDI |  |  | 4 pilas AA de 1.5 V
985 | FRANCISCO IRAZOLA | TALLER SFT DE MECÁNICA AUTOMOTRIZ | EQUIPOS | ESP-354 | ESP-354-Y |  | TALADRO DE COLUMNA | · Taladro de columna con portabrocas. · Funcionamiento suave con poleas de aluminio y faja dentada, para una mejor transmisión de fuerzas. · Precisión de concentricidad: menor a 0.03 mm. · Husillo con rodamientos de bolas de precisión. · Cono morse MT3. · Diámetro máximo de taladro: 25 mm. · Interruptor de seguridad en la tapa de poleas, parada de emergencia independiente. · Mesa de trabajo con ranuras en T (transversales), inclinable de -45° a +45° y orientable de 360°. · Altura de la mesa regulable mediante mecanismo de cremallera. · Altura del taladro: entre 1550 hasta 1650 mm. · Potencia: entre 550 - 750 W. · Revoluciones del husillo: entre 200 - 2440 rpm. · Voltaje, frecuencia: 220 V, 60 Hz. · Tornillo de banco para la mesa de trabajo del taladro: con mínimo ancho de mandíbula de 100 mm. · Incluye un juego de brocas de titanio de mínimo 25 unidades, de diámetros entre 1 - 13 mm, y 6 und. de brocas para metal, entre 14 - 24 mm de diámetro. · Dimensiones (+- 2 cm) L 80 x A40 x H180 cm | 3 | 170 DÍAS CALENDARIO |  | 1 | 1 | 1 |  |  |  | SI | SI | NO | SUSTENTO | ELÉCTRICO | OPTIMUM | OPTIDRILL D 26 PRO | https://www.aslak.es/herramientas-electricas/taladro-de-columna-optidrill-d-26pro-230v-1ph-optidrill-d-26pro-230v-1ph.html | ESP-354-Y TALADRO DE COLUMNA - CET | https://drive.google.com/file/d/1ph17z69pyucu9Rqw4U2S3qzLdKhCF5hQ/view?usp=sharing | [5 empty] | IMPORTADO | [7 empty] | NALDI |  |  | · Tornillo de banco para la mesa de trabajo del taladro: con mínimo ancho de mandíbula de 100 mm. · Incluye un juego de brocas de titanio de mínimo 25 unidades, de diámetros entre 1 - 13 mm, y 6 und. de brocas para metal, entre 14 - 24 mm de diámetro.
1589 | GUILLERMO E. BILLINGHURST | TALLER SFT DE MECÁNICA AUTOMOTRIZ | EQUIPOS | ESP-354 | ESP-354-Y |  | TALADRO DE COLUMNA | · Taladro de columna con portabrocas. · Funcionamiento suave con poleas de aluminio y faja dentada, para una mejor transmisión de fuerzas. · Precisión de concentricidad: menor a 0.03 mm. · Husillo con rodamientos de bolas de precisión. · Cono morse MT3. · Diámetro máximo de taladro: 25 mm. · Interruptor de seguridad en la tapa de poleas, parada de emergencia independiente. · Mesa de trabajo con ranuras en T (transversales), inclinable de -45° a +45° y orientable de 360°. · Altura de la mesa regulable mediante mecanismo de cremallera. · Altura del taladro: entre 1550 hasta 1650 mm. · Potencia: entre 550 - 750 W. · Revoluciones del husillo: entre 200 - 2440 rpm. · Voltaje, frecuencia: 220 V, 60 Hz. · Tornillo de banco para la mesa de trabajo del taladro: con mínimo ancho de mandíbula de 100 mm. · Incluye un juego de brocas de titanio de mínimo 25 unidades, de diámetros entre 1 - 13 mm, y 6 und. de brocas para metal, entre 14 - 24 mm de diámetro. · Dimensiones (+- 2 cm) L 80 x A40 x H180 cm | 3 | 170 DÍAS CALENDARIO |  | 1 | 1 | 1 |  |  |  | SI | SI | NO | SUSTENTO | ELÉCTRICO | OPTIMUM | OPTIDRILL D 26 PRO | https://www.aslak.es/herramientas-electricas/taladro-de-columna-optidrill-d-26pro-230v-1ph-optidrill-d-26pro-230v-1ph.html | ESP-354-Y TALADRO DE COLUMNA - CET | https://drive.google.com/file/d/1ph17z69pyucu9Rqw4U2S3qzLdKhCF5hQ/view?usp=sharing | [5 empty] | IMPORTADO | [7 empty] | NALDI |  |  | · Tornillo de banco para la mesa de trabajo del taladro: con mínimo ancho de mandíbula de 100 mm. · Incluye un juego de brocas de titanio de mínimo 25 unidades, de diámetros entre 1 - 13 mm, y 6 und. de brocas para metal, entre 14 - 24 mm de diámetro.
2276 | JOSE GRANDA | TALLER SFT DE MECÁNICA AUTOMOTRIZ | EQUIPOS | ESP-354 | ESP-354-Y |  | TALADRO DE COLUMNA | · Taladro de columna con portabrocas. · Funcionamiento suave con poleas de aluminio y faja dentada, para una mejor transmisión de fuerzas. · Precisión de concentricidad: menor a 0.03 mm. · Husillo con rodamientos de bolas de precisión. · Cono morse MT3. · Diámetro máximo de taladro: 25 mm. · Interruptor de seguridad en la tapa de poleas, parada de emergencia independiente. · Mesa de trabajo con ranuras en T (transversales), inclinable de -45° a +45° y orientable de 360°. · Altura de la mesa regulable mediante mecanismo de cremallera. · Altura del taladro: entre 1550 hasta 1650 mm. · Potencia: entre 550 - 750 W. · Revoluciones del husillo: entre 200 - 2440 rpm. · Voltaje, frecuencia: 220 V, 60 Hz. · Tornillo de banco para la mesa de trabajo del taladro: con mínimo ancho de mandíbula de 100 mm. · Incluye un juego de brocas de titanio de mínimo 25 unidades, de diámetros entre 1 - 13 mm, y 6 und. de brocas para metal, entre 14 - 24 mm de diámetro. · Dimensiones (+- 2 cm) L 80 x A40 x H180 cm | 3 | 170 DÍAS CALENDARIO |  | 1 | 1 | 1 |  |  |  | SI | SI | NO | SUSTENTO | ELÉCTRICO | OPTIMUM | OPTIDRILL D 26 PRO | https://www.aslak.es/herramientas-electricas/taladro-de-columna-optidrill-d-26pro-230v-1ph-optidrill-d-26pro-230v-1ph.html | ESP-354-Y TALADRO DE COLUMNA - CET | https://drive.google.com/file/d/1ph17z69pyucu9Rqw4U2S3qzLdKhCF5hQ/view?usp=sharing | [5 empty] | IMPORTADO | [7 empty] | NALDI |  |  | · Tornillo de banco para la mesa de trabajo del taladro: con mínimo ancho de mandíbula de 100 mm. · Incluye un juego de brocas de titanio de mínimo 25 unidades, de diámetros entre 1 - 13 mm, y 6 und. de brocas para metal, entre 14 - 24 mm de diámetro.
2526 | MANUEL ANTONIO MESONES MURO | TALLER SFT DE CONSTRUCCIONES METÁLICAS | TICS | TEC-117 | TEC-117 |  | TABLET | "· Tecnología Pantalla Táctil . Procesador 1,7 GHz. o superior · Sistema operativo: Android versión 10 o superior. · Memoria RAM 4 GB.o superior · Almacenamiento: 64 GB o superior" · Pantalla: LCD o LED ". Tamaño de Pantalla: desde de 10"" hasta 11 "" . Resolución 1920 x 1200" · Conectividad: Inhalambrica IEEE 802.11 b/g/n, Bluetooth, 4G LTE. . Puertos: E/S - 01 conector de audio 3.5 mm, 01 USB tipo "C", 01 ranura micro SD. . Sonido parlantes integrados. . Cámara: frontal 5 MPX mínimo, y posterior de 5 MPX mínimo. · Batería LI-ION o LI-PO. . Certificado: Energy Star y/o CE y/o FCC y/o RoHS. . Accesorios: 01 cable de conexión USB y 01 cargador. · Presenta un protector resistente a los golpes. INCLUYE: · Software para diseñar, recoger información en campo y procesar información de encuestas y entrevistas: características: · Software libre: - Formulario de google, Hojas de cálculo google, Google Docs - Sketchbook pro (Gratuito) - Oppen Office. · Libre Office - Versión 2018 o superior, Idioma español. - Para crear cuestionarios, entrevistas y aplicar en campo - Realizar colecta de datos de forma segura, confiable y amigable. - Permite realizar el análisis de datos de forma intuitiva · Software Antivirus - Licenciada - Idioma español, Versión 2019 o superior - Protección antivirus en tiempo real para proteger de virus, troyanos, adware, malware y phishing. - Protección contra firewall - Protección de escudo web compatible con el sistema operativo de la tablet - Limpiador de disco para liberar espacio en el sistema operativo de la Tablet. | 3 | 170 DÍAS CALENDARIO | ELECTRÓNICA, COMPUTACIÓN E INFORMÁTICA, COCINA Y REPOSTERÍA, EBANISTERÍA, INDUSTRIA ALIMENTARIA, CONSTRUCCIONES METÁLICAS, ELECTRICIDAD, INDUSTRIA DEL VESTIDO, MECÁNICA AUTOMOTRÍZ | 1 | 5 | 5 |  |  |  |  | SI | SI | - | - | LENOVO | TAB LTE TB311XU | https://inquirecontent2.ingrammicro.com/Manufacturer-Brochure/1086740376.pdf | TEC-117 TABLET - CET | [14 empty] | NALDI | Consultar si llegan los siguientes accesorios: 01 cable de conexión USB y 01 cargador. |  | Presenta un protector resistente a los golpes.
1861 | GUILLERMO E. BILLINGHURST | TALLER SFT DE EBANISTERÍA | EQUIPOS | ESP-355 | ESP-355 |  | TALADRO DE COLUMNA DE MESA | · Taladro de columna con porta brocas. · Funcionamiento suave con poleas de aluminio y faja dentada para una mejor transmisión de fuerzas. · Husillo con rodamientos de bolas de precisión. · Cono morse MT3. · Diámetro máximo de taladro: 25 mm. · Interruptor de seguridad en la tapa de poleas, parada de emergencia independiente. · Mesa de trabajo con ranuras en T (transversales), inclinable de + 45° (grados) y orientable 360° (grados). · Altura de la mesa regulable mediante mecanismo de cremallera. · Altura del taladro: entre 1550 mm - 1650 mm. · Potencia: entre 550 - 750 W. · Revoluciones del husillo: entre 200 - 2440 rpm. · Voltaje, frecuencia: 220 V, 60 Hz. · Tornillo de banco para la mesa de trabajo del taladro, con mínimo ancho de mandíbula de 100 mm. · Incluye: juego de brocas HSS de tres puntas mínimo 14 unidades, (diámetros: 3 mm, 4 mm, 5 mm, 6 mm, 7 mm, 8 mm, 9 mm, 10 mm, 11 mm, 12 mm, 13 mm, 14 mm, 15 mm, 16 mm). · Incluye: juego de brocas de titanio de mínimo 25 unidades de brocas para metal, de diámetros entre 1 mm a 13 mm, y 6 und de brocas para metal, entre: 14 mm a 25 mm de diámetro. · Medidas aproximadas ( +- 8 cm) L70 cm x A40 cm x H155 cm | 3 | 170 DÍAS CALENDARIO |  | 1 | 1 | 1 |  |  |  | SI | SI | NO | SUSTENTO | ELÉCTRICO | OPTIMUM | OPTIDRILL D 26 PRO - 230V 1 HP | https://www.aslak.es/herramientas-electricas/taladro-de-columna-optidrill-d-26pro-230v-1ph-optidrill-d-26pro-230v-1ph.html | ESP-355 TALADRO DE COLUMNA DE MESA - CET | https://drive.google.com/file/d/1MvFccfT2p_bbZqqiJ2u_YDl780oYqo_n/view?usp=drive_link | [13 empty] | MICHEL | Considerar la compra de los accesorios solicitados |  | · Tornillo de banco para la mesa de trabajo del taladro, con mínimo ancho de mandíbula de 100 mm. · Incluye: juego de brocas HSS de tres puntas mínimo 14 unidades, (diámetros: 3 mm, 4 mm, 5 mm, 6 mm, 7 mm, 8 mm, 9 mm, 10 mm, 11 mm, 12 mm, 13 mm, 14 mm, 15 mm, 16 mm). · Incluye: juego de brocas de titanio de mínimo 25 unidades de brocas para metal, de diámetros entre 1 mm a 13 mm 6 und de brocas para metal, entre: 14 mm a 25 mm de diámetro. | 5 in: https://www.amazon.com/-/es/diapositiva-cruzada-tornillo-compuesto-pulgadas/dp/B00L5RZ6MO/ref=sr_1_6 "1 - 13 mm: https://www.amazon.com/1mm-10mm-Titanium-High-Speed-Woodworking-Engraving/dp/B0B2DNZ5CQ?th=1 + 14 mm: https://rodavigo.net/es/p/broca-en-espiral-para-madera-estandar-diametro-14-mm-longitud-de-trabajo-95-mm-ref-bosch-2-608-596-311/5282608596311 + 15 mm: https://rodavigo.net/es/p/broca-en-espiral-para-madera-estandar-diametro-15-mm-longitud-de-trabajo-100-mm-ref-bosch-2-608-596-312/5282608596312 + 16 mm: https://rodavigo.net/es/p/broca-en-espiral-para-madera-estandar-diametro-16-mm-longitud-de-trabajo-105-mm-ref-bosch-2-608-596-313/5282608596313" "Titanio: https://www.aslak.es/herramientas-electricas/748182500-jgo-brocas-titanio-mwbt25-25piezas-jgo-brocas-titanio-25-piezas.html " "Metal (4 uds): https://www.amazon.es/BGS-8986-brocas-Juego-piezas/dp/B01FQPLODU?th=1 + Metal (3 uds): https://www.amazon.es/BGS-8986-brocas-Juego-piezas/dp/B01FQPLQQA?th=1"
2642 | MANUEL ANTONIO MESONES MURO | TALLER SFT DE EBANISTERÍA | EQUIPOS | ESP-355 | ESP-355 |  | TALADRO DE COLUMNA DE MESA | · Taladro de columna con porta brocas. · Funcionamiento suave con poleas de aluminio y faja dentada para una mejor transmisión de fuerzas. · Husillo con rodamientos de bolas de precisión. · Cono morse MT3. · Diámetro máximo de taladro: 25 mm. · Interruptor de seguridad en la tapa de poleas, parada de emergencia independiente. · Mesa de trabajo con ranuras en T (transversales), inclinable de + 45° (grados) y orientable 360° (grados). · Altura de la mesa regulable mediante mecanismo de cremallera. · Altura del taladro: entre 1550 mm - 1650 mm. · Potencia: entre 550 - 750 W. · Revoluciones del husillo: entre 200 - 2440 rpm. · Voltaje, frecuencia: 220 V, 60 Hz. · Tornillo de banco para la mesa de trabajo del taladro, con mínimo ancho de mandíbula de 100 mm. · Incluye: juego de brocas HSS de tres puntas mínimo 14 unidades, (diámetros: 3 mm, 4 mm, 5 mm, 6 mm, 7 mm, 8 mm, 9 mm, 10 mm, 11 mm, 12 mm, 13 mm, 14 mm, 15 mm, 16 mm). · Incluye: juego de brocas de titanio de mínimo 25 unidades de brocas para metal, de diámetros entre 1 mm a 13 mm, y 6 und de brocas para metal, entre: 14 mm a 25 mm de diámetro. · Medidas aproximadas ( +- 8 cm) L70 cm x A40 cm x H155 cm | 3 | 170 DÍAS CALENDARIO |  | 1 | 1 | 1 |  |  |  | SI | SI | NO | SUSTENTO | ELÉCTRICO | OPTIMUM | OPTIDRILL D 26 PRO - 230V 1 HP | https://www.aslak.es/herramientas-electricas/taladro-de-columna-optidrill-d-26pro-230v-1ph-optidrill-d-26pro-230v-1ph.html | ESP-355 TALADRO DE COLUMNA DE MESA - CET | https://drive.google.com/file/d/1MvFccfT2p_bbZqqiJ2u_YDl780oYqo_n/view?usp=drive_link | [13 empty] | MICHEL | Considerar la compra de los accesorios solicitados |  | · Tornillo de banco para la mesa de trabajo del taladro, con mínimo ancho de mandíbula de 100 mm. · Incluye: juego de brocas HSS de tres puntas mínimo 14 unidades, (diámetros: 3 mm, 4 mm, 5 mm, 6 mm, 7 mm, 8 mm, 9 mm, 10 mm, 11 mm, 12 mm, 13 mm, 14 mm, 15 mm, 16 mm). · Incluye: juego de brocas de titanio de mínimo 25 unidades de brocas para metal, de diámetros entre 1 mm a 13 mm 6 und de brocas para metal, entre: 14 mm a 25 mm de diámetro. | 5 in: https://www.amazon.com/-/es/diapositiva-cruzada-tornillo-compuesto-pulgadas/dp/B00L5RZ6MO/ref=sr_1_6 "1 - 13 mm: https://www.amazon.com/1mm-10mm-Titanium-High-Speed-Woodworking-Engraving/dp/B0B2DNZ5CQ?th=1 + 14 mm: https://rodavigo.net/es/p/broca-en-espiral-para-madera-estandar-diametro-14-mm-longitud-de-trabajo-95-mm-ref-bosch-2-608-596-311/5282608596311 + 15 mm: https://rodavigo.net/es/p/broca-en-espiral-para-madera-estandar-diametro-15-mm-longitud-de-trabajo-100-mm-ref-bosch-2-608-596-312/5282608596312 + 16 mm: https://rodavigo.net/es/p/broca-en-espiral-para-madera-estandar-diametro-16-mm-longitud-de-trabajo-105-mm-ref-bosch-2-608-596-313/5282608596313" "Titanio: https://www.aslak.es/herramientas-electricas/748182500-jgo-brocas-titanio-mwbt25-25piezas-jgo-brocas-titanio-25-piezas.html " "Metal (4 uds): https://www.amazon.es/BGS-8986-brocas-Juego-piezas/dp/B01FQPLODU?th=1 + Metal (3 uds): https://www.amazon.es/BGS-8986-brocas-Juego-piezas/dp/B01FQPLQQA?th=1"
1862 | GUILLERMO E. BILLINGHURST | TALLER SFT DE EBANISTERÍA | EQUIPOS | ESP-356 | ESP-356 |  | TALADRO HORIZONTAL / ESCOPLEADORA | · Facilidad de movimiento en la mesa operada por palancas. · Ajuste manual de la altura de la tabla. · Disponibilidad de diferentes posiciones de la mesa. · Capacidad del portabrocas: entre 0 - 16 mm. · Recorrido vertical de la mesa: mínimo 140 mm. · Recorrido longitudinal de la mesa: mínimo 250 mm. · Recorrido transversal de la mesa (profundidad): mínimo 140 mm. · Medidas de la mesa: mínimo 500 mm x 210 mm. · Velocidad de rotación: mínimo 2800 rpm. · Potencia del motor minimo: 3 hp (2,2 kW). · Voltaje, frecuencia: 220 V, 60 Hz. · Incluye: Juego de 6 brocas de orificio largo, diámetros entre: 6 - 16 mm. · Medidas aproximadas (+- 5cm): L90 cm x A60 cm x H75 cm | 3 | 170 DÍAS CALENDARIO |  | 1 | 1 | 1 |  |  |  | SI | SI | NO | SUSTENTO | DIMENSIONAL, ELÉCTRICO | HOLZMANN | LBM290_230V | https://www.holzmann-maschinen.at/ES/Mortajadora-horizontal-845 | ESP-356 TALADRO HORIZONTAL / ESCOPLEADORA - CET | https://drive.google.com/file/d/123bWoMzkLzOyWfd2wXP8Vx5nNOwUUwBw/view?usp=sharing | [13 empty] | MICHEL |  |  | Set de 6 brocas de 6 - 16 mm | https://www.maquinasyherramientasonline.com/set-de-brocas-mortajadora-holzmann-ll6tlgl-2/
2643 | MANUEL ANTONIO MESONES MURO | TALLER SFT DE EBANISTERÍA | EQUIPOS | ESP-356 | ESP-356 |  | TALADRO HORIZONTAL / ESCOPLEADORA | · Facilidad de movimiento en la mesa operada por palancas. · Ajuste manual de la altura de la tabla. · Disponibilidad de diferentes posiciones de la mesa. · Capacidad del portabrocas: entre 0 - 16 mm. · Recorrido vertical de la mesa: mínimo 140 mm. · Recorrido longitudinal de la mesa: mínimo 250 mm. · Recorrido transversal de la mesa (profundidad): mínimo 140 mm. · Medidas de la mesa: mínimo 500 mm x 210 mm. · Velocidad de rotación: mínimo 2800 rpm. · Potencia del motor minimo: 3 hp (2,2 kW). · Voltaje, frecuencia: 220 V, 60 Hz. · Incluye: Juego de 6 brocas de orificio largo, diámetros entre: 6 - 16 mm. · Medidas aproximadas (+- 5cm): L90 cm x A60 cm x H75 cm | 3 | 170 DÍAS CALENDARIO |  | 1 | 1 | 1 |  |  |  | SI | SI | NO | SUSTENTO | DIMENSIONAL, ELÉCTRICO | HOLZMANN | LBM290_230V | https://www.holzmann-maschinen.at/ES/Mortajadora-horizontal-845 | ESP-356 TALADRO HORIZONTAL / ESCOPLEADORA - CET | https://drive.google.com/file/d/123bWoMzkLzOyWfd2wXP8Vx5nNOwUUwBw/view?usp=sharing | [13 empty] | MICHEL |  |  | Set de 6 brocas de 6 - 16 mm | https://www.maquinasyherramientasonline.com/set-de-brocas-mortajadora-holzmann-ll6tlgl-2/
2507 | MANUEL ANTONIO MESONES MURO | TALLER SFT DE CONSTRUCCIONES METÁLICAS | EQUIPOS | ESP-354 | ESP-354-X |  | TALADRO DE COLUMNA |  | 3 | 170 DÍAS CALENDARIO |  | 1 | 1 | 1 |  |  |  | SI | SI | NO | SUSTENTO | DIMENSIONAL | KAILI | KL837 TB4120P | https://prosinfer.pe/product/taladro-de-banco-3-4-1hp-tb4120p-kaili-kl835/ | ESP-354-X TALADRO DE COLUMNA - CET | https://drive.google.com/file/d/1J-YOe1t7tr6oHgkHZMhcgya1tX7UDeM7/view?usp=drive_link | [5 empty] | NACIONAL | [7 empty] | NALDI
325 | 2026 SIMON BOLIVAR | TALLER SFT DE COMPUTACIÓN E INFORMÁTICA | EQUIPOS | ESP-359 | ESP-359-X |  | TALADRO PORTÁTIL | · Taladro percutor, con selector de función de percusión y velocidad variable reversible. · Potencia: 650 W - 750 W. · Velocidad en vacío: 2800 RPM · Capacidad sujeción de porta broca: Ø 1.5 - Ø 13 mm · Material a trabajar: Metal, madera, concreto · Capacidad máxima de perforación: madera Ø 25 mm, acero Ø 13 mm, concreto Ø 16 mm. · Voltaje: 220 V, 60 Hz · Incluye un maletín para transporte. · Set de brocas diamantadas, mínimo 20 unidades, diámetro entre 1 - 13 mm. | 3 | 170 DÍAS CALENDARIO |  | 1 | 1 | 1 |  |  |  | SI | SI | SI | - | - | BOSCH | GSB 16 RE Professional | https://www.bosch-professional.com/pe/es/products/gsb-16-re-060114E500 | ESP-359-X TALADRO PORTÁTIL - CET CI | https://drive.google.com/file/d/17ekB_IWNRiAEXz5Y736eMGxHv2hnFBLE/view?usp=sharing | [13 empty] | MICHEL | Comprar accesorio solicitados y verificar que se incluya maletín |  | Set de brocas diamantadas, mínimo 20 unidades, diámetro entre 1 mm - 4 mm Set de brocas diamantadas, diámetro entre 5 mm - 12 mm Luz LED recargable | https://www.amazon.com/-/es/Honoson-diamante-torcida-resistentes-azulejos/dp/B09HWXQPY2/ https://www.amazon.in/Diamond-Luxiv-Granite-Ceramic-Porcelain/dp/B0CT353BYC https://www.promart.pe/linterna-recargable-faro-120-lumenes-werken-158564/p
707 | 6049 RICARDO PALMA | TALLER SFT DE ELECTRÓNICA | EQUIPOS | ESP-359 | ESP-359-Y |  | TALADRO PORTÁTIL | · Taladro percutor, con selector de función de percusión y velocidad variable reversible. · Potencia: 650 W - 750 W. · Velocidad mínima en vacío: 3000 RPM · Capacidad sujeción de porta broca: Ø 1.5 mm - Ø 13 mm · Material a trabajar: Metal, madera, concreto · Capacidad máxima de perforación: madera Ø 25 mm, acero Ø 13 mm, concreto Ø 16 mm. · Voltaje: 220 V, 60 Hz . Con luz LED para la iluminación de la zona de trabajo · Incluye un maletín para transporte. · Set de brocas diamantadas, mínimo 20 unidades, diámetro entre 1 mm - 13 mm. | 3 | 170 DÍAS CALENDARIO |  | 1 | 3 | 3 |  |  |  | SI | SI | SI | - | - | BOSCH | GSB 16RE MALETÍN Professional | https://www.bosch-professional.com/cl/es/products/gsb-16re-maletin-06012B90E1 | ESP-359-Y TALADRO PORTÁTIL - CET | https://www.bosch-professional.com/binary/manualsmedia/o388482v21_160992A6YY_202205.pdf | [13 empty] | BRUNO | Agregar Set de brocas diamantadas, mínimo 20 unidades, diámetro entre 1 mm - 13 mm |  | Honoson Juego de 20 brocas de diamante para brocas de punta torcida de piedra, juego de micro juego de micro juego para joyería de azulejos de vidrio 0.031 in 0.039 in 0.047 in 0.059 in 0.071 in 0.079 | https://www.amazon.com/-/es/Honoson-diamante-torcida-joyer%C3%ADa-azulejos/dp/B09HWXQPY2/ref=sr_1_9?__mk_es_US=%C3%85M%C3%85%C5%BD%C3%95%C3%91&crid=1BJ0QOI48545L&dib=eyJ2IjoiMSJ9.CUJd64Q8dkXsIx6YHz2fPuba9Vzwd6F7oBJRcj-L7l1IFOuqE8G5FdggbdLX3PeBe3cNhHkiZBZarIz0r8sMJ5jewspdJKA03rWQ6a6cnHHiBuv93ktWg2y0RXoBZPT0bLpj4kl8AxI18d7Z-MNFTtI1DrbUEbeWe0CbqAXJGwUkY3fXKtAyhffA7UoyBVui9WH8i1C8GtVBzhIE3rJ7n8M3uzz5oMML2iK-Ud-4Y4TsHkvM6GLn4drKuUKK8Fg6PevtRZEn9cAtL_SH1NfatgZqxPZybvBLTq6uI1fTZwI.l722XaeqHCtc5ZFmWZrPdrda6tqYrF5TPz19DNvA5Qk&dib_tag=se&keywords=Juego+de+brocas+de+diamante+1mm+Taladros+percutores&qid=1759433728&sprefix=juego+de+brocas+de+diamante+1mm+taladros+percutores%2Caps%2C159&sr=8-9
811 | 6049 RICARDO PALMA | TALLER SFT DE COMPUTACIÓN E INFORMÁTICA | EQUIPOS | ESP-359 | ESP-359-X |  | TALADRO PORTÁTIL | · Taladro percutor, con selector de función de percusión y velocidad variable reversible. · Potencia: 650 W - 750 W. · Velocidad en vacío: 2800 RPM · Capacidad sujeción de porta broca: Ø 1.5 - Ø 13 mm · Material a trabajar: Metal, madera, concreto · Capacidad máxima de perforación: madera Ø 25 mm, acero Ø 13 mm, concreto Ø 16 mm. · Voltaje: 220 V, 60 Hz · Incluye un maletín para transporte. · Set de brocas diamantadas, mínimo 20 unidades, diámetro entre 1 - 13 mm. | 3 | 170 DÍAS CALENDARIO |  | 1 | 1 | 1 |  |  |  | SI | SI | SI | - | - | BOSCH | GSB 16 RE Professional | https://www.bosch-professional.com/pe/es/products/gsb-16-re-060114E500 | ESP-359-X TALADRO PORTÁTIL - CET CI | https://drive.google.com/file/d/17ekB_IWNRiAEXz5Y736eMGxHv2hnFBLE/view?usp=sharing | [13 empty] | MICHEL | Comprar accesorio solicitados y verificar que se incluya maletín |  | Set de brocas diamantadas, mínimo 20 unidades, diámetro entre 1 mm - 4 mm Set de brocas diamantadas, diámetro entre 5 mm - 12 mm Luz LED recargable | https://www.amazon.com/-/es/Honoson-diamante-torcida-resistentes-azulejos/dp/B09HWXQPY2/ https://www.amazon.in/Diamond-Luxiv-Granite-Ceramic-Porcelain/dp/B0CT353BYC https://www.promart.pe/linterna-recargable-faro-120-lumenes-werken-158564/p
1748 | GUILLERMO E. BILLINGHURST | TALLER SFT DE COMPUTACIÓN E INFORMÁTICA | EQUIPOS | ESP-359 | ESP-359-X |  | TALADRO PORTÁTIL | · Taladro percutor, con selector de función de percusión y velocidad variable reversible. · Potencia: 650 W - 750 W. · Velocidad en vacío: 2800 RPM · Capacidad sujeción de porta broca: Ø 1.5 - Ø 13 mm · Material a trabajar: Metal, madera, concreto · Capacidad máxima de perforación: madera Ø 25 mm, acero Ø 13 mm, concreto Ø 16 mm. · Voltaje: 220 V, 60 Hz · Incluye un maletín para transporte. · Set de brocas diamantadas, mínimo 20 unidades, diámetro entre 1 - 13 mm. | 3 | 170 DÍAS CALENDARIO |  | 1 | 1 | 1 |  |  |  | SI | SI | SI | - | - | BOSCH | GSB 16 RE Professional | https://www.bosch-professional.com/pe/es/products/gsb-16-re-060114E500 | ESP-359-X TALADRO PORTÁTIL - CET CI | https://drive.google.com/file/d/17ekB_IWNRiAEXz5Y736eMGxHv2hnFBLE/view?usp=sharing | [13 empty] | MICHEL | Comprar accesorio solicitados y verificar que se incluya maletín |  | Set de brocas diamantadas, mínimo 20 unidades, diámetro entre 1 mm - 4 mm Set de brocas diamantadas, diámetro entre 5 mm - 12 mm Luz LED recargable | https://www.amazon.com/-/es/Honoson-diamante-torcida-resistentes-azulejos/dp/B09HWXQPY2/ https://www.amazon.in/Diamond-Luxiv-Granite-Ceramic-Porcelain/dp/B0CT353BYC https://www.promart.pe/linterna-recargable-faro-120-lumenes-werken-158564/p
1899 | GUILLERMO E. BILLINGHURST | TALLER SFT DE EBANISTERÍA | EQUIPOS | ESP-360 | ESP-360 |  | TALADRO PORTÁTIL | Taladro percutor, con selector de función de percusión y velocidad variable reversible. Potencia: 650 - 750 W. Velocidad en vacío: 2800 rpm. Capacidad de sujeción de porta brocas: Ø 1.5 - Ø 13 mm Material a trabajar: Metal, madera, concreto Capacidad máxima de perforación: madera Ø 25 mm, acero Ø 13 mm, concreto Ø 16 mm. Voltaje: 220 V, 60 Hz Incluye un maletín para transporte. Set de brocas sierra corona, mínimo 6 unidades, medidas Ø entre: 19 - 76 mm. Set de brocas de titanio, mínimo 25 unidades, diámetro entre 1 - 13 mm. | 3 | 170 DÍAS CALENDARIO |  | 1 | 4 | 4 |  |  |  | SI | SI | SI | - | - | BOSCH | GSB 16 RE Professional | https://www.bosch-professional.com/pe/es/products/gsb-16-re-060114E500 | ESP-360 TALADRO PORTÁTIL - CET | https://drive.google.com/file/d/17ekB_IWNRiAEXz5Y736eMGxHv2hnFBLE/view?usp=sharing | [13 empty] | MICHEL | Comprar accesorio solicitados y verificar que se incluya maletín |  | Set de brocas sierra corona, mínimo 6 unidades, medidas Ø entre: 19 - 76 mm. Set de brocas de titanio, mínimo 25 unidades, diámetro entre 1 - 13 mm. | https://carpintec.com.pe/products/juego-de-sierra-copa-15-piezas-kamasa https://www.amazon.com/1mm-10mm-Titanium-High-Speed-Woodworking-Engraving/dp/B0B2DNZ5CQ?th=1
1999 | JOSE GRANDA | TALLER SFT DE COMPUTACIÓN E INFORMÁTICA | EQUIPOS | ESP-359 | ESP-359-X |  | TALADRO PORTÁTIL | · Taladro percutor, con selector de función de percusión y velocidad variable reversible. · Potencia: 650 W - 750 W. · Velocidad en vacío: 2800 RPM · Capacidad sujeción de porta broca: Ø 1.5 - Ø 13 mm · Material a trabajar: Metal, madera, concreto · Capacidad máxima de perforación: madera Ø 25 mm, acero Ø 13 mm, concreto Ø 16 mm. · Voltaje: 220 V, 60 Hz · Incluye un maletín para transporte. · Set de brocas diamantadas, mínimo 20 unidades, diámetro entre 1 - 13 mm. | 3 | 170 DÍAS CALENDARIO |  | 1 | 1 | 1 |  |  |  | SI | SI | SI | - | - | BOSCH | GSB 16 RE Professional | https://www.bosch-professional.com/pe/es/products/gsb-16-re-060114E500 | ESP-359-X TALADRO PORTÁTIL - CET CI | https://drive.google.com/file/d/17ekB_IWNRiAEXz5Y736eMGxHv2hnFBLE/view?usp=sharing | [13 empty] | MICHEL | Comprar accesorio solicitados y verificar que se incluya maletín |  | Set de brocas diamantadas, mínimo 20 unidades, diámetro entre 1 mm - 4 mm Set de brocas diamantadas, diámetro entre 5 mm - 12 mm Luz LED recargable | https://www.amazon.com/-/es/Honoson-diamante-torcida-resistentes-azulejos/dp/B09HWXQPY2/ https://www.amazon.in/Diamond-Luxiv-Granite-Ceramic-Porcelain/dp/B0CT353BYC https://www.promart.pe/linterna-recargable-faro-120-lumenes-werken-158564/p
2680 | MANUEL ANTONIO MESONES MURO | TALLER SFT DE EBANISTERÍA | EQUIPOS | ESP-360 | ESP-360 |  | TALADRO PORTÁTIL | Taladro percutor, con selector de función de percusión y velocidad variable reversible. Potencia: 650 - 750 W. Velocidad en vacío: 2800 rpm. Capacidad de sujeción de porta brocas: Ø 1.5 - Ø 13 mm Material a trabajar: Metal, madera, concreto Capacidad máxima de perforación: madera Ø 25 mm, acero Ø 13 mm, concreto Ø 16 mm. Voltaje: 220 V, 60 Hz Incluye un maletín para transporte. Set de brocas sierra corona, mínimo 6 unidades, medidas Ø entre: 19 - 76 mm. Set de brocas de titanio, mínimo 25 unidades, diámetro entre 1 - 13 mm. | 3 | 170 DÍAS CALENDARIO |  | 1 | 4 | 4 |  |  |  | SI | SI | SI | - | - | BOSCH | GSB 16 RE Professional | https://www.bosch-professional.com/pe/es/products/gsb-16-re-060114E500 | ESP-360 TALADRO PORTÁTIL - CET | https://drive.google.com/file/d/17ekB_IWNRiAEXz5Y736eMGxHv2hnFBLE/view?usp=sharing | [13 empty] | MICHEL | Comprar accesorio solicitados y verificar que se incluya maletín |  | Set de brocas sierra corona, mínimo 6 unidades, medidas Ø entre: 19 - 76 mm. Set de brocas de titanio, mínimo 25 unidades, diámetro entre 1 - 13 mm. | https://carpintec.com.pe/products/juego-de-sierra-copa-15-piezas-kamasa https://www.amazon.com/1mm-10mm-Titanium-High-Speed-Woodworking-Engraving/dp/B0B2DNZ5CQ?th=1
404 | 2026 SIMON BOLIVAR | TALLER SFT DE ELECTRICIDAD | EQUIPOS | ESP-362 | ESP-362 |  | TALADRO PORTÁTIL INALÁMBRICO CON SET DE BROCAS | · Características Técnicas: - Con capacidad de taladrado en madera y acero. - Con sistema de baterías recargables e intercambiables de 20 V max. - Portabrocas con máximo diámetro de abertura de: 13 mm - Torque mínimo: 170 Nm. - Velocidad de giro, mínimo: 3000 rpm. - Control de Velocidad Electrónico: Con presión en el gatillo. - Triple modo de operación: Fijación, Perforación, Percusión. - Con Mandril autoajustable. - Con inversión de giro. · Características de Seguridad: - Cubierta de material aislante PVC y mango de goma, protección anticaidas. - Con diseño ergonómico para mayor comodidad durante el trabajo. - Con luz LED para la iluminación de la zona de trabajo. · Accesorios: - Maletín para transporte - Cargador de batería - Set de máximo 32 piezas de puntas de brocas diferentes. | 3 | 170 DÍAS CALENDARIO |  | 1 | 4 | 4 |  |  |  | SI | SI | NO | SUSTENTO | EQU TEC, ERROR EETT | BOSCH | GSB 185-LI | KIT DE TALADRO DESTORNILLADOR INALÁMBRICO - FT.pdf | ESP-362 TALADRO PORTÁTIL INALÁMBRICO CON SET DE BROCAS - CET | [14 empty] | NALDI | Considerar el modelo incluye (2) Baterías
890 | 6049 RICARDO PALMA | TALLER SFT DE ELECTRICIDAD | EQUIPOS | ESP-362 | ESP-362 |  | TALADRO PORTÁTIL INALÁMBRICO CON SET DE BROCAS | · Características Técnicas: - Con capacidad de taladrado en madera y acero. - Con sistema de baterías recargables e intercambiables de 20 V max. - Portabrocas con máximo diámetro de abertura de: 13 mm - Torque mínimo: 170 Nm. - Velocidad de giro, mínimo: 3000 rpm. - Control de Velocidad Electrónico: Con presión en el gatillo. - Triple modo de operación: Fijación, Perforación, Percusión. - Con Mandril autoajustable. - Con inversión de giro. · Características de Seguridad: - Cubierta de material aislante PVC y mango de goma, protección anticaidas. - Con diseño ergonómico para mayor comodidad durante el trabajo. - Con luz LED para la iluminación de la zona de trabajo. · Accesorios: - Maletín para transporte - Cargador de batería - Set de máximo 32 piezas de puntas de brocas diferentes. | 3 | 170 DÍAS CALENDARIO |  | 1 | 4 | 4 |  |  |  | SI | SI | NO | SUSTENTO | EQU TEC, ERROR EETT | BOSCH | GSB 185-LI | KIT DE TALADRO DESTORNILLADOR INALÁMBRICO - FT.pdf | ESP-362 TALADRO PORTÁTIL INALÁMBRICO CON SET DE BROCAS - CET | [14 empty] | NALDI | Considerar el modelo incluye (2) Baterías
1312 | GUILLERMO E. BILLINGHURST | TALLER SFT DE ELECTRICIDAD | EQUIPOS | ESP-362 | ESP-362 |  | TALADRO PORTÁTIL INALÁMBRICO CON SET DE BROCAS | · Características Técnicas: - Con capacidad de taladrado en madera y acero. - Con sistema de baterías recargables e intercambiables de 20 V max. - Portabrocas con máximo diámetro de abertura de: 13 mm - Torque mínimo: 170 Nm. - Velocidad de giro, mínimo: 3000 rpm. - Control de Velocidad Electrónico: Con presión en el gatillo. - Triple modo de operación: Fijación, Perforación, Percusión. - Con Mandril autoajustable. - Con inversión de giro. · Características de Seguridad: - Cubierta de material aislante PVC y mango de goma, protección anticaidas. - Con diseño ergonómico para mayor comodidad durante el trabajo. - Con luz LED para la iluminación de la zona de trabajo. · Accesorios: - Maletín para transporte - Cargador de batería - Set de máximo 32 piezas de puntas de brocas diferentes. | 3 | 170 DÍAS CALENDARIO |  | 1 | 4 | 4 |  |  |  | SI | SI | NO | SUSTENTO | EQU TEC, ERROR EETT | BOSCH | GSB 185-LI | KIT DE TALADRO DESTORNILLADOR INALÁMBRICO - FT.pdf | ESP-362 TALADRO PORTÁTIL INALÁMBRICO CON SET DE BROCAS - CET | [14 empty] | NALDI | Considerar el modelo incluye (2) Baterías
135 | 16449 ELOY SOBERON FLORES | TALLER SFT DE COCINA Y REPOSTERÍA | PEDAGOGICO | - | CAPA-COCI |  | TALLER DE CAPACITACIÓN PRESENCIAL |  | 3 | 170 DÍAS CALENDARIO |  | 1 | 1 | 1
239 | 2026 SIMON BOLIVAR | TALLER SFT DE INDUSTRIA DEL VESTIDO | PEDAGOGICO | - | CAPA-VEST |  | TALLER DE CAPACITACIÓN PRESENCIAL |  | 3 | 170 DÍAS CALENDARIO |  | 1 | 1 | 1
331 | 2026 SIMON BOLIVAR | TALLER SFT DE COMPUTACIÓN E INFORMÁTICA | PEDAGOGICO | - | CAPA-COM |  | TALLER DE CAPACITACIÓN PRESENCIAL |  | 3 | 170 DÍAS CALENDARIO |  | 1 | 1 | 1
416 | 2026 SIMON BOLIVAR | TALLER SFT DE ELECTRICIDAD | PEDAGOGICO | - | CAPA-ELECTRI |  | TALLER DE CAPACITACIÓN PRESENCIAL |  | 3 | 170 DÍAS CALENDARIO |  | 1 | 1 | 1
607 | 2026 SIMON BOLIVAR | TALLER SFT DE INDUSTRIA ALIMENTARIA | PEDAGOGICO | - | CAPA-ALI |  | TALLER DE CAPACITACIÓN PRESENCIAL |  | 3 | 170 DÍAS CALENDARIO |  | 1 | 1 | 1
724 | 6049 RICARDO PALMA | TALLER SFT DE ELECTRÓNICA | PEDAGOGICO | - | CAPA-ELECTRO |  | TALLER DE CAPACITACIÓN PRESENCIAL |  | 3 | 170 DÍAS CALENDARIO |  | 1 | 1 | 1
817 | 6049 RICARDO PALMA | TALLER SFT DE COMPUTACIÓN E INFORMÁTICA | PEDAGOGICO | - | CAPA-COM |  | TALLER DE CAPACITACIÓN PRESENCIAL |  | 3 | 170 DÍAS CALENDARIO |  | 1 | 1 | 1
902 | 6049 RICARDO PALMA | TALLER SFT DE ELECTRICIDAD | PEDAGOGICO | - | CAPA-ELECTRI |  | TALLER DE CAPACITACIÓN PRESENCIAL |  | 3 | 170 DÍAS CALENDARIO |  | 1 | 1 | 1
1053 | FRANCISCO IRAZOLA | TALLER SFT DE MECÁNICA AUTOMOTRIZ | PEDAGOGICO | - | CAPA-AUTO |  | TALLER DE CAPACITACIÓN PRESENCIAL |  | 3 | 170 DÍAS CALENDARIO |  | 1 | 1 | 1
1238 | FRANCISCO IRAZOLA | TALLER SFT DE INDUSTRIA ALIMENTARIA | PEDAGOGICO | - | CAPA-ALI |  | TALLER DE CAPACITACIÓN PRESENCIAL |  | 3 | 170 DÍAS CALENDARIO |  | 1 | 1 | 1
1324 | GUILLERMO E. BILLINGHURST | TALLER SFT DE ELECTRICIDAD | PEDAGOGICO | - | CAPA-ELECTRI |  | TALLER DE CAPACITACIÓN PRESENCIAL |  | 3 | 170 DÍAS CALENDARIO |  | 1 | 1 | 1
1504 | GUILLERMO E. BILLINGHURST | TALLER SFT DE INDUSTRIA ALIMENTARIA | PEDAGOGICO | - | CAPA-ALI |  | TALLER DE CAPACITACIÓN PRESENCIAL |  | 3 | 170 DÍAS CALENDARIO |  | 1 | 1 | 1
1658 | GUILLERMO E. BILLINGHURST | TALLER SFT DE MECÁNICA AUTOMOTRIZ | PEDAGOGICO | - | CAPA-AUTO |  | TALLER DE CAPACITACIÓN PRESENCIAL |  | 3 | 170 DÍAS CALENDARIO |  | 1 | 1 | 1
1754 | GUILLERMO E. BILLINGHURST | TALLER SFT DE COMPUTACIÓN E INFORMÁTICA | PEDAGOGICO | - | CAPA-COM |  | TALLER DE CAPACITACIÓN PRESENCIAL |  | 3 | 170 DÍAS CALENDARIO |  | 1 | 1 | 1
1909 | GUILLERMO E. BILLINGHURST | TALLER SFT DE EBANISTERÍA | PEDAGOGICO | - | CAPA-EBA |  | TALLER DE CAPACITACIÓN PRESENCIAL |  | 3 | 170 DÍAS CALENDARIO |  | 1 | 1 | 1
2005 | JOSE GRANDA | TALLER SFT DE COMPUTACIÓN E INFORMÁTICA | PEDAGOGICO | - | CAPA-COM |  | TALLER DE CAPACITACIÓN PRESENCIAL |  | 3 | 170 DÍAS CALENDARIO |  | 1 | 1 | 1
2196 | JOSE GRANDA | TALLER SFT DE INDUSTRIA ALIMENTARIA | PEDAGOGICO | - | CAPA-ALI |  | TALLER DE CAPACITACIÓN PRESENCIAL |  | 3 | 170 DÍAS CALENDARIO |  | 1 | 1 | 1
2349 | JOSE GRANDA | TALLER SFT DE MECÁNICA AUTOMOTRIZ | PEDAGOGICO | - | CAPA-AUTO |  | TALLER DE CAPACITACIÓN PRESENCIAL |  | 3 | 170 DÍAS CALENDARIO |  | 1 | 1 | 1
2453 | MANUEL ANTONIO MESONES MURO | TALLER SFT DE INDUSTRIA DEL VESTIDO | PEDAGOGICO | - | CAPA-VEST |  | TALLER DE CAPACITACIÓN PRESENCIAL |  | 3 | 170 DÍAS CALENDARIO |  | 1 | 1 | 1
2537 | MANUEL ANTONIO MESONES MURO | TALLER SFT DE CONSTRUCCIONES METÁLICAS | EQUIPOS | ESP-358 | ESP-358 |  | TALADRO PERCUTOR PORTÁTIL |  | 3 | 170 DÍAS CALENDARIO |  | 1 | 1 | 1 |  |  |  | SI | SI | NO | SUSTENTO | ERROR EETT | BOSCH | GSB 16 RE Professional | https://www.bosch-professional.com/pe/es/products/gsb-16-re-060114E500 | ESP-358 TALADRO PERCUTOR PORTÁTIL - CET | https://drive.google.com/file/d/1BQnNQUhXPj5WOsktzwK60dTyCfhionNH/view?usp=sharing | [5 empty] | NACIONAL | [7 empty] | NALDI | Considerar el modelo que mínimo trae: Empuñadura auxiliar Maletín de transporte Limitador de profundidad de 210 mm Portabrocas de sujeción rápida de 13 mm |  | Considerar el modelo que mínimo trae: Empuñadura auxiliar Maletín de transporte Limitador de profundidad de 210 mm Portabrocas de sujeción rápida de 13 mm
2690 | MANUEL ANTONIO MESONES MURO | TALLER SFT DE EBANISTERÍA | PEDAGOGICO | - | CAPA-EBA |  | TALLER DE CAPACITACIÓN PRESENCIAL |  | 3 | 170 DÍAS CALENDARIO |  | 1 | 1 | 1
474 | 2026 SIMON BOLIVAR | TALLER SFT DE INDUSTRIA ALIMENTARIA | HERRAMIENTAS | MAT-394 | MAT-394 |  | OLLA 50 LITROS | · Olla de acero inoxidable quirúrgico exclusivamente para alimentos bebidas, lácteos · Calidad 304 capacidad para 50 litros fabricada en placas de 1/16 de acero inoxidable. · Material: acero Inoxidable · Espesor: 1.2 mm · Acabado pulido interno y externo, acabado de lujo, tapa plana con asa de acero · Varilla soldadas con argón para mayor resistencia, cuerpo suave al tacto, fáciles de limpiar. · Capacidad 50 Litros · Medidas 40 x 40 cm como mínimo. | 3 | 90 DÍAS CALENDARIO |  | 1 | 1 | 1 |  |  | SI |  | SI | SI | - | - | MOLAH | MOLAH | https://www.amazon.com.mx/Inoxidable-Alimenticio-Capacidad-Industrial-Profesional/dp/B08TB3W74W | MAT-394 OLLA 50 LITROS - CET | [14 empty] | LUIS
388 | 2026 SIMON BOLIVAR | TALLER SFT DE ELECTRICIDAD | EQUIPOS | ESP-365 | ESP-365 |  | TARJETA O PLATAFORMA DE ELECTRÓNICA DE CÓDIGO ABIERTO |  | 3 | 170 DÍAS CALENDARIO |  | 1 | 4 | 4 |  |  |  | SI | SI | SI | - | - | ARDUINO | UNO | TARJETA O PLATAFORMA DE ELECTRONICA DE CODIGO ABIERTO.pdf | ESP-365 TARJETA O PLATAFORMA DE ELECTRÓNICA DE CÓDIGO ABIERTO - CET | [6 empty] | IMPORTADO | [7 empty] | ANTONELLA
874 | 6049 RICARDO PALMA | TALLER SFT DE ELECTRICIDAD | EQUIPOS | ESP-365 | ESP-365 |  | TARJETA O PLATAFORMA DE ELECTRÓNICA DE CÓDIGO ABIERTO |  | 3 | 170 DÍAS CALENDARIO |  | 1 | 4 | 4 |  |  |  | SI | SI | SI | - | - | ARDUINO | UNO | TARJETA O PLATAFORMA DE ELECTRONICA DE CODIGO ABIERTO.pdf | ESP-365 TARJETA O PLATAFORMA DE ELECTRÓNICA DE CÓDIGO ABIERTO - CET | [6 empty] | IMPORTADO | [7 empty] | ANTONELLA
1296 | GUILLERMO E. BILLINGHURST | TALLER SFT DE ELECTRICIDAD | EQUIPOS | ESP-365 | ESP-365 |  | TARJETA O PLATAFORMA DE ELECTRÓNICA DE CÓDIGO ABIERTO |  | 3 | 170 DÍAS CALENDARIO |  | 1 | 4 | 4 |  |  |  | SI | SI | SI | - | - | ARDUINO | UNO | TARJETA O PLATAFORMA DE ELECTRONICA DE CODIGO ABIERTO.pdf | ESP-365 TARJETA O PLATAFORMA DE ELECTRÓNICA DE CÓDIGO ABIERTO - CET | [6 empty] | IMPORTADO | [7 empty] | ANTONELLA
1104 | FRANCISCO IRAZOLA | TALLER SFT DE INDUSTRIA ALIMENTARIA | HERRAMIENTAS | MAT-394 | MAT-394 |  | OLLA 50 LITROS | · Olla de acero inoxidable quirúrgico exclusivamente para alimentos bebidas, lácteos · Calidad 304 capacidad para 50 litros fabricada en placas de 1/16 de acero inoxidable. · Material: acero Inoxidable · Espesor: 1.2 mm · Acabado pulido interno y externo, acabado de lujo, tapa plana con asa de acero · Varilla soldadas con argón para mayor resistencia, cuerpo suave al tacto, fáciles de limpiar. · Capacidad 50 Litros · Medidas 40 x 40 cm como mínimo. | 3 | 90 DÍAS CALENDARIO |  | 1 | 1 | 1 |  |  | SI |  | SI | SI | - | - | MOLAH | MOLAH | https://www.amazon.com.mx/Inoxidable-Alimenticio-Capacidad-Industrial-Profesional/dp/B08TB3W74W | MAT-394 OLLA 50 LITROS - CET | [14 empty] | LUIS
1376 | GUILLERMO E. BILLINGHURST | TALLER SFT DE INDUSTRIA ALIMENTARIA | HERRAMIENTAS | MAT-394 | MAT-394 |  | OLLA 50 LITROS | · Olla de acero inoxidable quirúrgico exclusivamente para alimentos bebidas, lácteos · Calidad 304 capacidad para 50 litros fabricada en placas de 1/16 de acero inoxidable. · Material: acero Inoxidable · Espesor: 1.2 mm · Acabado pulido interno y externo, acabado de lujo, tapa plana con asa de acero · Varilla soldadas con argón para mayor resistencia, cuerpo suave al tacto, fáciles de limpiar. · Capacidad 50 Litros · Medidas 40 x 40 cm como mínimo. | 3 | 90 DÍAS CALENDARIO |  | 1 | 1 | 1 |  |  | SI |  | SI | SI | - | - | MOLAH | MOLAH | https://www.amazon.com.mx/Inoxidable-Alimenticio-Capacidad-Industrial-Profesional/dp/B08TB3W74W | MAT-394 OLLA 50 LITROS - CET | [14 empty] | LUIS
2063 | JOSE GRANDA | TALLER SFT DE INDUSTRIA ALIMENTARIA | HERRAMIENTAS | MAT-394 | MAT-394 |  | OLLA 50 LITROS | · Olla de acero inoxidable quirúrgico exclusivamente para alimentos bebidas, lácteos · Calidad 304 capacidad para 50 litros fabricada en placas de 1/16 de acero inoxidable. · Material: acero Inoxidable · Espesor: 1.2 mm · Acabado pulido interno y externo, acabado de lujo, tapa plana con asa de acero · Varilla soldadas con argón para mayor resistencia, cuerpo suave al tacto, fáciles de limpiar. · Capacidad 50 Litros · Medidas 40 x 40 cm como mínimo. | 3 | 90 DÍAS CALENDARIO |  | 1 | 1 | 1 |  |  | SI |  | SI | SI | - | - | MOLAH | MOLAH | https://www.amazon.com.mx/Inoxidable-Alimenticio-Capacidad-Industrial-Profesional/dp/B08TB3W74W | MAT-394 OLLA 50 LITROS - CET | [14 empty] | LUIS
54 | 16449 ELOY SOBERON FLORES | TALLER SFT DE COCINA Y REPOSTERÍA | HERRAMIENTAS | MAT-395 | MAT-395 |  | OLLA DE BARRO | · Elaborada con cerámica. · Forma cilíndrica · Capacidad mínima 5Litros. | 3 | 90 DÍAS CALENDARIO |  | 1 | 4 | 4 |  |  | SI |  | SI | SI | - | - | OB | OLL000005 | https://ollasdebarro.com/producto/olla-5-kilos-barro-peruano/ | MAT-395 OLLA DE BARRO - CET | [14 empty] | SEBASTIAN
48 | 16449 ELOY SOBERON FLORES | TALLER SFT DE COCINA Y REPOSTERÍA | HERRAMIENTAS | MAT-396 | MAT-396 |  | OLLA PARA PASTAS | · Tipo de olla: vaporizado pastas · Diámetro mínimo: 22 cm · Material: acero inoxidable · Material: tapa de vidrio · Altura mínima: 26 cm. | 3 | 90 DÍAS CALENDARIO |  | 1 | 4 | 4 |  |  | SI |  | SI | SI | - | - | Tramontina | 62137240 | https://www.tramontina.com.pe/olla-para-spaghetti-solar-silicone-de-acero-inoxidable-con-fondo-triple-con-tapa-de-vidrio-de-24-cm-y-61l-tramontina_62137240/p?srsltid=AfmBOoqczef5Mref2cMntqcYOiDLYM_E8acgYDlhpzSYW1KJj79eDCBu | MAT-396 OLLA PARA PASTAS - CET | [14 empty] | SEBASTIAN
45 | 16449 ELOY SOBERON FLORES | TALLER SFT DE COCINA Y REPOSTERÍA | HERRAMIENTAS | MAT-397 | MAT-397 |  | OLLA PARA SOPAS Y RESERVA | · Uso: sopas y reservas · Tamaño aproximado: 29 cm de diámetro · Material: aluminio · Espesor mínimo: 1.5 mm. · Con tapa de aluminio | 3 | 90 DÍAS CALENDARIO |  | 1 | 4 | 4 |  |  | SI |  | SI | SI | - | - | Uniware | Caldero | https://www.amazon.com/-/es/Uniware-Caldero-aluminio-calidad-estupenda/dp/B00V5IS55S?utm_source=chatgpt.com | MAT-397 OLLA PARA SOPAS Y RESERVA - CET | [14 empty] | SEBASTIAN
1843 | GUILLERMO E. BILLINGHURST | TALLER SFT DE EBANISTERÍA | HERRAMIENTAS | MAT-398 | MAT-398 |  | OREJERAS | Regulables. Material: plástico. Trabajos con altos decibeles. Cumple norma ANSI S3.19. | 3 | 90 DÍAS CALENDARIO |  | 1 | 21 | 21 |  |  | SI |  | SI | SI | - | - | TR Industrial | - | https://www.amazon.com/-/es/Orejeras-seguridad-industrial-cumplen-normas/dp/B00PUX97U6?th=1 | MAT-398 OREJERAS - CET | [14 empty] | SEBASTIAN
2625 | MANUEL ANTONIO MESONES MURO | TALLER SFT DE EBANISTERÍA | HERRAMIENTAS | MAT-398 | MAT-398 |  | OREJERAS | Regulables. Material: plástico. Trabajos con altos decibeles. Cumple norma ANSI S3.19. | 3 | 90 DÍAS CALENDARIO |  | 1 | 21 | 21 |  |  | SI |  | SI | SI | - | - | TR Industrial | - | https://www.amazon.com/-/es/Orejeras-seguridad-industrial-cumplen-normas/dp/B00PUX97U6?th=1 | MAT-398 OREJERAS - CET | [14 empty] | SEBASTIAN
495 | 2026 SIMON BOLIVAR | TALLER SFT DE INDUSTRIA ALIMENTARIA | HERRAMIENTAS | MAT-399 | MAT-399 |  | PALA PARA QUESO | . Material: Acero Inoxidable . Medidas . Tubo 30 cm altura . Plancha 15 cm x 20 cm Espesor 2mm . Acabado sanitario | 3 | 90 DÍAS CALENDARIO |  | 1 | 4 | 4 |  |  | SI |  | CONSULTA FINAL |  | - | CRÍTICO | A MEDIDA | A MEDIDA | A MEDIDA | MAT-399 PALA PARA QUESO - CET | [14 empty] | LUIS
1125 | FRANCISCO IRAZOLA | TALLER SFT DE INDUSTRIA ALIMENTARIA | HERRAMIENTAS | MAT-399 | MAT-399 |  | PALA PARA QUESO | . Material: Acero Inoxidable . Medidas . Tubo 30 cm altura . Plancha 15 cm x 20 cm Espesor 2mm . Acabado sanitario | 3 | 90 DÍAS CALENDARIO |  | 1 | 4 | 4 |  |  | SI |  | CONSULTA FINAL |  | - | CRÍTICO | A MEDIDA | A MEDIDA | A MEDIDA | MAT-399 PALA PARA QUESO - CET | [14 empty] | LUIS
1397 | GUILLERMO E. BILLINGHURST | TALLER SFT DE INDUSTRIA ALIMENTARIA | HERRAMIENTAS | MAT-399 | MAT-399 |  | PALA PARA QUESO | . Material: Acero Inoxidable . Medidas . Tubo 30 cm altura . Plancha 15 cm x 20 cm Espesor 2mm . Acabado sanitario | 3 | 90 DÍAS CALENDARIO |  | 1 | 4 | 4 |  |  | SI |  | CONSULTA FINAL |  | - | CRÍTICO | A MEDIDA | A MEDIDA | A MEDIDA | MAT-399 PALA PARA QUESO - CET | [14 empty] | LUIS
2084 | JOSE GRANDA | TALLER SFT DE INDUSTRIA ALIMENTARIA | HERRAMIENTAS | MAT-399 | MAT-399 |  | PALA PARA QUESO | . Material: Acero Inoxidable . Medidas . Tubo 30 cm altura . Plancha 15 cm x 20 cm Espesor 2mm . Acabado sanitario | 3 | 90 DÍAS CALENDARIO |  | 1 | 4 | 4 |  |  | SI |  | CONSULTA FINAL |  | - | CRÍTICO | A MEDIDA | A MEDIDA | A MEDIDA | MAT-399 PALA PARA QUESO - CET | [14 empty] | LUIS
25 | 16449 ELOY SOBERON FLORES | TALLER SFT DE COCINA Y REPOSTERÍA | HERRAMIENTAS | MAT-401 | MAT-401 |  | PELADOR DE PAPAS MANUAL | . Material Acero inoxidable . Medidas Largo 16 cm . Mango: Madera | 3 | 90 DÍAS CALENDARIO |  | 1 | 4 | 4 |  |  | SI |  | SI | SI | - | - | FACUSA | 113535204 | https://www.sodimac.com.pe/sodimac-pe/articulo/113535203/Pelador-mango-madera-16-cm/113535204?srsltid=AfmBOopc2b4hgPvThN1KUz16hGR7O86-_7XwVnuhBZrCk1bopbTXBWf8 | MAT-401 PELADOR DE PAPAS MANUAL - CET | [14 empty] | SEBASTIAN
2539 | MANUEL ANTONIO MESONES MURO | TALLER SFT DE CONSTRUCCIONES METÁLICAS | PEDAGOGICO | - | CAPA-CONST |  | TALLER DE CAPACITACIÓN PRESENCIAL |  | 3 | 170 DÍAS CALENDARIO |  | 1 | 1 | 1
2511 | MANUEL ANTONIO MESONES MURO | TALLER SFT DE CONSTRUCCIONES METÁLICAS | EQUIPOS | ESP-373 | ESP-373 |  | TRONZADORA DE METAL | Herramienta para corte de metales . Potencia mínima: 2 200 W . Velocidad mínima: 4 000 RPM . Tamaño de disco: 14” (335 mm) . Peso aproximado (+- 100 gr): 17.6 kg . Voltaje primario: 220 V . 60 Hz . Monofásico | 3 | 170 DÍAS CALENDARIO |  | 1 | 1 | 1 |  |  |  | SI | SI | SI | - | - | DeWalt | D28730-B2 | https://www.maqcenter.pe/product/tronzadora-de-metales-14-2300w-dewalt-d28730-b2 | ESP-373 TRONZADORA DE METAL- CET | https://drive.google.com/file/d/1ieINXElR3R1OWw3mr3xxzqyirkp5YFrt/view | [5 empty] | NACIONAL | [7 empty] | NALDI
218 | 2026 SIMON BOLIVAR | TALLER SFT DE INDUSTRIA DEL VESTIDO | HERRAMIENTAS | MAT-420 | MAT-420 |  | REGLAS DE METAL | · Fabricada de acero inoxidable, de alta calidad para una máxima duración. · Graduación: en milímetros, centímetros y pulgadas. · Ancho de 30 mm. · Longitud útil hasta 1000 mm. · Presentación con funda plástica. | 3 | 90 DÍAS CALENDARIO |  | 1 | 10 | 10 |  |  | SI |  | CONSULTA FINAL | NO | SUSTENTO | ESTUCHE | ‎Wood River | ‎SR/40-SPL | https://www.amazon.com/Regla-ebanista-acero-inoxidable-1000mm/dp/B0036UHV8K/ref=sr_1_2_sspa?crid=2PETHOZU9T9AH&dib=eyJ2IjoiMSJ9.fYv6OuEF9_DM1G8Hd2sxWRCNieX11dxy1CUw5QJBBXTmUYMjeq1pkYeDdS-bXaa1NomGLajPS7tIwGQlwiYNJVeWsORMcYpb7IFjLWuBHyVT7MnE1MJQXSRIdW5RpdgdvjeKIuHaCB3Ugqwn1CbcQt7TcSROl3_O7LkYKl9HxNlp1QfpBI3uZizpC287-T7E3H1P8sYT2QYm1VeV1v3WwPfQp2se0QPERbemJBFaTjM.jkNTuEWpTJUQeZuXRVgP3xHbpkUalhBIDv5pXJHdJys&dib_tag=se&keywords=reglas+de+metal+40+in&qid=1759261358&sprefix=reglas+de+metal+40+in%2Caps%2C152&sr=8-2-spons&sp_csd=d2lkZ2V0TmFtZT1zcF9hdGY&psc=1 | MAT-420 REGLAS DE METAL - CET | [14 empty] | SEBASTIAN
2388 | MANUEL ANTONIO MESONES MURO | TALLER SFT DE INDUSTRIA DEL VESTIDO | HERRAMIENTAS | MAT-420 | MAT-420 |  | REGLAS DE METAL | · Fabricada de acero inoxidable, de alta calidad para una máxima duración. · Graduación: en milímetros, centímetros y pulgadas. · Ancho de 30 mm. · Longitud útil hasta 1000 mm. · Presentación con funda plástica. | 3 | 90 DÍAS CALENDARIO |  | 1 | 10 | 10 |  |  | SI |  | CONSULTA FINAL | NO | SUSTENTO | ESTUCHE | ‎Wood River | ‎SR/40-SPL | https://www.amazon.com/Regla-ebanista-acero-inoxidable-1000mm/dp/B0036UHV8K/ref=sr_1_2_sspa?crid=2PETHOZU9T9AH&dib=eyJ2IjoiMSJ9.fYv6OuEF9_DM1G8Hd2sxWRCNieX11dxy1CUw5QJBBXTmUYMjeq1pkYeDdS-bXaa1NomGLajPS7tIwGQlwiYNJVeWsORMcYpb7IFjLWuBHyVT7MnE1MJQXSRIdW5RpdgdvjeKIuHaCB3Ugqwn1CbcQt7TcSROl3_O7LkYKl9HxNlp1QfpBI3uZizpC287-T7E3H1P8sYT2QYm1VeV1v3WwPfQp2se0QPERbemJBFaTjM.jkNTuEWpTJUQeZuXRVgP3xHbpkUalhBIDv5pXJHdJys&dib_tag=se&keywords=reglas+de+metal+40+in&qid=1759261358&sprefix=reglas+de+metal+40+in%2Caps%2C152&sr=8-2-spons&sp_csd=d2lkZ2V0TmFtZT1zcF9hdGY&psc=1 | MAT-420 REGLAS DE METAL - CET | [14 empty] | SEBASTIAN
219 | 2026 SIMON BOLIVAR | TALLER SFT DE INDUSTRIA DEL VESTIDO | HERRAMIENTAS | MAT-421 | MAT-421 |  | JUEGO DE REGLAS DE PATRONAJE | · Juego de dos reglas: media lágrima y cadera. · Fabricadas de material acrílico transparente, resistente. · Graduación en milímetros y centímetros. · Ideal para sisas, cuellos y caderas. · Las reglas son de tamaño estándar | 3 | 90 DÍAS CALENDARIO |  | 1 | 5 | 5 |  |  |  |  | SI | SI | - | - | Lutterloh System | Set de Reglas de Patronaje | https://merceriasarabia.com/reglas-de-plastico/3588-set-de-reglas-de-patronaje-lutterloh.html | MAT-421 JUEGO DE REGLAS DE PATRONAJE - CET | [14 empty] | BRUNO
2389 | MANUEL ANTONIO MESONES MURO | TALLER SFT DE INDUSTRIA DEL VESTIDO | HERRAMIENTAS | MAT-421 | MAT-421 |  | JUEGO DE REGLAS DE PATRONAJE | · Juego de dos reglas: media lágrima y cadera. · Fabricadas de material acrílico transparente, resistente. · Graduación en milímetros y centímetros. · Ideal para sisas, cuellos y caderas. · Las reglas son de tamaño estándar | 3 | 90 DÍAS CALENDARIO |  | 1 | 5 | 5 |  |  |  |  | SI | SI | - | - | Lutterloh System | Set de Reglas de Patronaje | https://merceriasarabia.com/reglas-de-plastico/3588-set-de-reglas-de-patronaje-lutterloh.html | MAT-421 JUEGO DE REGLAS DE PATRONAJE - CET | [14 empty] | BRUNO
710 | 6049 RICARDO PALMA | TALLER SFT DE ELECTRÓNICA | HERRAMIENTAS | MAT-439 | MAT-439 |  | SIMULADOR VIRTUAL DE CIRCUITOS ELECTRÓNICOS ANALÓGICOS Y DIGITALES | · Software para diseño de circuitos y simulación para electrónica de potencia, analógica y digital. · Para aplicación en la enseñanza de circuitos, en cursos y laboratorios de electrónica. · Integra simulación estándar en la industria con un entorno interactivo para visualizar y analizar el comportamiento de los circuitos electrónicos. · Su interfaz ayuda a los profesores a reforzar la teoría de circuitos y mejorar la retención de la teoría en todo el plan de estudios. · En la simulación de circuitos y análisis, ayuda a los estudiantes a reducir las interacciones de prototipos de tarjeta de circuito impreso. · Estación de entrenamiento para prácticas del estudio, en automatización residencial. | 3 | 170 DÍAS CALENDARIO |  | 1 | 4 | 4 |  |  | SI |  | NO | [6 empty] | MAT-439 SIMULADOR VIRTUAL DE CIRCUITOS ELECTRÓNICOS ANALÓGICOS Y DIGITALES - CET
397 | 2026 SIMON BOLIVAR | TALLER SFT DE ELECTRICIDAD | EQUIPOS | ESP-366 | ESP-366 |  | TELURÓMETRO DIGITAL | · Telurómetro profesional y versátil para medir la resistividad y de tensión de la toma de tierra. · Funciones de medición: - Medición de resistencia del aislamiento - Medición de tensión de toma de tierra - Funciones de retención y almacenamiento de datos - Pruebas de alta precisión. - Pantalla LCD con iluminación - Con Data Hold. · Datos Técnicos de medición: 1. Medición de voltaje de tierra: 0 - 300V AC (50/60 Hz) 2. Medición de resistencia de toma de tierra: 20Ω, 200Ω y 2000Ω. 3. Rango de resistividad aprox: 0.06~6.28kΩm, 0.62~62.8kΩm y 6.28~628kΩm · Características de Seguridad: 1. Con estuche de protección anti golpes y antideslizante: Estuche de goma. 2. Con soporte para posicionarlo en forma inclinada. 3. Aislamiento seguro de su estructura y sus terminales. · Accesorios: 1. 03 cables de prueba (verde, rojo, amarillo), picos de tierra auxiliares, cable de transmisión de datos, disco compacto (CD) para 5 interfaz de PC. 2. Con maletín de transporte. 3. Con pilas o baterías. 4. Que cumpla con: EN 61326-1, EN 61010-1 5. Que cuente con certificado de calibración y manual de instrucciones. | 3 | 170 DÍAS CALENDARIO |  | 1 | 4 | 4 |  |  |  | SI | SI | SI | - | - | SEW | 4235 ES | https://radiosurtidora.com/products/medidor-de-resistencia-de-tierras-sew-4235-er | ESP-366 TELURÓMETRO DIGITAL - CET | https://drive.google.com/file/d/1x7L_vULwmY2q3Ctw9ES93brMSOF4tqeb/view | [13 empty] | BRUNO | EETT PIDE TENER CARACTERISTICA DE MEDIDOR DE RESISTENCIA DE AISLAMIENTO, ESTO CORRESPONDE A UN MEGOMETRO, POR LO QUE NO SE PODRIA CUMPLIR CON LA EETT. SE PUEDE SUSTENTAR CON QUE EN EL TALLER YA EXISTE UN EQUIPO MEGOMETRO. OTRA OPCIÓN SERÍA COMPRAR UN MEGOMÉTRO.
883 | 6049 RICARDO PALMA | TALLER SFT DE ELECTRICIDAD | EQUIPOS | ESP-366 | ESP-366 |  | TELURÓMETRO DIGITAL | · Telurómetro profesional y versátil para medir la resistividad y de tensión de la toma de tierra. · Funciones de medición: - Medición de resistencia del aislamiento - Medición de tensión de toma de tierra - Funciones de retención y almacenamiento de datos - Pruebas de alta precisión. - Pantalla LCD con iluminación - Con Data Hold. · Datos Técnicos de medición: 1. Medición de voltaje de tierra: 0 - 300V AC (50/60 Hz) 2. Medición de resistencia de toma de tierra: 20Ω, 200Ω y 2000Ω. 3. Rango de resistividad aprox: 0.06~6.28kΩm, 0.62~62.8kΩm y 6.28~628kΩm · Características de Seguridad: 1. Con estuche de protección anti golpes y antideslizante: Estuche de goma. 2. Con soporte para posicionarlo en forma inclinada. 3. Aislamiento seguro de su estructura y sus terminales. · Accesorios: 1. 03 cables de prueba (verde, rojo, amarillo), picos de tierra auxiliares, cable de transmisión de datos, disco compacto (CD) para 5 interfaz de PC. 2. Con maletín de transporte. 3. Con pilas o baterías. 4. Que cumpla con: EN 61326-1, EN 61010-1 5. Que cuente con certificado de calibración y manual de instrucciones. | 3 | 170 DÍAS CALENDARIO |  | 1 | 4 | 4 |  |  |  | SI | SI | SI | - | - | SEW | 4235 ES | https://radiosurtidora.com/products/medidor-de-resistencia-de-tierras-sew-4235-er | ESP-366 TELURÓMETRO DIGITAL - CET | https://drive.google.com/file/d/1x7L_vULwmY2q3Ctw9ES93brMSOF4tqeb/view | [13 empty] | BRUNO |  |  | EETT PIDE TENER CARACTERISTICA DE MEDIDOR DE RESISTENCIA DE AISLAMIENTO, ESTO CORRESPONDE A UN MEGOMETRO, POR LO QUE NO SE PODRIA CUMPLIR CON LA EETT. SE PUEDE SUSTENTAR CON QUE EN EL TALLER YA EXISTE UN EQUIPO MEGOMETRO. OTRA OPCIÓN SERÍA COMPRAR UN MEGOMÉTRO.
1305 | GUILLERMO E. BILLINGHURST | TALLER SFT DE ELECTRICIDAD | EQUIPOS | ESP-366 | ESP-366 |  | TELURÓMETRO DIGITAL | · Telurómetro profesional y versátil para medir la resistividad y de tensión de la toma de tierra. · Funciones de medición: - Medición de resistencia del aislamiento - Medición de tensión de toma de tierra - Funciones de retención y almacenamiento de datos - Pruebas de alta precisión. - Pantalla LCD con iluminación - Con Data Hold. · Datos Técnicos de medición: 1. Medición de voltaje de tierra: 0 - 300V AC (50/60 Hz) 2. Medición de resistencia de toma de tierra: 20Ω, 200Ω y 2000Ω. 3. Rango de resistividad aprox: 0.06~6.28kΩm, 0.62~62.8kΩm y 6.28~628kΩm · Características de Seguridad: 1. Con estuche de protección anti golpes y antideslizante: Estuche de goma. 2. Con soporte para posicionarlo en forma inclinada. 3. Aislamiento seguro de su estructura y sus terminales. · Accesorios: 1. 03 cables de prueba (verde, rojo, amarillo), picos de tierra auxiliares, cable de transmisión de datos, disco compacto (CD) para 5 interfaz de PC. 2. Con maletín de transporte. 3. Con pilas o baterías. 4. Que cumpla con: EN 61326-1, EN 61010-1 5. Que cuente con certificado de calibración y manual de instrucciones. | 3 | 170 DÍAS CALENDARIO |  | 1 | 4 | 4 |  |  |  | SI | SI | SI | - | - | SEW | 4235 ES | https://radiosurtidora.com/products/medidor-de-resistencia-de-tierras-sew-4235-er | ESP-366 TELURÓMETRO DIGITAL - CET | https://drive.google.com/file/d/1x7L_vULwmY2q3Ctw9ES93brMSOF4tqeb/view | [13 empty] | BRUNO |  |  | EETT PIDE TENER CARACTERISTICA DE MEDIDOR DE RESISTENCIA DE AISLAMIENTO, ESTO CORRESPONDE A UN MEGOMETRO, POR LO QUE NO SE PODRIA CUMPLIR CON LA EETT. SE PUEDE SUSTENTAR CON QUE EN EL TALLER YA EXISTE UN EQUIPO MEGOMETRO. OTRA OPCIÓN SERÍA COMPRAR UN MEGOMÉTRO.
392 | 2026 SIMON BOLIVAR | TALLER SFT DE ELECTRICIDAD | HERRAMIENTAS | MAT-440 | MAT-440 |  | SOFTWARE PARA PLATAFORMA ELECTRÓNICA DE CÓDIGO ABIERTO |  | 3 | 170 DÍAS CALENDARIO |  | 1 | 4 | 4 |  |  | SI |  | NO | [6 empty] | MAT-440 SOFTWARE PARA PLATAFORMA ELECTRÓNICA DE CÓDIGO ABIERTO - CET
878 | 6049 RICARDO PALMA | TALLER SFT DE ELECTRICIDAD | HERRAMIENTAS | MAT-440 | MAT-440 |  | SOFTWARE PARA PLATAFORMA ELECTRÓNICA DE CÓDIGO ABIERTO |  | 3 | 170 DÍAS CALENDARIO |  | 1 | 4 | 4 |  |  | SI |  | NO | [6 empty] | MAT-440 SOFTWARE PARA PLATAFORMA ELECTRÓNICA DE CÓDIGO ABIERTO - CET
1300 | GUILLERMO E. BILLINGHURST | TALLER SFT DE ELECTRICIDAD | HERRAMIENTAS | MAT-440 | MAT-440 |  | SOFTWARE PARA PLATAFORMA ELECTRÓNICA DE CÓDIGO ABIERTO |  | 3 | 170 DÍAS CALENDARIO |  | 1 | 4 | 4 |  |  | SI |  | NO | [6 empty] | MAT-440 SOFTWARE PARA PLATAFORMA ELECTRÓNICA DE CÓDIGO ABIERTO - CET
394 | 2026 SIMON BOLIVAR | TALLER SFT DE ELECTRICIDAD | HERRAMIENTAS | MAT-448 | MAT-448 |  | SOFTWARE PARA RELÉ PROGRAMABLE | · Características del software: - Software más reciente para Windows 7 a más - Software multiplataforma -Instalado en la pc y Los instaladores vienen guardados en una memoria USB de uso común de estos recurso | 3 | 170 DÍAS CALENDARIO |  | 1 | 4 | 4 |  |  | SI |  | NO | [6 empty] | MAT-448 SOFTWARE PARA RELÉ PROGRAMABLE - CET
880 | 6049 RICARDO PALMA | TALLER SFT DE ELECTRICIDAD | HERRAMIENTAS | MAT-448 | MAT-448 |  | SOFTWARE PARA RELÉ PROGRAMABLE | · Características del software: - Software más reciente para Windows 7 a más - Software multiplataforma -Instalado en la pc y Los instaladores vienen guardados en una memoria USB de uso común de estos recurso | 3 | 170 DÍAS CALENDARIO |  | 1 | 4 | 4 |  |  | SI |  | NO | [6 empty] | MAT-448 SOFTWARE PARA RELÉ PROGRAMABLE - CET
1302 | GUILLERMO E. BILLINGHURST | TALLER SFT DE ELECTRICIDAD | HERRAMIENTAS | MAT-448 | MAT-448 |  | SOFTWARE PARA RELÉ PROGRAMABLE | · Características del software: - Software más reciente para Windows 7 a más - Software multiplataforma -Instalado en la pc y Los instaladores vienen guardados en una memoria USB de uso común de estos recurso | 3 | 170 DÍAS CALENDARIO |  | 1 | 4 | 4 |  |  | SI |  | NO | [6 empty] | MAT-448 SOFTWARE PARA RELÉ PROGRAMABLE - CET
386 | 2026 SIMON BOLIVAR | TALLER SFT DE ELECTRICIDAD | HERRAMIENTAS | MAT-449 | MAT-449 |  | SOFTWARE SIMULADOR DE INSTALACIONES ELÉCTRICAS DOMICILIARIAS EN ESPAÑOL (SOFTWARE LIBRE) | Contiene: · Cocodrile Clip: Versión 3.5 o mas reciente Es un simulador eléctrico simple y sencillo de utilizar, con este software se pueden crear circuitos utilizando simbología y gráficos de componentes reales. En ella se pueden simular circuitos básicos, interruptores, bombillas, baterías, compuertas lógicas, contactores, etc. . Características del software: Cuenta con una biblioteca de 50 ejemplos de diseños / Realiza la simulación de circuitos eléctricos, electrónicos (tanto digitales como analógicos) y sistemas mecánicos / Las medidas eléctricas se pueden realizar utilizando la instrumentación adecuada voltímetros, amperímetros o sondas para osciloscopio, o por burbujas de información, , es decir situando el ratón sobre el cable o el componente / Permite la modificación de las características de los componentes especiales como interruptores de nivel de líquidos, potenciómetros, fototransistores, resistencias LDR, NTC, etc. / Los Componentes mecánicos disponibles en esta versión son: Motor, Motor de Velocidad Constante, Fuerza, Masa, Resorte, Par de fuerzas, Volante, Engranajes, Mando de cadena, Piñón y cremallera, Generador, Solenoide, Micro interruptor / Los Componentes eléctricos añadidos en esta versión son: Pantalla de 7 Segmentos, Decimal Codificado Binario a decodificador de 7 Segmentos, Lámpara de Filamento, Interruptor de flotador, Optoaislador Fototransistor con lámpara, altavoz, transistores (se puede ajustar la ganancia de cada transistor haciendo un doble clic en el símbolo de transistor). · KiCad: Versión 5.0.0 o mas reciente Es un paquete de software libre para la automatización del diseño electrónico. Facilita el diseño esquemático para circuitos electrónicos y su conversión a placa de circuito impreso. KiCad cuenta con un entorno integrado para captura esquemática y de diseño de PCB. Existen herramientas dentro del software para crear una lista de materiales, ilustraciones, archivos Gerber y vistas 3D de la PCB y sus componentes. . Características del software: Utiliza un entorno integrado para todas las etapas del proceso de diseño: captura esquemática, diseño de PCB, generación/visualización de archivos Gerber y edición de librerías de componentes (para símbolos y footprints) / Tiene muchas bibliotecas de componentes y los usuarios pueden agregar y personalizar sus componentes / Posee herramientas para ayudar a importar componentes de otras aplicaciones / Licencia: Libre / Idioma: Múltiple (incluye el español) / Se instala sobre la plataforma Windows 7 y superior. · CYPELEC NF, versión más reciente: Es un programa con una interfaz sencilla e intuitiva y de muy fácil manejo: Sus instrucciones están basadas principalmente en la normatividad francesa. . Características del software: Diseño de instalaciones eléctricas de baja tensión como para: locales comerciales, edificios residenciales y edificios comerciales o industriales / Crea esquemas unifilares y su cálculo de la instalación eléctrica / Posibilita la inserción de diferentes componentes eléctricos en los planos de la instalación / Permite el diseño de esquemas eléctricos en planos de planta / Genera informes de resultados y listado de materiales / Se instala sobre la plataforma Windows 8 y superior. | 3 | 170 DÍAS CALENDARIO |  | 1 | 21 | 21 |  |  | SI |  | NO | [6 empty] | MAT-449 SOFTWARE SIMULADOR DE INSTALACIONES ELÉCTRICAS DOMICILIARIAS EN ESPAÑOL (SOFTWARE LIBRE) - CET
872 | 6049 RICARDO PALMA | TALLER SFT DE ELECTRICIDAD | HERRAMIENTAS | MAT-449 | MAT-449 |  | SOFTWARE SIMULADOR DE INSTALACIONES ELÉCTRICAS DOMICILIARIAS EN ESPAÑOL (SOFTWARE LIBRE) | Contiene: · Cocodrile Clip: Versión 3.5 o mas reciente Es un simulador eléctrico simple y sencillo de utilizar, con este software se pueden crear circuitos utilizando simbología y gráficos de componentes reales. En ella se pueden simular circuitos básicos, interruptores, bombillas, baterías, compuertas lógicas, contactores, etc. . Características del software: Cuenta con una biblioteca de 50 ejemplos de diseños / Realiza la simulación de circuitos eléctricos, electrónicos (tanto digitales como analógicos) y sistemas mecánicos / Las medidas eléctricas se pueden realizar utilizando la instrumentación adecuada voltímetros, amperímetros o sondas para osciloscopio, o por burbujas de información, , es decir situando el ratón sobre el cable o el componente / Permite la modificación de las características de los componentes especiales como interruptores de nivel de líquidos, potenciómetros, fototransistores, resistencias LDR, NTC, etc. / Los Componentes mecánicos disponibles en esta versión son: Motor, Motor de Velocidad Constante, Fuerza, Masa, Resorte, Par de fuerzas, Volante, Engranajes, Mando de cadena, Piñón y cremallera, Generador, Solenoide, Micro interruptor / Los Componentes eléctricos añadidos en esta versión son: Pantalla de 7 Segmentos, Decimal Codificado Binario a decodificador de 7 Segmentos, Lámpara de Filamento, Interruptor de flotador, Optoaislador Fototransistor con lámpara, altavoz, transistores (se puede ajustar la ganancia de cada transistor haciendo un doble clic en el símbolo de transistor). · KiCad: Versión 5.0.0 o mas reciente Es un paquete de software libre para la automatización del diseño electrónico. Facilita el diseño esquemático para circuitos electrónicos y su conversión a placa de circuito impreso. KiCad cuenta con un entorno integrado para captura esquemática y de diseño de PCB. Existen herramientas dentro del software para crear una lista de materiales, ilustraciones, archivos Gerber y vistas 3D de la PCB y sus componentes. . Características del software: Utiliza un entorno integrado para todas las etapas del proceso de diseño: captura esquemática, diseño de PCB, generación/visualización de archivos Gerber y edición de librerías de componentes (para símbolos y footprints) / Tiene muchas bibliotecas de componentes y los usuarios pueden agregar y personalizar sus componentes / Posee herramientas para ayudar a importar componentes de otras aplicaciones / Licencia: Libre / Idioma: Múltiple (incluye el español) / Se instala sobre la plataforma Windows 7 y superior. · CYPELEC NF, versión más reciente: Es un programa con una interfaz sencilla e intuitiva y de muy fácil manejo: Sus instrucciones están basadas principalmente en la normatividad francesa. . Características del software: Diseño de instalaciones eléctricas de baja tensión como para: locales comerciales, edificios residenciales y edificios comerciales o industriales / Crea esquemas unifilares y su cálculo de la instalación eléctrica / Posibilita la inserción de diferentes componentes eléctricos en los planos de la instalación / Permite el diseño de esquemas eléctricos en planos de planta / Genera informes de resultados y listado de materiales / Se instala sobre la plataforma Windows 8 y superior. | 3 | 170 DÍAS CALENDARIO |  | 1 | 21 | 21 |  |  | SI |  | NO
1294 | GUILLERMO E. BILLINGHURST | TALLER SFT DE ELECTRICIDAD | HERRAMIENTAS | MAT-449 | MAT-449 |  | SOFTWARE SIMULADOR DE INSTALACIONES ELÉCTRICAS DOMICILIARIAS EN ESPAÑOL (SOFTWARE LIBRE) | Contiene: · Cocodrile Clip: Versión 3.5 o mas reciente Es un simulador eléctrico simple y sencillo de utilizar, con este software se pueden crear circuitos utilizando simbología y gráficos de componentes reales. En ella se pueden simular circuitos básicos, interruptores, bombillas, baterías, compuertas lógicas, contactores, etc. . Características del software: Cuenta con una biblioteca de 50 ejemplos de diseños / Realiza la simulación de circuitos eléctricos, electrónicos (tanto digitales como analógicos) y sistemas mecánicos / Las medidas eléctricas se pueden realizar utilizando la instrumentación adecuada voltímetros, amperímetros o sondas para osciloscopio, o por burbujas de información, , es decir situando el ratón sobre el cable o el componente / Permite la modificación de las características de los componentes especiales como interruptores de nivel de líquidos, potenciómetros, fototransistores, resistencias LDR, NTC, etc. / Los Componentes mecánicos disponibles en esta versión son: Motor, Motor de Velocidad Constante, Fuerza, Masa, Resorte, Par de fuerzas, Volante, Engranajes, Mando de cadena, Piñón y cremallera, Generador, Solenoide, Micro interruptor / Los Componentes eléctricos añadidos en esta versión son: Pantalla de 7 Segmentos, Decimal Codificado Binario a decodificador de 7 Segmentos, Lámpara de Filamento, Interruptor de flotador, Optoaislador Fototransistor con lámpara, altavoz, transistores (se puede ajustar la ganancia de cada transistor haciendo un doble clic en el símbolo de transistor). · KiCad: Versión 5.0.0 o mas reciente Es un paquete de software libre para la automatización del diseño electrónico. Facilita el diseño esquemático para circuitos electrónicos y su conversión a placa de circuito impreso. KiCad cuenta con un entorno integrado para captura esquemática y de diseño de PCB. Existen herramientas dentro del software para crear una lista de materiales, ilustraciones, archivos Gerber y vistas 3D de la PCB y sus componentes. . Características del software: Utiliza un entorno integrado para todas las etapas del proceso de diseño: captura esquemática, diseño de PCB, generación/visualización de archivos Gerber y edición de librerías de componentes (para símbolos y footprints) / Tiene muchas bibliotecas de componentes y los usuarios pueden agregar y personalizar sus componentes / Posee herramientas para ayudar a importar componentes de otras aplicaciones / Licencia: Libre / Idioma: Múltiple (incluye el español) / Se instala sobre la plataforma Windows 7 y superior. · CYPELEC NF, versión más reciente: Es un programa con una interfaz sencilla e intuitiva y de muy fácil manejo: Sus instrucciones están basadas principalmente en la normatividad francesa. . Características del software: Diseño de instalaciones eléctricas de baja tensión como para: locales comerciales, edificios residenciales y edificios comerciales o industriales / Crea esquemas unifilares y su cálculo de la instalación eléctrica / Posibilita la inserción de diferentes componentes eléctricos en los planos de la instalación / Permite el diseño de esquemas eléctricos en planos de planta / Genera informes de resultados y listado de materiales / Se instala sobre la plataforma Windows 8 y superior. | 3 | 170 DÍAS CALENDARIO |  | 1 | 21 | 21 |  |  | SI |  | NO
477 | 2026 SIMON BOLIVAR | TALLER SFT DE INDUSTRIA ALIMENTARIA | HERRAMIENTAS | MAT-453 | MAT-453 |  | TABLA DE PICAR | · Polietileno de alta calidad. · Sanitario, no absorbe humedad, fisiológicamente inerte · Limitación resistencia a la temperatura máx. 80 °C, moderada rigidez, y poca resistencia a fluencia. · Color Blanco. · Elevada resistencia a bajas temperaturas. · Medidas mínimas: 40 cm X 25 cm X 1.5 cm. | 3 | 90 DÍAS CALENDARIO |  | 1 | 4 | 4 |  |  | SI |  | SI | SI | - | - | GENERICO | GENERICO | https://articulo.mercadolibre.com.pe/MPE-702602766-tabla-de-picar-profesional-45x30x2cm-de-polietileno-nueva-_JM?searchVariation=182930502034#polycard_client=recommendations_vip-v2p&reco_backend=ranker_retrieval_system_org&reco_model=rk_ent_v3_retsys_org&reco_client=vip-v2p&reco_item_pos=0&reco_backend_type=low_level&reco_id=df200d9f-25f1-44ed-ab1b-fea13595db2b | MAT-453 TABLA DE PICAR - CET | [14 empty] | LUIS
1107 | FRANCISCO IRAZOLA | TALLER SFT DE INDUSTRIA ALIMENTARIA | HERRAMIENTAS | MAT-453 | MAT-453 |  | TABLA DE PICAR | · Polietileno de alta calidad. · Sanitario, no absorbe humedad, fisiológicamente inerte · Limitación resistencia a la temperatura máx. 80 °C, moderada rigidez, y poca resistencia a fluencia. · Color Blanco. · Elevada resistencia a bajas temperaturas. · Medidas mínimas: 40 cm X 25 cm X 1.5 cm. | 3 | 90 DÍAS CALENDARIO |  | 1 | 4 | 4 |  |  | SI |  | SI | SI | - | - | GENERICO | GENERICO | https://articulo.mercadolibre.com.pe/MPE-702602766-tabla-de-picar-profesional-45x30x2cm-de-polietileno-nueva-_JM?searchVariation=182930502034#polycard_client=recommendations_vip-v2p&reco_backend=ranker_retrieval_system_org&reco_model=rk_ent_v3_retsys_org&reco_client=vip-v2p&reco_item_pos=0&reco_backend_type=low_level&reco_id=df200d9f-25f1-44ed-ab1b-fea13595db2b | MAT-453 TABLA DE PICAR - CET | [14 empty] | LUIS
1379 | GUILLERMO E. BILLINGHURST | TALLER SFT DE INDUSTRIA ALIMENTARIA | HERRAMIENTAS | MAT-453 | MAT-453 |  | TABLA DE PICAR | · Polietileno de alta calidad. · Sanitario, no absorbe humedad, fisiológicamente inerte · Limitación resistencia a la temperatura máx. 80 °C, moderada rigidez, y poca resistencia a fluencia. · Color Blanco. · Elevada resistencia a bajas temperaturas. · Medidas mínimas: 40 cm X 25 cm X 1.5 cm. | 3 | 90 DÍAS CALENDARIO |  | 1 | 4 | 4 |  |  | SI |  | SI | SI | - | - | GENERICO | GENERICO | https://articulo.mercadolibre.com.pe/MPE-702602766-tabla-de-picar-profesional-45x30x2cm-de-polietileno-nueva-_JM?searchVariation=182930502034#polycard_client=recommendations_vip-v2p&reco_backend=ranker_retrieval_system_org&reco_model=rk_ent_v3_retsys_org&reco_client=vip-v2p&reco_item_pos=0&reco_backend_type=low_level&reco_id=df200d9f-25f1-44ed-ab1b-fea13595db2b | MAT-453 TABLA DE PICAR - CET | [14 empty] | LUIS
2066 | JOSE GRANDA | TALLER SFT DE INDUSTRIA ALIMENTARIA | HERRAMIENTAS | MAT-453 | MAT-453 |  | TABLA DE PICAR | · Polietileno de alta calidad. · Sanitario, no absorbe humedad, fisiológicamente inerte · Limitación resistencia a la temperatura máx. 80 °C, moderada rigidez, y poca resistencia a fluencia. · Color Blanco. · Elevada resistencia a bajas temperaturas. · Medidas mínimas: 40 cm X 25 cm X 1.5 cm. | 3 | 90 DÍAS CALENDARIO |  | 1 | 4 | 4 |  |  | SI |  | SI | SI | - | - | GENERICO | GENERICO | https://articulo.mercadolibre.com.pe/MPE-702602766-tabla-de-picar-profesional-45x30x2cm-de-polietileno-nueva-_JM?searchVariation=182930502034#polycard_client=recommendations_vip-v2p&reco_backend=ranker_retrieval_system_org&reco_model=rk_ent_v3_retsys_org&reco_client=vip-v2p&reco_item_pos=0&reco_backend_type=low_level&reco_id=df200d9f-25f1-44ed-ab1b-fea13595db2b | MAT-453 TABLA DE PICAR - CET | [14 empty] | LUIS
38 | 16449 ELOY SOBERON FLORES | TALLER SFT DE COCINA Y REPOSTERÍA | HERRAMIENTAS | MAT-454 | MAT-454 |  | JUEGO DE TAZAS MEDIDORAS | . Incluye 5 . Material Acero inoxidable . Capacidades marcadas en el cuerpo. | 3 | 90 DÍAS CALENDARIO |  | 1 | 4 | 4 |  |  |  |  | SI | SI | - | - | Facusa | Tazas Medidoras X 5 Blister - Facusa | https://www.uysa.com.pe/tazas-medidoras-x-5-blister-facusa-10286053/p?srsltid=AfmBOoqTInDPBKpYPGuPUEemumsEdbx3_1rg6mS1_YEnDKePZ8mLhDXV | MAT-454 JUEGO DE TAZAS MEDIDORAS - CET | [14 empty] | BRUNO
488 | 2026 SIMON BOLIVAR | TALLER SFT DE INDUSTRIA ALIMENTARIA | HERRAMIENTAS | MAT-455 | MAT-455 |  | TAZÓN BOWL N° 20 | · Material: acero inoxidable. · Forma: Redondo · Capacidad: 2 Litros · Diámetro: 20cm | 3 | 90 DÍAS CALENDARIO |  | 1 | 5 | 5 |  |  | SI |  | CONSULTA FINAL | NO | SUSTENTO | DIMENSIONAL | CASA JOVEN | 114023191 | https://tottus.falabella.com.pe/tottus-pe/product/114023189/bolo-20cm-acero-inoxidable/114023191 | MAT-455 TAZÓN BOWL N° 20 - CET | [14 empty] | SEBASTIAN
518 | 2026 SIMON BOLIVAR | TALLER SFT DE INDUSTRIA ALIMENTARIA | HERRAMIENTAS | MAT-455 | MAT-455 |  | TAZÓN BOWL N° 20 | · Material: acero inoxidable. · Forma: Redondo · Capacidad: 2 Litros · Diámetro: 20cm | 3 | 90 DÍAS CALENDARIO |  | 1 | 5 | 5 |  |  | SI |  | CONSULTA FINAL | NO | SUSTENTO | DIMENSIONAL | CASA JOVEN | 114023191 | https://tottus.falabella.com.pe/tottus-pe/product/114023189/bolo-20cm-acero-inoxidable/114023192 | https://docs.google.com/spreadsheets/d/1C5rTeXaWRGfwn03xrf-xPHWnRk1lMETIlpaoWdQfNkE/edit?gid=0#gid=1 | [14 empty] | SEBASTIAN
1118 | FRANCISCO IRAZOLA | TALLER SFT DE INDUSTRIA ALIMENTARIA | HERRAMIENTAS | MAT-455 | MAT-455 |  | TAZÓN BOWL N° 20 | · Material: acero inoxidable. · Forma: Redondo · Capacidad: 2 Litros · Diámetro: 20cm | 3 | 90 DÍAS CALENDARIO |  | 1 | 5 | 5 |  |  | SI |  | CONSULTA FINAL | NO | SUSTENTO | DIMENSIONAL | CASA JOVEN | 114023191 | https://tottus.falabella.com.pe/tottus-pe/product/114023189/bolo-20cm-acero-inoxidable/114023193 | https://docs.google.com/spreadsheets/d/1C5rTeXaWRGfwn03xrf-xPHWnRk1lMETIlpaoWdQfNkE/edit?gid=0#gid=1 | [14 empty] | SEBASTIAN
1148 | FRANCISCO IRAZOLA | TALLER SFT DE INDUSTRIA ALIMENTARIA | HERRAMIENTAS | MAT-455 | MAT-455 |  | TAZÓN BOWL N° 20 | · Material: acero inoxidable. · Forma: Redondo · Capacidad: 2 Litros · Diámetro: 20cm | 3 | 90 DÍAS CALENDARIO |  | 1 | 5 | 5 |  |  | SI |  | CONSULTA FINAL | NO | SUSTENTO | DIMENSIONAL | CASA JOVEN | 114023191 | https://tottus.falabella.com.pe/tottus-pe/product/114023189/bolo-20cm-acero-inoxidable/114023194 | https://docs.google.com/spreadsheets/d/1C5rTeXaWRGfwn03xrf-xPHWnRk1lMETIlpaoWdQfNkE/edit?gid=0#gid=1 | [14 empty] | SEBASTIAN
1390 | GUILLERMO E. BILLINGHURST | TALLER SFT DE INDUSTRIA ALIMENTARIA | HERRAMIENTAS | MAT-455 | MAT-455 |  | TAZÓN BOWL N° 20 | · Material: acero inoxidable. · Forma: Redondo · Capacidad: 2 Litros · Diámetro: 20cm | 3 | 90 DÍAS CALENDARIO |  | 1 | 5 | 5 |  |  | SI |  | CONSULTA FINAL | NO | SUSTENTO | DIMENSIONAL | CASA JOVEN | 114023191 | https://tottus.falabella.com.pe/tottus-pe/product/114023189/bolo-20cm-acero-inoxidable/114023195 | https://docs.google.com/spreadsheets/d/1C5rTeXaWRGfwn03xrf-xPHWnRk1lMETIlpaoWdQfNkE/edit?gid=0#gid=1 | [14 empty] | SEBASTIAN
1420 | GUILLERMO E. BILLINGHURST | TALLER SFT DE INDUSTRIA ALIMENTARIA | HERRAMIENTAS | MAT-455 | MAT-455 |  | TAZÓN BOWL N° 20 | · Material: acero inoxidable. · Forma: Redondo · Capacidad: 2 Litros · Diámetro: 20cm | 3 | 90 DÍAS CALENDARIO |  | 1 | 5 | 5 |  |  | SI |  | CONSULTA FINAL | NO | SUSTENTO | DIMENSIONAL | CASA JOVEN | 114023191 | https://tottus.falabella.com.pe/tottus-pe/product/114023189/bolo-20cm-acero-inoxidable/114023196 | https://docs.google.com/spreadsheets/d/1C5rTeXaWRGfwn03xrf-xPHWnRk1lMETIlpaoWdQfNkE/edit?gid=0#gid=1 | [14 empty] | SEBASTIAN
2077 | JOSE GRANDA | TALLER SFT DE INDUSTRIA ALIMENTARIA | HERRAMIENTAS | MAT-455 | MAT-455 |  | TAZÓN BOWL N° 20 | · Material: acero inoxidable. · Forma: Redondo · Capacidad: 2 Litros · Diámetro: 20cm | 3 | 90 DÍAS CALENDARIO |  | 1 | 5 | 5 |  |  | SI |  | CONSULTA FINAL | NO | SUSTENTO | DIMENSIONAL | CASA JOVEN | 114023191 | https://tottus.falabella.com.pe/tottus-pe/product/114023189/bolo-20cm-acero-inoxidable/114023197 | https://docs.google.com/spreadsheets/d/1C5rTeXaWRGfwn03xrf-xPHWnRk1lMETIlpaoWdQfNkE/edit?gid=0#gid=1 | [14 empty] | SEBASTIAN
2107 | JOSE GRANDA | TALLER SFT DE INDUSTRIA ALIMENTARIA | HERRAMIENTAS | MAT-455 | MAT-455 |  | TAZÓN BOWL N° 20 | · Material: acero inoxidable. · Forma: Redondo · Capacidad: 2 Litros · Diámetro: 20cm | 3 | 90 DÍAS CALENDARIO |  | 1 | 5 | 5 |  |  | SI |  | CONSULTA FINAL | NO | SUSTENTO | DIMENSIONAL | CASA JOVEN | 114023191 | https://tottus.falabella.com.pe/tottus-pe/product/114023189/bolo-20cm-acero-inoxidable/114023198 | https://docs.google.com/spreadsheets/d/1C5rTeXaWRGfwn03xrf-xPHWnRk1lMETIlpaoWdQfNkE/edit?gid=0#gid=1 | [14 empty] | SEBASTIAN
553 | 2026 SIMON BOLIVAR | TALLER SFT DE INDUSTRIA ALIMENTARIA | EQUIPOS | ESP-368 | ESP-368 |  | TINA QUESERA A GAS | . Medida arpoximada 20 cm x 25 cm . Material: acero inoxidable. . Forma: Rectángulo . Capacidad: 30 Litros . Un quemador | 3 | 170 DÍAS CALENDARIO |  | 1 | 1 | 1 |  |  |  | SI | SI | NO | SUSTENTO | DIMENSIONAL | INOXOR | TQ-30 | TINA QUESERA A GAS_FT.pdf | ESP-368 TINA QUESERA A GAS - CET | [6 empty] | NACIONAL | [7 empty] | ANTONELLA | Las dimensiones solicitadas no concuerdan con la capacidad de litraje del equipo. |  | MANGUERA PARA CONDUCCIÓN DE AGUA MANGUERA PARA CONDUCCIÓN DE AIRE
1180 | FRANCISCO IRAZOLA | TALLER SFT DE INDUSTRIA ALIMENTARIA | EQUIPOS | ESP-368 | ESP-368 |  | TINA QUESERA A GAS | . Medida arpoximada 20 cm x 25 cm . Material: acero inoxidable. . Forma: Rectángulo . Capacidad: 30 Litros . Un quemador | 3 | 170 DÍAS CALENDARIO |  | 1 | 1 | 1 |  |  |  | SI | SI | NO | SUSTENTO | DIMENSIONAL | INOXOR | TQ-30 | TINA QUESERA A GAS_FT.pdf | ESP-368 TINA QUESERA A GAS - CET | [6 empty] | NACIONAL | [7 empty] | ANTONELLA | Las dimensiones solicitadas no concuerdan con la capacidad de litraje del equipo. |  | MANGUERA PARA CONDUCCIÓN DE AGUA MANGUERA PARA CONDUCCIÓN DE AIRE
1455 | GUILLERMO E. BILLINGHURST | TALLER SFT DE INDUSTRIA ALIMENTARIA | EQUIPOS | ESP-368 | ESP-368 |  | TINA QUESERA A GAS | . Medida arpoximada 20 cm x 25 cm . Material: acero inoxidable. . Forma: Rectángulo . Capacidad: 30 Litros . Un quemador | 3 | 170 DÍAS CALENDARIO |  | 1 | 1 | 1 |  |  |  | SI | SI | NO | SUSTENTO | DIMENSIONAL | INOXOR | TQ-30 | TINA QUESERA A GAS_FT.pdf | ESP-368 TINA QUESERA A GAS - CET | [6 empty] | NACIONAL | [7 empty] | ANTONELLA | Las dimensiones solicitadas no concuerdan con la capacidad de litraje del equipo. |  | MANGUERA PARA CONDUCCIÓN DE AGUA MANGUERA PARA CONDUCCIÓN DE AIRE
2142 | JOSE GRANDA | TALLER SFT DE INDUSTRIA ALIMENTARIA | EQUIPOS | ESP-368 | ESP-368 |  | TINA QUESERA A GAS | . Medida arpoximada 20 cm x 25 cm . Material: acero inoxidable. . Forma: Rectángulo . Capacidad: 30 Litros . Un quemador | 3 | 170 DÍAS CALENDARIO |  | 1 | 1 | 1 |  |  |  | SI | SI | NO | SUSTENTO | DIMENSIONAL | INOXOR | TQ-30 | TINA QUESERA A GAS_FT.pdf | ESP-368 TINA QUESERA A GAS - CET | [6 empty] | NACIONAL | [7 empty] | ANTONELLA | Las dimensiones solicitadas no concuerdan con la capacidad de litraje del equipo. |  | MANGUERA PARA CONDUCCIÓN DE AGUA MANGUERA PARA CONDUCCIÓN DE AIRE
489 | 2026 SIMON BOLIVAR | TALLER SFT DE INDUSTRIA ALIMENTARIA | HERRAMIENTAS | MAT-456 | MAT-456 |  | TAZÓN BOWL N° 24 | · Material: acero inoxidable. · Forma: Redondo · Capacidad: 2.5 Litros · Diámetro: 24cm | 3 | 90 DÍAS CALENDARIO |  | 1 | 5 | 5 |  |  | SI |  | CONSULTA FINAL | NO | SUSTENTO | DIMENSIONAL | CASA JOVEN | 116230342 | https://www.tottus.com.pe/tottus-pe/articulo/116230341/bolo-de-acero-inoxidable-24cm/116230342 | MAT-456 TAZÓN BOWL N° 24 - CET | [14 empty] | SEBASTIAN
519 | 2026 SIMON BOLIVAR | TALLER SFT DE INDUSTRIA ALIMENTARIA | HERRAMIENTAS | MAT-456 | MAT-456 |  | TAZÓN BOWL N° 24 | · Material: acero inoxidable. · Forma: Redondo · Capacidad: 2.5 Litros · Diámetro: 24cm | 3 | 90 DÍAS CALENDARIO |  | 1 | 5 | 5 |  |  | SI |  | CONSULTA FINAL | NO | SUSTENTO | DIMENSIONAL | CASA JOVEN | 116230342 | https://www.tottus.com.pe/tottus-pe/articulo/116230341/bolo-de-acero-inoxidable-24cm/116230343 | https://docs.google.com/spreadsheets/d/1iZtQ9oSN4OfQ6bhL9YJAlIOSFOmi6I4mMKfAWIPxqlE/edit?gid=0#gid=1 | [14 empty] | SEBASTIAN
1119 | FRANCISCO IRAZOLA | TALLER SFT DE INDUSTRIA ALIMENTARIA | HERRAMIENTAS | MAT-456 | MAT-456 |  | TAZÓN BOWL N° 24 | · Material: acero inoxidable. · Forma: Redondo · Capacidad: 2.5 Litros · Diámetro: 24cm | 3 | 90 DÍAS CALENDARIO |  | 1 | 5 | 5 |  |  | SI |  | CONSULTA FINAL | NO | SUSTENTO | DIMENSIONAL | CASA JOVEN | 116230342 | https://www.tottus.com.pe/tottus-pe/articulo/116230341/bolo-de-acero-inoxidable-24cm/116230344 | https://docs.google.com/spreadsheets/d/1iZtQ9oSN4OfQ6bhL9YJAlIOSFOmi6I4mMKfAWIPxqlE/edit?gid=0#gid=1 | [14 empty] | SEBASTIAN
1865 | GUILLERMO E. BILLINGHURST | TALLER SFT DE EBANISTERÍA | EQUIPOS | ESP-371 | ESP-371 |  | TORNO DE MADERA DE 90 CM ENTRE PUNTAS | · Torno con regulación variable de velocidad. · Mínimo N° de velocidades: 10. · Diámetro de torneado: entre 300 mm - 355 mm. · Altura de la bancada: mínimo 150 mm. · Diámetro de plato frontal: mínimo 100 mm. · Distancia entre centros: mínimo 900 mm. · Rosca de husillo: M33 x 3,5. · N° de revoluciones del husillo: 500 - 2500 rpm. · Cono morse de la contrapunta: MT 2. · Potencia del motor: entre 550 - 750 W. · Voltaje, frecuencia: 220 V, 60 Hz. · Medidas aproximadas (+- 3cm) : L120 cm x A30 cm x H75 cm | 3 | 170 DÍAS CALENDARIO |  | 1 | 4 | 4 |  |  |  | SI | SI | NO | SUSTENTO | DIMENSIONAL, ELÉCTRICO | HOLZSTAR | DB 900 | https://www.aslak.es/madera/5920900-torno-para-madera-db-900.html | ESP-371 TORNO DE MADERA DE 90 CM ENTRE PUNTAS - CET | https://drive.google.com/file/d/1BApQCFTMDNd7Fh4oOiE318QbZFungbVW/view?usp=drive_link | [5 empty] | IMPORTADO | [7 empty] | MICHEL | La DB900 se ajusta mejor a lo solicitado, pero también se evaluó la DB 1102 VARIO. |  | Plato de 4 garras para torno de madera diam. 100 mm - m33x3,5 | https://www.aslak.es/madera/5931021-plato-t-madera-100m-4-garras-set-1.html
2646 | MANUEL ANTONIO MESONES MURO | TALLER SFT DE EBANISTERÍA | EQUIPOS | ESP-371 | ESP-371 |  | TORNO DE MADERA DE 90 CM ENTRE PUNTAS | · Torno con regulación variable de velocidad. · Mínimo N° de velocidades: 10. · Diámetro de torneado: entre 300 mm - 355 mm. · Altura de la bancada: mínimo 150 mm. · Diámetro de plato frontal: mínimo 100 mm. · Distancia entre centros: mínimo 900 mm. · Rosca de husillo: M33 x 3,5. · N° de revoluciones del husillo: 500 - 2500 rpm. · Cono morse de la contrapunta: MT 2. · Potencia del motor: entre 550 - 750 W. · Voltaje, frecuencia: 220 V, 60 Hz. · Medidas aproximadas (+- 3cm) : L120 cm x A30 cm x H75 cm | 3 | 170 DÍAS CALENDARIO |  | 1 | 1 | 1 |  |  |  | SI | SI | NO | SUSTENTO | DIMENSIONAL, ELÉCTRICO | HOLZSTAR | DB 900 | https://www.aslak.es/madera/5920900-torno-para-madera-db-900.html | ESP-371 TORNO DE MADERA DE 90 CM ENTRE PUNTAS - CET | https://drive.google.com/file/d/1BApQCFTMDNd7Fh4oOiE318QbZFungbVW/view?usp=drive_link | [5 empty] | IMPORTADO | [7 empty] | MICHEL | La DB900 se ajusta mejor a lo solicitado, pero también se evaluó la DB 1102 VARIO. |  | Plato de 4 garras para torno de madera diam. 100 mm - m33x3,5 | https://www.aslak.es/madera/5931021-plato-t-madera-100m-4-garras-set-1.html
1149 | FRANCISCO IRAZOLA | TALLER SFT DE INDUSTRIA ALIMENTARIA | HERRAMIENTAS | MAT-456 | MAT-456 |  | TAZÓN BOWL N° 24 | · Material: acero inoxidable. · Forma: Redondo · Capacidad: 2.5 Litros · Diámetro: 24cm | 3 | 90 DÍAS CALENDARIO |  | 1 | 5 | 5 |  |  | SI |  | CONSULTA FINAL | NO | SUSTENTO | DIMENSIONAL | CASA JOVEN | 116230342 | https://www.tottus.com.pe/tottus-pe/articulo/116230341/bolo-de-acero-inoxidable-24cm/116230345 | https://docs.google.com/spreadsheets/d/1iZtQ9oSN4OfQ6bhL9YJAlIOSFOmi6I4mMKfAWIPxqlE/edit?gid=0#gid=1 | [14 empty] | SEBASTIAN
1391 | GUILLERMO E. BILLINGHURST | TALLER SFT DE INDUSTRIA ALIMENTARIA | HERRAMIENTAS | MAT-456 | MAT-456 |  | TAZÓN BOWL N° 24 | · Material: acero inoxidable. · Forma: Redondo · Capacidad: 2.5 Litros · Diámetro: 24cm | 3 | 90 DÍAS CALENDARIO |  | 1 | 5 | 5 |  |  | SI |  | CONSULTA FINAL | NO | SUSTENTO | DIMENSIONAL | CASA JOVEN | 116230342 | https://www.tottus.com.pe/tottus-pe/articulo/116230341/bolo-de-acero-inoxidable-24cm/116230346 | https://docs.google.com/spreadsheets/d/1iZtQ9oSN4OfQ6bhL9YJAlIOSFOmi6I4mMKfAWIPxqlE/edit?gid=0#gid=1 | [14 empty] | SEBASTIAN
1421 | GUILLERMO E. BILLINGHURST | TALLER SFT DE INDUSTRIA ALIMENTARIA | HERRAMIENTAS | MAT-456 | MAT-456 |  | TAZÓN BOWL N° 24 | · Material: acero inoxidable. · Forma: Redondo · Capacidad: 2.5 Litros · Diámetro: 24cm | 3 | 90 DÍAS CALENDARIO |  | 1 | 5 | 5 |  |  | SI |  | CONSULTA FINAL | NO | SUSTENTO | DIMENSIONAL | CASA JOVEN | 116230342 | https://www.tottus.com.pe/tottus-pe/articulo/116230341/bolo-de-acero-inoxidable-24cm/116230347 | https://docs.google.com/spreadsheets/d/1iZtQ9oSN4OfQ6bhL9YJAlIOSFOmi6I4mMKfAWIPxqlE/edit?gid=0#gid=1 | [14 empty] | SEBASTIAN
2078 | JOSE GRANDA | TALLER SFT DE INDUSTRIA ALIMENTARIA | HERRAMIENTAS | MAT-456 | MAT-456 |  | TAZÓN BOWL N° 24 | · Material: acero inoxidable. · Forma: Redondo · Capacidad: 2.5 Litros · Diámetro: 24cm | 3 | 90 DÍAS CALENDARIO |  | 1 | 5 | 5 |  |  | SI |  | CONSULTA FINAL | NO | SUSTENTO | DIMENSIONAL | CASA JOVEN | 116230342 | https://www.tottus.com.pe/tottus-pe/articulo/116230341/bolo-de-acero-inoxidable-24cm/116230348 | https://docs.google.com/spreadsheets/d/1iZtQ9oSN4OfQ6bhL9YJAlIOSFOmi6I4mMKfAWIPxqlE/edit?gid=0#gid=1 | [14 empty] | SEBASTIAN
2108 | JOSE GRANDA | TALLER SFT DE INDUSTRIA ALIMENTARIA | HERRAMIENTAS | MAT-456 | MAT-456 |  | TAZÓN BOWL N° 24 | · Material: acero inoxidable. · Forma: Redondo · Capacidad: 2.5 Litros · Diámetro: 24cm | 3 | 90 DÍAS CALENDARIO |  | 1 | 5 | 5 |  |  | SI |  | CONSULTA FINAL | NO | SUSTENTO | DIMENSIONAL | CASA JOVEN | 116230342 | https://www.tottus.com.pe/tottus-pe/articulo/116230341/bolo-de-acero-inoxidable-24cm/116230349 | https://docs.google.com/spreadsheets/d/1iZtQ9oSN4OfQ6bhL9YJAlIOSFOmi6I4mMKfAWIPxqlE/edit?gid=0#gid=1 | [14 empty] | SEBASTIAN
2540 | MANUEL ANTONIO MESONES MURO | TALLER SFT DE CONSTRUCCIONES METÁLICAS | PEDAGOGICO | - | USB-CONST |  | USB CON MATERIAL PARA LA CAPACITACIÓN |  | 3 | 170 DÍAS CALENDARIO |  | 1 | 4 | 4
100 | 16449 ELOY SOBERON FLORES | TALLER SFT DE COCINA Y REPOSTERÍA | PEDAGOGICO | MAT-465 | MAT-465 |  | USB CON INFORMACIÓN DE LOS MANUALES | · El USB tiene la capacidad de mínimo 32 GB, para almacenar los archivos de los manuales y la información complementaria en videos o textos digitales sobre identificación de necesidades y problemas del cliente. · El USB está contenido en un estuche de plástico transparente o similar. · El USB contiene, como resguardo en caso de pérdida: el manual de uso por cada equipo, el manual de mantenimiento por cada equipo, y Manual pedagógico para identificar necesidades y problemas utilizando el equipo en formato PDF. Así mismo contiene información complementaria en videos, imágenes y textos digitales sobre identificación de necesidades y problemas del cliente. · La información y las imágenes tienen calidad de resolución mínima, que no se distorsiona al ser impresa. · El USB tiene 3 tipos de conectores: para conectarse con la PC, Tablet y móvil (conector USB 3.0, conector micro USB, conector tipo C), o en su defecto se proporciona adicionalmente un conector (cable) con las 3 posibles conexiones. · El USB es compatible con iPhone/Android/Windows. | 3 | 170 DÍAS CALENDARIO |  | 1 | 2 | 2
105 | 16449 ELOY SOBERON FLORES | TALLER SFT DE COCINA Y REPOSTERÍA | PEDAGOGICO | MAT-465 | MAT-465 |  | USB CON INFORMACIÓN DE LOS MANUALES | · El USB tiene la capacidad de mínimo 32 GB, para almacenar los archivos de los manuales y la información complementaria en videos o textos digitales sobre identificación de necesidades y problemas del cliente. · El USB está contenido en un estuche de plástico transparente o similar. · El USB contiene, como resguardo en caso de pérdida: el manual de uso por cada equipo, el manual de mantenimiento por cada equipo, y Manual pedagógico para identificar necesidades y problemas utilizando el equipo en formato PDF. Así mismo contiene información complementaria en videos, imágenes y textos digitales sobre identificación de necesidades y problemas del cliente. · La información y las imágenes tienen calidad de resolución mínima, que no se distorsiona al ser impresa. · El USB tiene 3 tipos de conectores: para conectarse con la PC, Tablet y móvil (conector USB 3.0, conector micro USB, conector tipo C), o en su defecto se proporciona adicionalmente un conector (cable) con las 3 posibles conexiones. · El USB es compatible con iPhone/Android/Windows. | 3 | 170 DÍAS CALENDARIO |  | 1 | 2 | 2
109 | 16449 ELOY SOBERON FLORES | TALLER SFT DE COCINA Y REPOSTERÍA | PEDAGOGICO | MAT-465 | MAT-465 |  | USB CON INFORMACIÓN DE LOS MANUALES | · El USB tiene la capacidad de mínimo 32 GB, para almacenar los archivos de los manuales y la información complementaria en videos o textos digitales sobre identificación de necesidades y problemas del cliente. · El USB está contenido en un estuche de plástico transparente o similar. · El USB contiene, como resguardo en caso de pérdida: el manual de uso por cada equipo, el manual de mantenimiento por cada equipo, y Manual pedagógico para identificar necesidades y problemas utilizando el equipo en formato PDF. Así mismo contiene información complementaria en videos, imágenes y textos digitales sobre identificación de necesidades y problemas del cliente. · La información y las imágenes tienen calidad de resolución mínima, que no se distorsiona al ser impresa. · El USB tiene 3 tipos de conectores: para conectarse con la PC, Tablet y móvil (conector USB 3.0, conector micro USB, conector tipo C), o en su defecto se proporciona adicionalmente un conector (cable) con las 3 posibles conexiones. · El USB es compatible con iPhone/Android/Windows. | 3 | 170 DÍAS CALENDARIO |  | 1 | 2 | 2
113 | 16449 ELOY SOBERON FLORES | TALLER SFT DE COCINA Y REPOSTERÍA | PEDAGOGICO | MAT-465 | MAT-465 |  | USB CON INFORMACIÓN DE LOS MANUALES | · El USB tiene la capacidad de mínimo 32 GB, para almacenar los archivos de los manuales y la información complementaria en videos o textos digitales sobre identificación de necesidades y problemas del cliente. · El USB está contenido en un estuche de plástico transparente o similar. · El USB contiene, como resguardo en caso de pérdida: el manual de uso por cada equipo, el manual de mantenimiento por cada equipo, y Manual pedagógico para identificar necesidades y problemas utilizando el equipo en formato PDF. Así mismo contiene información complementaria en videos, imágenes y textos digitales sobre identificación de necesidades y problemas del cliente. · La información y las imágenes tienen calidad de resolución mínima, que no se distorsiona al ser impresa. · El USB tiene 3 tipos de conectores: para conectarse con la PC, Tablet y móvil (conector USB 3.0, conector micro USB, conector tipo C), o en su defecto se proporciona adicionalmente un conector (cable) con las 3 posibles conexiones. · El USB es compatible con iPhone/Android/Windows. | 3 | 170 DÍAS CALENDARIO |  | 1 | 2 | 2
116 | 16449 ELOY SOBERON FLORES | TALLER SFT DE COCINA Y REPOSTERÍA | PEDAGOGICO | MAT-465 | MAT-465 |  | USB CON INFORMACIÓN DE LOS MANUALES | · El USB tiene la capacidad de mínimo 32 GB, para almacenar los archivos de los manuales y la información complementaria en videos o textos digitales sobre identificación de necesidades y problemas del cliente. · El USB está contenido en un estuche de plástico transparente o similar. · El USB contiene, como resguardo en caso de pérdida: el manual de uso por cada equipo, el manual de mantenimiento por cada equipo, y Manual pedagógico para identificar necesidades y problemas utilizando el equipo en formato PDF. Así mismo contiene información complementaria en videos, imágenes y textos digitales sobre identificación de necesidades y problemas del cliente. · La información y las imágenes tienen calidad de resolución mínima, que no se distorsiona al ser impresa. · El USB tiene 3 tipos de conectores: para conectarse con la PC, Tablet y móvil (conector USB 3.0, conector micro USB, conector tipo C), o en su defecto se proporciona adicionalmente un conector (cable) con las 3 posibles conexiones. · El USB es compatible con iPhone/Android/Windows. | 3 | 170 DÍAS CALENDARIO |  | 1 | 2 | 2
121 | 16449 ELOY SOBERON FLORES | TALLER SFT DE COCINA Y REPOSTERÍA | PEDAGOGICO | MAT-465 | MAT-465 |  | USB CON INFORMACIÓN DE LOS MANUALES | · El USB tiene la capacidad de mínimo 32 GB, para almacenar los archivos de los manuales y la información complementaria en videos o textos digitales sobre identificación de necesidades y problemas del cliente. · El USB está contenido en un estuche de plástico transparente o similar. · El USB contiene, como resguardo en caso de pérdida: el manual de uso por cada equipo, el manual de mantenimiento por cada equipo, y Manual pedagógico para identificar necesidades y problemas utilizando el equipo en formato PDF. Así mismo contiene información complementaria en videos, imágenes y textos digitales sobre identificación de necesidades y problemas del cliente. · La información y las imágenes tienen calidad de resolución mínima, que no se distorsiona al ser impresa. · El USB tiene 3 tipos de conectores: para conectarse con la PC, Tablet y móvil (conector USB 3.0, conector micro USB, conector tipo C), o en su defecto se proporciona adicionalmente un conector (cable) con las 3 posibles conexiones. · El USB es compatible con iPhone/Android/Windows. | 3 | 170 DÍAS CALENDARIO |  | 1 | 2 | 2
210 | 2026 SIMON BOLIVAR | TALLER SFT DE INDUSTRIA DEL VESTIDO | PEDAGOGICO | MAT-465 | MAT-465 |  | USB CON INFORMACIÓN DE LOS MANUALES | · El USB tiene la capacidad de mínimo 32 GB, para almacenar los archivos de los manuales y la información complementaria en videos o textos digitales sobre identificación de necesidades y problemas del cliente. · El USB está contenido en un estuche de plástico transparente o similar. · El USB contiene, como resguardo en caso de pérdida: el manual de uso por cada equipo, el manual de mantenimiento por cada equipo, y Manual pedagógico para identificar necesidades y problemas en formato PDF o JPG. Así mismo contiene información complementaria en videos, imágenes y textos digitales sobre identificación de necesidades y problemas del cliente. · La información y las imágenes tienen calidad de resolución mínima, que no se distorsiona al ser impresa. · El USB tiene 3 tipos de conectores: para conectarse con la PC, Tablet y móvil (conector USB 3.0, conector micro USB, conector tipo C), o en su defecto se proporciona adicionalmente un conector (cable) con las 3 posibles conexiones. · El USB es compatible con iPhone/Android/Windows. | 3 | 170 DÍAS CALENDARIO |  | 1 | 2 | 2
216 | 2026 SIMON BOLIVAR | TALLER SFT DE INDUSTRIA DEL VESTIDO | PEDAGOGICO | MAT-465 | MAT-465 |  | USB CON INFORMACIÓN DE LOS MANUALES | · El USB tiene la capacidad de mínimo 32 GB, para almacenar los archivos de los manuales y la información complementaria en videos o textos digitales sobre identificación de necesidades y problemas del cliente. · El USB está contenido en un estuche de plástico transparente o similar. · El USB contiene, como resguardo en caso de pérdida: el manual de uso por cada equipo, el manual de mantenimiento por cada equipo, y Manual pedagógico para identificar necesidades y problemas en formato PDF o JPG. Así mismo contiene información complementaria en videos, imágenes y textos digitales sobre identificación de necesidades y problemas del cliente. · La información y las imágenes tienen calidad de resolución mínima, que no se distorsiona al ser impresa. · El USB tiene 3 tipos de conectores: para conectarse con la PC, Tablet y móvil (conector USB 3.0, conector micro USB, conector tipo C), o en su defecto se proporciona adicionalmente un conector (cable) con las 3 posibles conexiones. · El USB es compatible con iPhone/Android/Windows. | 3 | 170 DÍAS CALENDARIO |  | 1 | 2 | 2
230 | 2026 SIMON BOLIVAR | TALLER SFT DE INDUSTRIA DEL VESTIDO | PEDAGOGICO | MAT-464 | MAT-464 |  | USB CON INFORMACIÓN DE LOS MANUALES |  | 3 | 170 DÍAS CALENDARIO |  | 1 | 2 | 2
297 | 2026 SIMON BOLIVAR | TALLER SFT DE COMPUTACIÓN E INFORMÁTICA | PEDAGOGICO | MAT-465 | MAT-465 |  | USB CON INFORMACIÓN DE LOS MANUALES | · El USB tiene la capacidad de mínimo 32 GB, para almacenar los archivos de los manuales y la información complementaria en videos o textos digitales sobre identificación de necesidades y problemas del cliente. · El USB está contenido en un estuche de plástico transparente o similar. · El USB contiene, como resguardo en caso de pérdida: el manual de uso por cada equipo, el manual de mantenimiento por cada equipo, y Manual pedagógico para identificar necesidades y problemas en formato PDF o JPG. Así mismo contiene información complementaria en videos, imágenes y textos digitales sobre identificación de necesidades y problemas del cliente. · La información y las imágenes tienen calidad de resolución mínima, que no se distorsiona al ser impresa. · El USB tiene 3 tipos de conectores: para conectarse con la PC, Tablet y móvil (conector USB 3.0, conector micro USB, conector tipo C), o en su defecto se proporciona adicionalmente un conector (cable) con las 3 posibles conexiones. · El USB es compatible con iPhone/Android/Windows. | 3 | 170 DÍAS CALENDARIO |  | 1 | 2 | 2
303 | 2026 SIMON BOLIVAR | TALLER SFT DE COMPUTACIÓN E INFORMÁTICA | PEDAGOGICO | MAT-465 | MAT-465 |  | USB CON INFORMACIÓN DE LOS MANUALES | · El USB tiene la capacidad de mínimo 32 GB, para almacenar los archivos de los manuales y la información complementaria en videos o textos digitales sobre identificación de necesidades y problemas del cliente. · El USB está contenido en un estuche de plástico transparente o similar. · El USB contiene, como resguardo en caso de pérdida: el manual de uso por cada equipo, el manual de mantenimiento por cada equipo, y Manual pedagógico para identificar necesidades y problemas en formato PDF o JPG. Así mismo contiene información complementaria en videos, imágenes y textos digitales sobre identificación de necesidades y problemas del cliente. · La información y las imágenes tienen calidad de resolución mínima, que no se distorsiona al ser impresa. · El USB tiene 3 tipos de conectores: para conectarse con la PC, Tablet y móvil (conector USB 3.0, conector micro USB, conector tipo C), o en su defecto se proporciona adicionalmente un conector (cable) con las 3 posibles conexiones. · El USB es compatible con iPhone/Android/Windows. | 3 | 170 DÍAS CALENDARIO |  | 1 | 2 | 2
307 | 2026 SIMON BOLIVAR | TALLER SFT DE COMPUTACIÓN E INFORMÁTICA | PEDAGOGICO | MAT-465 | MAT-465 |  | USB CON INFORMACIÓN DE LOS MANUALES | · El USB tiene la capacidad de mínimo 32 GB, para almacenar los archivos de los manuales y la información complementaria en videos o textos digitales sobre identificación de necesidades y problemas del cliente. · El USB está contenido en un estuche de plástico transparente o similar. · El USB contiene, como resguardo en caso de pérdida: el manual de uso por cada equipo, el manual de mantenimiento por cada equipo, y Manual pedagógico para identificar necesidades y problemas en formato PDF o JPG. Así mismo contiene información complementaria en videos, imágenes y textos digitales sobre identificación de necesidades y problemas del cliente. · La información y las imágenes tienen calidad de resolución mínima, que no se distorsiona al ser impresa. · El USB tiene 3 tipos de conectores: para conectarse con la PC, Tablet y móvil (conector USB 3.0, conector micro USB, conector tipo C), o en su defecto se proporciona adicionalmente un conector (cable) con las 3 posibles conexiones. · El USB es compatible con iPhone/Android/Windows. | 3 | 170 DÍAS CALENDARIO |  | 1 | 2 | 2
312 | 2026 SIMON BOLIVAR | TALLER SFT DE COMPUTACIÓN E INFORMÁTICA | PEDAGOGICO | MAT-465 | MAT-465 |  | USB CON INFORMACIÓN DE LOS MANUALES | · El USB tiene la capacidad de mínimo 32 GB, para almacenar los archivos de los manuales y la información complementaria en videos o textos digitales sobre identificación de necesidades y problemas del cliente. · El USB está contenido en un estuche de plástico transparente o similar. · El USB contiene, como resguardo en caso de pérdida: el manual de uso por cada equipo, el manual de mantenimiento por cada equipo, y Manual pedagógico para identificar necesidades y problemas en formato PDF o JPG. Así mismo contiene información complementaria en videos, imágenes y textos digitales sobre identificación de necesidades y problemas del cliente. · La información y las imágenes tienen calidad de resolución mínima, que no se distorsiona al ser impresa. · El USB tiene 3 tipos de conectores: para conectarse con la PC, Tablet y móvil (conector USB 3.0, conector micro USB, conector tipo C), o en su defecto se proporciona adicionalmente un conector (cable) con las 3 posibles conexiones. · El USB es compatible con iPhone/Android/Windows. | 3 | 170 DÍAS CALENDARIO |  | 1 | 2 | 2
320 | 2026 SIMON BOLIVAR | TALLER SFT DE COMPUTACIÓN E INFORMÁTICA | PEDAGOGICO | MAT-465 | MAT-465 |  | USB CON INFORMACIÓN DE LOS MANUALES | · El USB tiene la capacidad de mínimo 32 GB, para almacenar los archivos de los manuales y la información complementaria en videos o textos digitales sobre identificación de necesidades y problemas del cliente. · El USB está contenido en un estuche de plástico transparente o similar. · El USB contiene, como resguardo en caso de pérdida: el manual de uso por cada equipo, el manual de mantenimiento por cada equipo, y Manual pedagógico para identificar necesidades y problemas en formato PDF o JPG. Así mismo contiene información complementaria en videos, imágenes y textos digitales sobre identificación de necesidades y problemas del cliente. · La información y las imágenes tienen calidad de resolución mínima, que no se distorsiona al ser impresa. · El USB tiene 3 tipos de conectores: para conectarse con la PC, Tablet y móvil (conector USB 3.0, conector micro USB, conector tipo C), o en su defecto se proporciona adicionalmente un conector (cable) con las 3 posibles conexiones. · El USB es compatible con iPhone/Android/Windows. | 3 | 170 DÍAS CALENDARIO |  | 1 | 2 | 2
330 | 2026 SIMON BOLIVAR | TALLER SFT DE COMPUTACIÓN E INFORMÁTICA | PEDAGOGICO | MAT-465 | MAT-465 |  | USB CON INFORMACIÓN DE LOS MANUALES | · El USB tiene la capacidad de mínimo 32 GB, para almacenar los archivos de los manuales y la información complementaria en videos o textos digitales sobre identificación de necesidades y problemas del cliente. · El USB está contenido en un estuche de plástico transparente o similar. · El USB contiene, como resguardo en caso de pérdida: el manual de uso por cada equipo, el manual de mantenimiento por cada equipo, y Manual pedagógico para identificar necesidades y problemas en formato PDF o JPG. Así mismo contiene información complementaria en videos, imágenes y textos digitales sobre identificación de necesidades y problemas del cliente. · La información y las imágenes tienen calidad de resolución mínima, que no se distorsiona al ser impresa. · El USB tiene 3 tipos de conectores: para conectarse con la PC, Tablet y móvil (conector USB 3.0, conector micro USB, conector tipo C), o en su defecto se proporciona adicionalmente un conector (cable) con las 3 posibles conexiones. · El USB es compatible con iPhone/Android/Windows. | 3 | 170 DÍAS CALENDARIO |  | 1 | 2 | 2
377 | 2026 SIMON BOLIVAR | TALLER SFT DE ELECTRICIDAD | PEDAGOGICO | MAT-464 | MAT-464 |  | USB CON INFORMACIÓN DE LOS MANUALES | · El USB tiene la capacidad de mínimo 32 GB, para almacenar los archivos de los manuales y la información complementaria en videos o textos digitales sobre identificación de necesidades y problemas del cliente. · El USB está contenido en un estuche de plástico transparente o similar. · El USB contiene, como resguardo en caso de pérdida: el manual de uso por cada equipo, el manual de mantenimiento por cada equipo, y Manual pedagógico para identificar necesidades y problemas utilizando el equipo en formato PDF o JPG. Así mismo contiene información complementaria en videos, imágenes y textos digitales sobre identificación de necesidades y problemas del cliente. · La información y las imágenes tienen calidad de resolución mínima, que no se distorsiona al ser impresa. · El USB tiene 3 tipos de conectores: para conectarse con la PC, Tablet y móvil (conector USB 3.0, conector micro USB, conector tipo C), o en su defecto se proporciona adicionalmente un conector (cable) con las 3 posibles conexiones. · El USB es compatible con iPhone/Android/Windows. | 3 | 170 DÍAS CALENDARIO |  | 1 | 2 | 2
383 | 2026 SIMON BOLIVAR | TALLER SFT DE ELECTRICIDAD | PEDAGOGICO | MAT-465 | MAT-465 |  | USB CON INFORMACIÓN DE LOS MANUALES |  | 3 | 170 DÍAS CALENDARIO |  | 1 | 2 | 2
574 | 2026 SIMON BOLIVAR | TALLER SFT DE INDUSTRIA ALIMENTARIA | PEDAGOGICO | MAT-465 | MAT-465 |  | USB CON INFORMACIÓN DE LOS MANUALES | · El USB tiene la capacidad de mínimo 32 GB, para almacenar los archivos de los manuales y la información complementaria en videos o textos digitales sobre identificación de necesidades y problemas del cliente. · El USB está contenido en un estuche de plástico transparente o similar. · El USB contiene, como resguardo en caso de pérdida: el manual de uso por cada equipo, el manual de mantenimiento por cada equipo, y Manual pedagógico para identificar necesidades y problemas utilizando el equipo en formato PDF o JPG. Así mismo contiene información complementaria en videos, imágenes y textos digitales sobre identificación de necesidades y problemas del cliente. · La información y las imágenes tienen calidad de resolución mínima, que no se distorsiona al ser impresa. · El USB tiene 3 tipos de conectores: para conectarse con la PC, Tablet y móvil (conector USB 3.0, conector micro USB, conector tipo C), o en su defecto se proporciona adicionalmente un conector (cable) con las 3 posibles conexiones. · El USB es compatible con iPhone/Android/Windows. | 3 | 170 DÍAS CALENDARIO |  | 1 | 2 | 2
580 | 2026 SIMON BOLIVAR | TALLER SFT DE INDUSTRIA ALIMENTARIA | PEDAGOGICO | MAT-465 | MAT-465 |  | USB CON INFORMACIÓN DE LOS MANUALES | · El USB tiene la capacidad de mínimo 32 GB, para almacenar los archivos de los manuales y la información complementaria en videos o textos digitales sobre identificación de necesidades y problemas del cliente. · El USB está contenido en un estuche de plástico transparente o similar. · El USB contiene, como resguardo en caso de pérdida: el manual de uso por cada equipo, el manual de mantenimiento por cada equipo, y Manual pedagógico para identificar necesidades y problemas utilizando el equipo en formato PDF o JPG. Así mismo contiene información complementaria en videos, imágenes y textos digitales sobre identificación de necesidades y problemas del cliente. · La información y las imágenes tienen calidad de resolución mínima, que no se distorsiona al ser impresa. · El USB tiene 3 tipos de conectores: para conectarse con la PC, Tablet y móvil (conector USB 3.0, conector micro USB, conector tipo C), o en su defecto se proporciona adicionalmente un conector (cable) con las 3 posibles conexiones. · El USB es compatible con iPhone/Android/Windows. | 3 | 170 DÍAS CALENDARIO |  | 1 | 2 | 2
585 | 2026 SIMON BOLIVAR | TALLER SFT DE INDUSTRIA ALIMENTARIA | PEDAGOGICO | MAT-465 | MAT-465 |  | USB CON INFORMACIÓN DE LOS MANUALES | · El USB tiene la capacidad de mínimo 32 GB, para almacenar los archivos de los manuales y la información complementaria en videos o textos digitales sobre identificación de necesidades y problemas del cliente. · El USB está contenido en un estuche de plástico transparente o similar. · El USB contiene, como resguardo en caso de pérdida: el manual de uso por cada equipo, el manual de mantenimiento por cada equipo, y Manual pedagógico para identificar necesidades y problemas utilizando el equipo en formato PDF o JPG. Así mismo contiene información complementaria en videos, imágenes y textos digitales sobre identificación de necesidades y problemas del cliente. · La información y las imágenes tienen calidad de resolución mínima, que no se distorsiona al ser impresa. · El USB tiene 3 tipos de conectores: para conectarse con la PC, Tablet y móvil (conector USB 3.0, conector micro USB, conector tipo C), o en su defecto se proporciona adicionalmente un conector (cable) con las 3 posibles conexiones. · El USB es compatible con iPhone/Android/Windows. | 3 | 170 DÍAS CALENDARIO |  | 1 | 2 | 2
590 | 2026 SIMON BOLIVAR | TALLER SFT DE INDUSTRIA ALIMENTARIA | PEDAGOGICO | MAT-465 | MAT-465 |  | USB CON INFORMACIÓN DE LOS MANUALES | · El USB tiene la capacidad de mínimo 32 GB, para almacenar los archivos de los manuales y la información complementaria en videos o textos digitales sobre identificación de necesidades y problemas del cliente. · El USB está contenido en un estuche de plástico transparente o similar. · El USB contiene, como resguardo en caso de pérdida: el manual de uso por cada equipo, el manual de mantenimiento por cada equipo, y Manual pedagógico para identificar necesidades y problemas utilizando el equipo en formato PDF o JPG. Así mismo contiene información complementaria en videos, imágenes y textos digitales sobre identificación de necesidades y problemas del cliente. · La información y las imágenes tienen calidad de resolución mínima, que no se distorsiona al ser impresa. · El USB tiene 3 tipos de conectores: para conectarse con la PC, Tablet y móvil (conector USB 3.0, conector micro USB, conector tipo C), o en su defecto se proporciona adicionalmente un conector (cable) con las 3 posibles conexiones. · El USB es compatible con iPhone/Android/Windows. | 3 | 170 DÍAS CALENDARIO |  | 1 | 2 | 2
595 | 2026 SIMON BOLIVAR | TALLER SFT DE INDUSTRIA ALIMENTARIA | PEDAGOGICO | MAT-465 | MAT-465 |  | USB CON INFORMACIÓN DE LOS MANUALES | · El USB tiene la capacidad de mínimo 32 GB, para almacenar los archivos de los manuales y la información complementaria en videos o textos digitales sobre identificación de necesidades y problemas del cliente. · El USB está contenido en un estuche de plástico transparente o similar. · El USB contiene, como resguardo en caso de pérdida: el manual de uso por cada equipo, el manual de mantenimiento por cada equipo, y Manual pedagógico para identificar necesidades y problemas utilizando el equipo en formato PDF o JPG. Así mismo contiene información complementaria en videos, imágenes y textos digitales sobre identificación de necesidades y problemas del cliente. · La información y las imágenes tienen calidad de resolución mínima, que no se distorsiona al ser impresa. · El USB tiene 3 tipos de conectores: para conectarse con la PC, Tablet y móvil (conector USB 3.0, conector micro USB, conector tipo C), o en su defecto se proporciona adicionalmente un conector (cable) con las 3 posibles conexiones. · El USB es compatible con iPhone/Android/Windows. | 3 | 170 DÍAS CALENDARIO |  | 1 | 2 | 2
600 | 2026 SIMON BOLIVAR | TALLER SFT DE INDUSTRIA ALIMENTARIA | PEDAGOGICO | MAT-465 | MAT-465 |  | USB CON INFORMACIÓN DE LOS MANUALES | · El USB tiene la capacidad de mínimo 32 GB, para almacenar los archivos de los manuales y la información complementaria en videos o textos digitales sobre identificación de necesidades y problemas del cliente. · El USB está contenido en un estuche de plástico transparente o similar. · El USB contiene, como resguardo en caso de pérdida: el manual de uso por cada equipo, el manual de mantenimiento por cada equipo, y Manual pedagógico para identificar necesidades y problemas utilizando el equipo en formato PDF o JPG. Así mismo contiene información complementaria en videos, imágenes y textos digitales sobre identificación de necesidades y problemas del cliente. · La información y las imágenes tienen calidad de resolución mínima, que no se distorsiona al ser impresa. · El USB tiene 3 tipos de conectores: para conectarse con la PC, Tablet y móvil (conector USB 3.0, conector micro USB, conector tipo C), o en su defecto se proporciona adicionalmente un conector (cable) con las 3 posibles conexiones. · El USB es compatible con iPhone/Android/Windows. | 3 | 170 DÍAS CALENDARIO |  | 1 | 2 | 2
662 | 6049 RICARDO PALMA | TALLER SFT DE ELECTRÓNICA | PEDAGOGICO | MAT-464 | MAT-464 |  | USB CON INFORMACIÓN DE LOS MANUALES | · El USB tiene la capacidad de mínimo 32 GB, para almacenar los archivos de los manuales y la información complementaria en videos o textos digitales sobre identificación de necesidades y problemas del cliente. · El USB está contenido en un estuche de plástico transparente o similar. · El USB contiene, como resguardo en caso de pérdida: el manual de uso por cada equipo, el manual de mantenimiento por cada equipo, y Manual pedagógico para identificar necesidades y problemas utilizando el equipo en formato PDF. Así mismo contiene información complementaria en videos, imágenes y textos digitales sobre identificación de necesidades y problemas del cliente. · La información y las imágenes tienen calidad de resolución mínima, que no se distorsiona al ser impresa. · El USB tiene 3 tipos de conectores: para conectarse con la PC, Tablet y móvil (conector USB 3.0, conector micro USB, conector tipo C), o en su defecto se proporciona adicionalmente un conector (cable) con las 3 posibles conexiones. · El USB es compatible con iPhone/Android/Windows. | 3 | 170 DÍAS CALENDARIO |  | 1 | 2 | 2
668 | 6049 RICARDO PALMA | TALLER SFT DE ELECTRÓNICA | PEDAGOGICO | MAT-465 | MAT-465 |  | USB CON INFORMACIÓN DE LOS MANUALES | · El USB tiene la capacidad de mínimo 32 GB para almacenar los manuales y e información complementaria en videos o textos digitales sobre los equipos de electricidad. · El USB está contenido en un estuche de plástico transparente o similar. · El USB contiene, como resguardo en caso de pérdida: el manual de uso por cada equipo, el manual de mantenimiento por cada equipo, y Manual pedagógico de los equipos de electricidad utilizando el equipo en formato PDF o JPG. · La información y las imágenes tienen calidad de resolución mínima, que no se distorsiona al ser impresa. · El USB tiene 3 tipos de conectores: para conectarse con la PC, Tablet y móvil (conector USB 3.0, conector micro USB, conector tipo C) · El USB es compatible con iPhone/Android/Windows | 3 | 170 DÍAS CALENDARIO |  | 1 | 2 | 2
673 | 6049 RICARDO PALMA | TALLER SFT DE ELECTRÓNICA | PEDAGOGICO | MAT-465 | MAT-465 |  | USB CON INFORMACIÓN DE LOS MANUALES | · El USB tiene la capacidad de mínimo 32 GB para almacenar los manuales y e información complementaria en videos o textos digitales sobre los equipos de electricidad. · El USB está contenido en un estuche de plástico transparente o similar. · El USB contiene, como resguardo en caso de pérdida: el manual de uso por cada equipo, el manual de mantenimiento por cada equipo, y Manual pedagógico de los equipos de electricidad utilizando el equipo en formato PDF o JPG. · La información y las imágenes tienen calidad de resolución mínima, que no se distorsiona al ser impresa. · El USB tiene 3 tipos de conectores: para conectarse con la PC, Tablet y móvil (conector USB 3.0, conector micro USB, conector tipo C) · El USB es compatible con iPhone/Android/Windows | 3 | 170 DÍAS CALENDARIO |  | 1 | 2 | 2
678 | 6049 RICARDO PALMA | TALLER SFT DE ELECTRÓNICA | PEDAGOGICO | MAT-465 | MAT-465 |  | USB CON INFORMACIÓN DE LOS MANUALES | · El USB tiene la capacidad de mínimo 32 GB para almacenar los manuales y e información complementaria en videos o textos digitales sobre los equipos de electricidad. · El USB está contenido en un estuche de plástico transparente o similar. · El USB contiene, como resguardo en caso de pérdida: el manual de uso por cada equipo, el manual de mantenimiento por cada equipo, y Manual pedagógico de los equipos de electricidad utilizando el equipo en formato PDF o JPG. · La información y las imágenes tienen calidad de resolución mínima, que no se distorsiona al ser impresa. · El USB tiene 3 tipos de conectores: para conectarse con la PC, Tablet y móvil (conector USB 3.0, conector micro USB, conector tipo C) · El USB es compatible con iPhone/Android/Windows | 3 | 170 DÍAS CALENDARIO |  | 1 | 2 | 2
684 | 6049 RICARDO PALMA | TALLER SFT DE ELECTRÓNICA | PEDAGOGICO | MAT-465 | MAT-465 |  | USB CON INFORMACIÓN DE LOS MANUALES | · El USB tiene la capacidad de mínimo 32 GB para almacenar los manuales y e información complementaria en videos o textos digitales sobre los equipos de electricidad. · El USB está contenido en un estuche de plástico transparente o similar. · El USB contiene, como resguardo en caso de pérdida: el manual de uso por cada equipo, el manual de mantenimiento por cada equipo, y Manual pedagógico de los equipos de electricidad utilizando el equipo en formato PDF o JPG. · La información y las imágenes tienen calidad de resolución mínima, que no se distorsiona al ser impresa. · El USB tiene 3 tipos de conectores: para conectarse con la PC, Tablet y móvil (conector USB 3.0, conector micro USB, conector tipo C) · El USB es compatible con iPhone/Android/Windows | 3 | 170 DÍAS CALENDARIO |  | 1 | 2 | 2
690 | 6049 RICARDO PALMA | TALLER SFT DE ELECTRÓNICA | PEDAGOGICO | MAT-465 | MAT-465 |  | USB CON INFORMACIÓN DE LOS MANUALES | · El USB tiene la capacidad de mínimo 32 GB para almacenar los manuales y e información complementaria en videos o textos digitales sobre los equipos de electricidad. · El USB está contenido en un estuche de plástico transparente o similar. · El USB contiene, como resguardo en caso de pérdida: el manual de uso por cada equipo, el manual de mantenimiento por cada equipo, y Manual pedagógico de los equipos de electricidad utilizando el equipo en formato PDF o JPG. · La información y las imágenes tienen calidad de resolución mínima, que no se distorsiona al ser impresa. · El USB tiene 3 tipos de conectores: para conectarse con la PC, Tablet y móvil (conector USB 3.0, conector micro USB, conector tipo C) · El USB es compatible con iPhone/Android/Windows | 3 | 170 DÍAS CALENDARIO |  | 1 | 2 | 2
716 | 6049 RICARDO PALMA | TALLER SFT DE ELECTRÓNICA | PEDAGOGICO | MAT-465 | MAT-465 |  | USB CON INFORMACIÓN DE LOS MANUALES | · El USB tiene la capacidad de mínimo 32 GB para almacenar los manuales y e información complementaria en videos o textos digitales sobre los equipos de electricidad. · El USB está contenido en un estuche de plástico transparente o similar. · El USB contiene, como resguardo en caso de pérdida: el manual de uso por cada equipo, el manual de mantenimiento por cada equipo, y Manual pedagógico de los equipos de electricidad utilizando el equipo en formato PDF o JPG. · La información y las imágenes tienen calidad de resolución mínima, que no se distorsiona al ser impresa. · El USB tiene 3 tipos de conectores: para conectarse con la PC, Tablet y móvil (conector USB 3.0, conector micro USB, conector tipo C) · El USB es compatible con iPhone/Android/Windows | 3 | 170 DÍAS CALENDARIO |  | 1 | 2 | 2
723 | 6049 RICARDO PALMA | TALLER SFT DE ELECTRÓNICA | PEDAGOGICO | MAT-465 | MAT-465 |  | USB CON INFORMACIÓN DE LOS MANUALES | · El USB tiene la capacidad de mínimo 32 GB para almacenar los manuales y e información complementaria en videos o textos digitales sobre los equipos de electricidad. · El USB está contenido en un estuche de plástico transparente o similar. · El USB contiene, como resguardo en caso de pérdida: el manual de uso por cada equipo, el manual de mantenimiento por cada equipo, y Manual pedagógico de los equipos de electricidad utilizando el equipo en formato PDF o JPG. · La información y las imágenes tienen calidad de resolución mínima, que no se distorsiona al ser impresa. · El USB tiene 3 tipos de conectores: para conectarse con la PC, Tablet y móvil (conector USB 3.0, conector micro USB, conector tipo C) · El USB es compatible con iPhone/Android/Windows | 3 | 170 DÍAS CALENDARIO |  | 1 | 2 | 2
783 | 6049 RICARDO PALMA | TALLER SFT DE COMPUTACIÓN E INFORMÁTICA | PEDAGOGICO | MAT-465 | MAT-465 |  | USB CON INFORMACIÓN DE LOS MANUALES | · El USB tiene la capacidad de mínimo 32 GB, para almacenar los archivos de los manuales y la información complementaria en videos o textos digitales sobre identificación de necesidades y problemas del cliente. · El USB está contenido en un estuche de plástico transparente o similar. · El USB contiene, como resguardo en caso de pérdida: el manual de uso por cada equipo, el manual de mantenimiento por cada equipo, y Manual pedagógico para identificar necesidades y problemas en formato PDF o JPG. Así mismo contiene información complementaria en videos, imágenes y textos digitales sobre identificación de necesidades y problemas del cliente. · La información y las imágenes tienen calidad de resolución mínima, que no se distorsiona al ser impresa. · El USB tiene 3 tipos de conectores: para conectarse con la PC, Tablet y móvil (conector USB 3.0, conector micro USB, conector tipo C), o en su defecto se proporciona adicionalmente un conector (cable) con las 3 posibles conexiones. · El USB es compatible con iPhone/Android/Windows. | 3 | 170 DÍAS CALENDARIO |  | 1 | 2 | 2
789 | 6049 RICARDO PALMA | TALLER SFT DE COMPUTACIÓN E INFORMÁTICA | PEDAGOGICO | MAT-465 | MAT-465 |  | USB CON INFORMACIÓN DE LOS MANUALES | · El USB tiene la capacidad de mínimo 32 GB, para almacenar los archivos de los manuales y la información complementaria en videos o textos digitales sobre identificación de necesidades y problemas del cliente. · El USB está contenido en un estuche de plástico transparente o similar. · El USB contiene, como resguardo en caso de pérdida: el manual de uso por cada equipo, el manual de mantenimiento por cada equipo, y Manual pedagógico para identificar necesidades y problemas en formato PDF o JPG. Así mismo contiene información complementaria en videos, imágenes y textos digitales sobre identificación de necesidades y problemas del cliente. · La información y las imágenes tienen calidad de resolución mínima, que no se distorsiona al ser impresa. · El USB tiene 3 tipos de conectores: para conectarse con la PC, Tablet y móvil (conector USB 3.0, conector micro USB, conector tipo C), o en su defecto se proporciona adicionalmente un conector (cable) con las 3 posibles conexiones. · El USB es compatible con iPhone/Android/Windows. | 3 | 170 DÍAS CALENDARIO |  | 1 | 2 | 2
793 | 6049 RICARDO PALMA | TALLER SFT DE COMPUTACIÓN E INFORMÁTICA | PEDAGOGICO | MAT-465 | MAT-465 |  | USB CON INFORMACIÓN DE LOS MANUALES | · El USB tiene la capacidad de mínimo 32 GB, para almacenar los archivos de los manuales y la información complementaria en videos o textos digitales sobre identificación de necesidades y problemas del cliente. · El USB está contenido en un estuche de plástico transparente o similar. · El USB contiene, como resguardo en caso de pérdida: el manual de uso por cada equipo, el manual de mantenimiento por cada equipo, y Manual pedagógico para identificar necesidades y problemas en formato PDF o JPG. Así mismo contiene información complementaria en videos, imágenes y textos digitales sobre identificación de necesidades y problemas del cliente. · La información y las imágenes tienen calidad de resolución mínima, que no se distorsiona al ser impresa. · El USB tiene 3 tipos de conectores: para conectarse con la PC, Tablet y móvil (conector USB 3.0, conector micro USB, conector tipo C), o en su defecto se proporciona adicionalmente un conector (cable) con las 3 posibles conexiones. · El USB es compatible con iPhone/Android/Windows. | 3 | 170 DÍAS CALENDARIO |  | 1 | 2 | 2
798 | 6049 RICARDO PALMA | TALLER SFT DE COMPUTACIÓN E INFORMÁTICA | PEDAGOGICO | MAT-465 | MAT-465 |  | USB CON INFORMACIÓN DE LOS MANUALES | · El USB tiene la capacidad de mínimo 32 GB, para almacenar los archivos de los manuales y la información complementaria en videos o textos digitales sobre identificación de necesidades y problemas del cliente. · El USB está contenido en un estuche de plástico transparente o similar. · El USB contiene, como resguardo en caso de pérdida: el manual de uso por cada equipo, el manual de mantenimiento por cada equipo, y Manual pedagógico para identificar necesidades y problemas en formato PDF o JPG. Así mismo contiene información complementaria en videos, imágenes y textos digitales sobre identificación de necesidades y problemas del cliente. · La información y las imágenes tienen calidad de resolución mínima, que no se distorsiona al ser impresa. · El USB tiene 3 tipos de conectores: para conectarse con la PC, Tablet y móvil (conector USB 3.0, conector micro USB, conector tipo C), o en su defecto se proporciona adicionalmente un conector (cable) con las 3 posibles conexiones. · El USB es compatible con iPhone/Android/Windows. | 3 | 170 DÍAS CALENDARIO |  | 1 | 2 | 2
806 | 6049 RICARDO PALMA | TALLER SFT DE COMPUTACIÓN E INFORMÁTICA | PEDAGOGICO | MAT-465 | MAT-465 |  | USB CON INFORMACIÓN DE LOS MANUALES | · El USB tiene la capacidad de mínimo 32 GB, para almacenar los archivos de los manuales y la información complementaria en videos o textos digitales sobre identificación de necesidades y problemas del cliente. · El USB está contenido en un estuche de plástico transparente o similar. · El USB contiene, como resguardo en caso de pérdida: el manual de uso por cada equipo, el manual de mantenimiento por cada equipo, y Manual pedagógico para identificar necesidades y problemas en formato PDF o JPG. Así mismo contiene información complementaria en videos, imágenes y textos digitales sobre identificación de necesidades y problemas del cliente. · La información y las imágenes tienen calidad de resolución mínima, que no se distorsiona al ser impresa. · El USB tiene 3 tipos de conectores: para conectarse con la PC, Tablet y móvil (conector USB 3.0, conector micro USB, conector tipo C), o en su defecto se proporciona adicionalmente un conector (cable) con las 3 posibles conexiones. · El USB es compatible con iPhone/Android/Windows. | 3 | 170 DÍAS CALENDARIO |  | 1 | 2 | 2
816 | 6049 RICARDO PALMA | TALLER SFT DE COMPUTACIÓN E INFORMÁTICA | PEDAGOGICO | MAT-465 | MAT-465 |  | USB CON INFORMACIÓN DE LOS MANUALES | · El USB tiene la capacidad de mínimo 32 GB, para almacenar los archivos de los manuales y la información complementaria en videos o textos digitales sobre identificación de necesidades y problemas del cliente. · El USB está contenido en un estuche de plástico transparente o similar. · El USB contiene, como resguardo en caso de pérdida: el manual de uso por cada equipo, el manual de mantenimiento por cada equipo, y Manual pedagógico para identificar necesidades y problemas en formato PDF o JPG. Así mismo contiene información complementaria en videos, imágenes y textos digitales sobre identificación de necesidades y problemas del cliente. · La información y las imágenes tienen calidad de resolución mínima, que no se distorsiona al ser impresa. · El USB tiene 3 tipos de conectores: para conectarse con la PC, Tablet y móvil (conector USB 3.0, conector micro USB, conector tipo C), o en su defecto se proporciona adicionalmente un conector (cable) con las 3 posibles conexiones. · El USB es compatible con iPhone/Android/Windows. | 3 | 170 DÍAS CALENDARIO |  | 1 | 2 | 2
863 | 6049 RICARDO PALMA | TALLER SFT DE ELECTRICIDAD | PEDAGOGICO | MAT-464 | MAT-464 |  | USB CON INFORMACIÓN DE LOS MANUALES | · El USB tiene la capacidad de mínimo 32 GB, para almacenar los archivos de los manuales y la información complementaria en videos o textos digitales sobre identificación de necesidades y problemas del cliente. · El USB está contenido en un estuche de plástico transparente o similar. · El USB contiene, como resguardo en caso de pérdida: el manual de uso por cada equipo, el manual de mantenimiento por cada equipo, y Manual pedagógico para identificar necesidades y problemas utilizando el equipo en formato PDF o JPG. Así mismo contiene información complementaria en videos, imágenes y textos digitales sobre identificación de necesidades y problemas del cliente. · La información y las imágenes tienen calidad de resolución mínima, que no se distorsiona al ser impresa. · El USB tiene 3 tipos de conectores: para conectarse con la PC, Tablet y móvil (conector USB 3.0, conector micro USB, conector tipo C), o en su defecto se proporciona adicionalmente un conector (cable) con las 3 posibles conexiones. · El USB es compatible con iPhone/Android/Windows. | 3 | 170 DÍAS CALENDARIO |  | 1 | 2 | 2
869 | 6049 RICARDO PALMA | TALLER SFT DE ELECTRICIDAD | PEDAGOGICO | MAT-465 | MAT-465 |  | USB CON INFORMACIÓN DE LOS MANUALES |  | 3 | 170 DÍAS CALENDARIO |  | 1 | 2 | 2
1008 | FRANCISCO IRAZOLA | TALLER SFT DE MECÁNICA AUTOMOTRIZ | PEDAGOGICO | MAT-465 | MAT-465 |  | USB CON INFORMACIÓN DE LOS MANUALES | · El USB tiene la capacidad de mínimo 32 GB, para almacenar los archivos de los manuales y la información complementaria en videos o textos digitales sobre identificación de necesidades y problemas del cliente. · El USB está contenido en un estuche de plástico transparente o similar. · El USB contiene, como resguardo en caso de pérdida: el manual de uso por cada equipo, el manual de mantenimiento por cada equipo, y Manual pedagógico para identificar necesidades y problemas utilizando el equipo en formato PDF o JPG. Así mismo contiene información complementaria en videos, imágenes y textos digitales sobre identificación de necesidades y problemas del cliente. · La información y las imágenes tienen calidad de resolución mínima, que no se distorsiona al ser impresa. · El USB tiene 3 tipos de conectores: para conectarse con la PC, Tablet y móvil (conector USB 3.0, conector micro USB, conector tipo C), o en su defecto se proporciona adicionalmente un conector (cable) con las 3 posibles conexiones. · El USB es compatible con iPhone/Android/Windows. | 3 | 170 DÍAS CALENDARIO |  | 1 | 2 | 2
1014 | FRANCISCO IRAZOLA | TALLER SFT DE MECÁNICA AUTOMOTRIZ | PEDAGOGICO | MAT-465 | MAT-465 |  | USB CON INFORMACIÓN DE LOS MANUALES | · El USB tiene la capacidad de mínimo 32 GB, para almacenar los archivos de los manuales y la información complementaria en videos o textos digitales sobre identificación de necesidades y problemas del cliente. · El USB está contenido en un estuche de plástico transparente o similar. · El USB contiene, como resguardo en caso de pérdida: el manual de uso por cada equipo, el manual de mantenimiento por cada equipo, y Manual pedagógico para identificar necesidades y problemas utilizando el equipo en formato PDF o JPG. Así mismo contiene información complementaria en videos, imágenes y textos digitales sobre identificación de necesidades y problemas del cliente. · La información y las imágenes tienen calidad de resolución mínima, que no se distorsiona al ser impresa. · El USB tiene 3 tipos de conectores: para conectarse con la PC, Tablet y móvil (conector USB 3.0, conector micro USB, conector tipo C), o en su defecto se proporciona adicionalmente un conector (cable) con las 3 posibles conexiones. · El USB es compatible con iPhone/Android/Windows. | 3 | 170 DÍAS CALENDARIO |  | 1 | 2 | 2
1201 | FRANCISCO IRAZOLA | TALLER SFT DE INDUSTRIA ALIMENTARIA | PEDAGOGICO | MAT-465 | MAT-465 |  | USB CON INFORMACIÓN DE LOS MANUALES | · El USB tiene la capacidad de mínimo 32 GB, para almacenar los archivos de los manuales y la información complementaria en videos o textos digitales sobre identificación de necesidades y problemas del cliente. · El USB está contenido en un estuche de plástico transparente o similar. · El USB contiene, como resguardo en caso de pérdida: el manual de uso por cada equipo, el manual de mantenimiento por cada equipo, y Manual pedagógico para identificar necesidades y problemas utilizando el equipo en formato PDF o JPG. Así mismo contiene información complementaria en videos, imágenes y textos digitales sobre identificación de necesidades y problemas del cliente. · La información y las imágenes tienen calidad de resolución mínima, que no se distorsiona al ser impresa. · El USB tiene 3 tipos de conectores: para conectarse con la PC, Tablet y móvil (conector USB 3.0, conector micro USB, conector tipo C), o en su defecto se proporciona adicionalmente un conector (cable) con las 3 posibles conexiones. · El USB es compatible con iPhone/Android/Windows. | 3 | 170 DÍAS CALENDARIO |  | 1 | 2 | 2
1206 | FRANCISCO IRAZOLA | TALLER SFT DE INDUSTRIA ALIMENTARIA | PEDAGOGICO | MAT-465 | MAT-465 |  | USB CON INFORMACIÓN DE LOS MANUALES | · El USB tiene la capacidad de mínimo 32 GB, para almacenar los archivos de los manuales y la información complementaria en videos o textos digitales sobre identificación de necesidades y problemas del cliente. · El USB está contenido en un estuche de plástico transparente o similar. · El USB contiene, como resguardo en caso de pérdida: el manual de uso por cada equipo, el manual de mantenimiento por cada equipo, y Manual pedagógico para identificar necesidades y problemas utilizando el equipo en formato PDF o JPG. Así mismo contiene información complementaria en videos, imágenes y textos digitales sobre identificación de necesidades y problemas del cliente. · La información y las imágenes tienen calidad de resolución mínima, que no se distorsiona al ser impresa. · El USB tiene 3 tipos de conectores: para conectarse con la PC, Tablet y móvil (conector USB 3.0, conector micro USB, conector tipo C), o en su defecto se proporciona adicionalmente un conector (cable) con las 3 posibles conexiones. · El USB es compatible con iPhone/Android/Windows. | 3 | 170 DÍAS CALENDARIO |  | 1 | 2 | 2
1211 | FRANCISCO IRAZOLA | TALLER SFT DE INDUSTRIA ALIMENTARIA | PEDAGOGICO | MAT-465 | MAT-465 |  | USB CON INFORMACIÓN DE LOS MANUALES | · El USB tiene la capacidad de mínimo 32 GB, para almacenar los archivos de los manuales y la información complementaria en videos o textos digitales sobre identificación de necesidades y problemas del cliente. · El USB está contenido en un estuche de plástico transparente o similar. · El USB contiene, como resguardo en caso de pérdida: el manual de uso por cada equipo, el manual de mantenimiento por cada equipo, y Manual pedagógico para identificar necesidades y problemas utilizando el equipo en formato PDF o JPG. Así mismo contiene información complementaria en videos, imágenes y textos digitales sobre identificación de necesidades y problemas del cliente. · La información y las imágenes tienen calidad de resolución mínima, que no se distorsiona al ser impresa. · El USB tiene 3 tipos de conectores: para conectarse con la PC, Tablet y móvil (conector USB 3.0, conector micro USB, conector tipo C), o en su defecto se proporciona adicionalmente un conector (cable) con las 3 posibles conexiones. · El USB es compatible con iPhone/Android/Windows. | 3 | 170 DÍAS CALENDARIO |  | 1 | 2 | 2
1216 | FRANCISCO IRAZOLA | TALLER SFT DE INDUSTRIA ALIMENTARIA | PEDAGOGICO | MAT-465 | MAT-465 |  | USB CON INFORMACIÓN DE LOS MANUALES | · El USB tiene la capacidad de mínimo 32 GB, para almacenar los archivos de los manuales y la información complementaria en videos o textos digitales sobre identificación de necesidades y problemas del cliente. · El USB está contenido en un estuche de plástico transparente o similar. · El USB contiene, como resguardo en caso de pérdida: el manual de uso por cada equipo, el manual de mantenimiento por cada equipo, y Manual pedagógico para identificar necesidades y problemas utilizando el equipo en formato PDF o JPG. Así mismo contiene información complementaria en videos, imágenes y textos digitales sobre identificación de necesidades y problemas del cliente. · La información y las imágenes tienen calidad de resolución mínima, que no se distorsiona al ser impresa. · El USB tiene 3 tipos de conectores: para conectarse con la PC, Tablet y móvil (conector USB 3.0, conector micro USB, conector tipo C), o en su defecto se proporciona adicionalmente un conector (cable) con las 3 posibles conexiones. · El USB es compatible con iPhone/Android/Windows. | 3 | 170 DÍAS CALENDARIO |  | 1 | 2 | 2
1221 | FRANCISCO IRAZOLA | TALLER SFT DE INDUSTRIA ALIMENTARIA | PEDAGOGICO | MAT-465 | MAT-465 |  | USB CON INFORMACIÓN DE LOS MANUALES | · El USB tiene la capacidad de mínimo 32 GB, para almacenar los archivos de los manuales y la información complementaria en videos o textos digitales sobre identificación de necesidades y problemas del cliente. · El USB está contenido en un estuche de plástico transparente o similar. · El USB contiene, como resguardo en caso de pérdida: el manual de uso por cada equipo, el manual de mantenimiento por cada equipo, y Manual pedagógico para identificar necesidades y problemas utilizando el equipo en formato PDF o JPG. Así mismo contiene información complementaria en videos, imágenes y textos digitales sobre identificación de necesidades y problemas del cliente. · La información y las imágenes tienen calidad de resolución mínima, que no se distorsiona al ser impresa. · El USB tiene 3 tipos de conectores: para conectarse con la PC, Tablet y móvil (conector USB 3.0, conector micro USB, conector tipo C), o en su defecto se proporciona adicionalmente un conector (cable) con las 3 posibles conexiones. · El USB es compatible con iPhone/Android/Windows. | 3 | 170 DÍAS CALENDARIO |  | 1 | 2 | 2
1226 | FRANCISCO IRAZOLA | TALLER SFT DE INDUSTRIA ALIMENTARIA | PEDAGOGICO | MAT-465 | MAT-465 |  | USB CON INFORMACIÓN DE LOS MANUALES | · El USB tiene la capacidad de mínimo 32 GB, para almacenar los archivos de los manuales y la información complementaria en videos o textos digitales sobre identificación de necesidades y problemas del cliente. · El USB está contenido en un estuche de plástico transparente o similar. · El USB contiene, como resguardo en caso de pérdida: el manual de uso por cada equipo, el manual de mantenimiento por cada equipo, y Manual pedagógico para identificar necesidades y problemas utilizando el equipo en formato PDF o JPG. Así mismo contiene información complementaria en videos, imágenes y textos digitales sobre identificación de necesidades y problemas del cliente. · La información y las imágenes tienen calidad de resolución mínima, que no se distorsiona al ser impresa. · El USB tiene 3 tipos de conectores: para conectarse con la PC, Tablet y móvil (conector USB 3.0, conector micro USB, conector tipo C), o en su defecto se proporciona adicionalmente un conector (cable) con las 3 posibles conexiones. · El USB es compatible con iPhone/Android/Windows. | 3 | 170 DÍAS CALENDARIO |  | 1 | 2 | 2
1285 | GUILLERMO E. BILLINGHURST | TALLER SFT DE ELECTRICIDAD | PEDAGOGICO | MAT-464 | MAT-464 |  | USB CON INFORMACIÓN DE LOS MANUALES | · El USB tiene la capacidad de mínimo 32 GB, para almacenar los archivos de los manuales y la información complementaria en videos o textos digitales sobre identificación de necesidades y problemas del cliente. · El USB está contenido en un estuche de plástico transparente o similar. · El USB contiene, como resguardo en caso de pérdida: el manual de uso por cada equipo, el manual de mantenimiento por cada equipo, y Manual pedagógico para identificar necesidades y problemas utilizando el equipo en formato PDF o JPG. Así mismo contiene información complementaria en videos, imágenes y textos digitales sobre identificación de necesidades y problemas del cliente. · La información y las imágenes tienen calidad de resolución mínima, que no se distorsiona al ser impresa. · El USB tiene 3 tipos de conectores: para conectarse con la PC, Tablet y móvil (conector USB 3.0, conector micro USB, conector tipo C), o en su defecto se proporciona adicionalmente un conector (cable) con las 3 posibles conexiones. · El USB es compatible con iPhone/Android/Windows. | 3 | 170 DÍAS CALENDARIO |  | 1 | 2 | 2
1291 | GUILLERMO E. BILLINGHURST | TALLER SFT DE ELECTRICIDAD | PEDAGOGICO | MAT-465 | MAT-465 |  | USB CON INFORMACIÓN DE LOS MANUALES |  | 3 | 170 DÍAS CALENDARIO |  | 1 | 2 | 2
1472 | GUILLERMO E. BILLINGHURST | TALLER SFT DE INDUSTRIA ALIMENTARIA | PEDAGOGICO | MAT-465 | MAT-465 |  | USB CON INFORMACIÓN DE LOS MANUALES | · El USB tiene la capacidad de mínimo 32 GB, para almacenar los archivos de los manuales y la información complementaria en videos o textos digitales sobre identificación de necesidades y problemas del cliente. · El USB está contenido en un estuche de plástico transparente o similar. · El USB contiene, como resguardo en caso de pérdida: el manual de uso por cada equipo, el manual de mantenimiento por cada equipo, y Manual pedagógico para identificar necesidades y problemas utilizando el equipo en formato PDF o JPG. Así mismo contiene información complementaria en videos, imágenes y textos digitales sobre identificación de necesidades y problemas del cliente. · La información y las imágenes tienen calidad de resolución mínima, que no se distorsiona al ser impresa. · El USB tiene 3 tipos de conectores: para conectarse con la PC, Tablet y móvil (conector USB 3.0, conector micro USB, conector tipo C), o en su defecto se proporciona adicionalmente un conector (cable) con las 3 posibles conexiones. · El USB es compatible con iPhone/Android/Windows. | 3 | 170 DÍAS CALENDARIO |  | 1 | 2 | 2
1477 | GUILLERMO E. BILLINGHURST | TALLER SFT DE INDUSTRIA ALIMENTARIA | PEDAGOGICO | MAT-465 | MAT-465 |  | USB CON INFORMACIÓN DE LOS MANUALES | · El USB tiene la capacidad de mínimo 32 GB, para almacenar los archivos de los manuales y la información complementaria en videos o textos digitales sobre identificación de necesidades y problemas del cliente. · El USB está contenido en un estuche de plástico transparente o similar. · El USB contiene, como resguardo en caso de pérdida: el manual de uso por cada equipo, el manual de mantenimiento por cada equipo, y Manual pedagógico para identificar necesidades y problemas utilizando el equipo en formato PDF o JPG. Así mismo contiene información complementaria en videos, imágenes y textos digitales sobre identificación de necesidades y problemas del cliente. · La información y las imágenes tienen calidad de resolución mínima, que no se distorsiona al ser impresa. · El USB tiene 3 tipos de conectores: para conectarse con la PC, Tablet y móvil (conector USB 3.0, conector micro USB, conector tipo C), o en su defecto se proporciona adicionalmente un conector (cable) con las 3 posibles conexiones. · El USB es compatible con iPhone/Android/Windows. | 3 | 170 DÍAS CALENDARIO |  | 1 | 2 | 2
1482 | GUILLERMO E. BILLINGHURST | TALLER SFT DE INDUSTRIA ALIMENTARIA | PEDAGOGICO | MAT-465 | MAT-465 |  | USB CON INFORMACIÓN DE LOS MANUALES | · El USB tiene la capacidad de mínimo 32 GB, para almacenar los archivos de los manuales y la información complementaria en videos o textos digitales sobre identificación de necesidades y problemas del cliente. · El USB está contenido en un estuche de plástico transparente o similar. · El USB contiene, como resguardo en caso de pérdida: el manual de uso por cada equipo, el manual de mantenimiento por cada equipo, y Manual pedagógico para identificar necesidades y problemas utilizando el equipo en formato PDF o JPG. Así mismo contiene información complementaria en videos, imágenes y textos digitales sobre identificación de necesidades y problemas del cliente. · La información y las imágenes tienen calidad de resolución mínima, que no se distorsiona al ser impresa. · El USB tiene 3 tipos de conectores: para conectarse con la PC, Tablet y móvil (conector USB 3.0, conector micro USB, conector tipo C), o en su defecto se proporciona adicionalmente un conector (cable) con las 3 posibles conexiones. · El USB es compatible con iPhone/Android/Windows. | 3 | 170 DÍAS CALENDARIO |  | 1 | 2 | 2
1487 | GUILLERMO E. BILLINGHURST | TALLER SFT DE INDUSTRIA ALIMENTARIA | PEDAGOGICO | MAT-465 | MAT-465 |  | USB CON INFORMACIÓN DE LOS MANUALES | · El USB tiene la capacidad de mínimo 32 GB, para almacenar los archivos de los manuales y la información complementaria en videos o textos digitales sobre identificación de necesidades y problemas del cliente. · El USB está contenido en un estuche de plástico transparente o similar. · El USB contiene, como resguardo en caso de pérdida: el manual de uso por cada equipo, el manual de mantenimiento por cada equipo, y Manual pedagógico para identificar necesidades y problemas utilizando el equipo en formato PDF o JPG. Así mismo contiene información complementaria en videos, imágenes y textos digitales sobre identificación de necesidades y problemas del cliente. · La información y las imágenes tienen calidad de resolución mínima, que no se distorsiona al ser impresa. · El USB tiene 3 tipos de conectores: para conectarse con la PC, Tablet y móvil (conector USB 3.0, conector micro USB, conector tipo C), o en su defecto se proporciona adicionalmente un conector (cable) con las 3 posibles conexiones. · El USB es compatible con iPhone/Android/Windows. | 3 | 170 DÍAS CALENDARIO |  | 1 | 2 | 2
1492 | GUILLERMO E. BILLINGHURST | TALLER SFT DE INDUSTRIA ALIMENTARIA | PEDAGOGICO | MAT-465 | MAT-465 |  | USB CON INFORMACIÓN DE LOS MANUALES | · El USB tiene la capacidad de mínimo 32 GB, para almacenar los archivos de los manuales y la información complementaria en videos o textos digitales sobre identificación de necesidades y problemas del cliente. · El USB está contenido en un estuche de plástico transparente o similar. · El USB contiene, como resguardo en caso de pérdida: el manual de uso por cada equipo, el manual de mantenimiento por cada equipo, y Manual pedagógico para identificar necesidades y problemas utilizando el equipo en formato PDF o JPG. Así mismo contiene información complementaria en videos, imágenes y textos digitales sobre identificación de necesidades y problemas del cliente. · La información y las imágenes tienen calidad de resolución mínima, que no se distorsiona al ser impresa. · El USB tiene 3 tipos de conectores: para conectarse con la PC, Tablet y móvil (conector USB 3.0, conector micro USB, conector tipo C), o en su defecto se proporciona adicionalmente un conector (cable) con las 3 posibles conexiones. · El USB es compatible con iPhone/Android/Windows. | 3 | 170 DÍAS CALENDARIO |  | 1 | 2 | 2
1497 | GUILLERMO E. BILLINGHURST | TALLER SFT DE INDUSTRIA ALIMENTARIA | PEDAGOGICO | MAT-465 | MAT-465 |  | USB CON INFORMACIÓN DE LOS MANUALES | · El USB tiene la capacidad de mínimo 32 GB, para almacenar los archivos de los manuales y la información complementaria en videos o textos digitales sobre identificación de necesidades y problemas del cliente. · El USB está contenido en un estuche de plástico transparente o similar. · El USB contiene, como resguardo en caso de pérdida: el manual de uso por cada equipo, el manual de mantenimiento por cada equipo, y Manual pedagógico para identificar necesidades y problemas utilizando el equipo en formato PDF o JPG. Así mismo contiene información complementaria en videos, imágenes y textos digitales sobre identificación de necesidades y problemas del cliente. · La información y las imágenes tienen calidad de resolución mínima, que no se distorsiona al ser impresa. · El USB tiene 3 tipos de conectores: para conectarse con la PC, Tablet y móvil (conector USB 3.0, conector micro USB, conector tipo C), o en su defecto se proporciona adicionalmente un conector (cable) con las 3 posibles conexiones. · El USB es compatible con iPhone/Android/Windows. | 3 | 170 DÍAS CALENDARIO |  | 1 | 2 | 2
1613 | GUILLERMO E. BILLINGHURST | TALLER SFT DE MECÁNICA AUTOMOTRIZ | PEDAGOGICO | MAT-465 | MAT-465 |  | USB CON INFORMACIÓN DE LOS MANUALES | · El USB tiene la capacidad de mínimo 32 GB, para almacenar los archivos de los manuales y la información complementaria en videos o textos digitales sobre identificación de necesidades y problemas del cliente. · El USB está contenido en un estuche de plástico transparente o similar. · El USB contiene, como resguardo en caso de pérdida: el manual de uso por cada equipo, el manual de mantenimiento por cada equipo, y Manual pedagógico para identificar necesidades y problemas utilizando el equipo en formato PDF o JPG. Así mismo contiene información complementaria en videos, imágenes y textos digitales sobre identificación de necesidades y problemas del cliente. · La información y las imágenes tienen calidad de resolución mínima, que no se distorsiona al ser impresa. · El USB tiene 3 tipos de conectores: para conectarse con la PC, Tablet y móvil (conector USB 3.0, conector micro USB, conector tipo C), o en su defecto se proporciona adicionalmente un conector (cable) con las 3 posibles conexiones. · El USB es compatible con iPhone/Android/Windows. | 3 | 170 DÍAS CALENDARIO |  | 1 | 2 | 2
1619 | GUILLERMO E. BILLINGHURST | TALLER SFT DE MECÁNICA AUTOMOTRIZ | PEDAGOGICO | MAT-465 | MAT-465 |  | USB CON INFORMACIÓN DE LOS MANUALES | · El USB tiene la capacidad de mínimo 32 GB, para almacenar los archivos de los manuales y la información complementaria en videos o textos digitales sobre identificación de necesidades y problemas del cliente. · El USB está contenido en un estuche de plástico transparente o similar. · El USB contiene, como resguardo en caso de pérdida: el manual de uso por cada equipo, el manual de mantenimiento por cada equipo, y Manual pedagógico para identificar necesidades y problemas utilizando el equipo en formato PDF o JPG. Así mismo contiene información complementaria en videos, imágenes y textos digitales sobre identificación de necesidades y problemas del cliente. · La información y las imágenes tienen calidad de resolución mínima, que no se distorsiona al ser impresa. · El USB tiene 3 tipos de conectores: para conectarse con la PC, Tablet y móvil (conector USB 3.0, conector micro USB, conector tipo C), o en su defecto se proporciona adicionalmente un conector (cable) con las 3 posibles conexiones. · El USB es compatible con iPhone/Android/Windows. | 3 | 170 DÍAS CALENDARIO |  | 1 | 2 | 2
1721 | GUILLERMO E. BILLINGHURST | TALLER SFT DE COMPUTACIÓN E INFORMÁTICA | PEDAGOGICO | MAT-465 | MAT-465 |  | USB CON INFORMACIÓN DE LOS MANUALES | · El USB tiene la capacidad de mínimo 32 GB, para almacenar los archivos de los manuales y la información complementaria en videos o textos digitales sobre identificación de necesidades y problemas del cliente. · El USB está contenido en un estuche de plástico transparente o similar. · El USB contiene, como resguardo en caso de pérdida: el manual de uso por cada equipo, el manual de mantenimiento por cada equipo, y Manual pedagógico para identificar necesidades y problemas en formato PDF o JPG. Así mismo contiene información complementaria en videos, imágenes y textos digitales sobre identificación de necesidades y problemas del cliente. · La información y las imágenes tienen calidad de resolución mínima, que no se distorsiona al ser impresa. · El USB tiene 3 tipos de conectores: para conectarse con la PC, Tablet y móvil (conector USB 3.0, conector micro USB, conector tipo C), o en su defecto se proporciona adicionalmente un conector (cable) con las 3 posibles conexiones. · El USB es compatible con iPhone/Android/Windows. | 3 | 170 DÍAS CALENDARIO |  | 1 | 2 | 2
1727 | GUILLERMO E. BILLINGHURST | TALLER SFT DE COMPUTACIÓN E INFORMÁTICA | PEDAGOGICO | MAT-465 | MAT-465 |  | USB CON INFORMACIÓN DE LOS MANUALES | · El USB tiene la capacidad de mínimo 32 GB, para almacenar los archivos de los manuales y la información complementaria en videos o textos digitales sobre identificación de necesidades y problemas del cliente. · El USB está contenido en un estuche de plástico transparente o similar. · El USB contiene, como resguardo en caso de pérdida: el manual de uso por cada equipo, el manual de mantenimiento por cada equipo, y Manual pedagógico para identificar necesidades y problemas en formato PDF o JPG. Así mismo contiene información complementaria en videos, imágenes y textos digitales sobre identificación de necesidades y problemas del cliente. · La información y las imágenes tienen calidad de resolución mínima, que no se distorsiona al ser impresa. · El USB tiene 3 tipos de conectores: para conectarse con la PC, Tablet y móvil (conector USB 3.0, conector micro USB, conector tipo C), o en su defecto se proporciona adicionalmente un conector (cable) con las 3 posibles conexiones. · El USB es compatible con iPhone/Android/Windows. | 3 | 170 DÍAS CALENDARIO |  | 1 | 2 | 2
1731 | GUILLERMO E. BILLINGHURST | TALLER SFT DE COMPUTACIÓN E INFORMÁTICA | PEDAGOGICO | MAT-465 | MAT-465 |  | USB CON INFORMACIÓN DE LOS MANUALES | · El USB tiene la capacidad de mínimo 32 GB, para almacenar los archivos de los manuales y la información complementaria en videos o textos digitales sobre identificación de necesidades y problemas del cliente. · El USB está contenido en un estuche de plástico transparente o similar. · El USB contiene, como resguardo en caso de pérdida: el manual de uso por cada equipo, el manual de mantenimiento por cada equipo, y Manual pedagógico para identificar necesidades y problemas en formato PDF o JPG. Así mismo contiene información complementaria en videos, imágenes y textos digitales sobre identificación de necesidades y problemas del cliente. · La información y las imágenes tienen calidad de resolución mínima, que no se distorsiona al ser impresa. · El USB tiene 3 tipos de conectores: para conectarse con la PC, Tablet y móvil (conector USB 3.0, conector micro USB, conector tipo C), o en su defecto se proporciona adicionalmente un conector (cable) con las 3 posibles conexiones. · El USB es compatible con iPhone/Android/Windows. | 3 | 170 DÍAS CALENDARIO |  | 1 | 2 | 2
1736 | GUILLERMO E. BILLINGHURST | TALLER SFT DE COMPUTACIÓN E INFORMÁTICA | PEDAGOGICO | MAT-465 | MAT-465 |  | USB CON INFORMACIÓN DE LOS MANUALES | · El USB tiene la capacidad de mínimo 32 GB, para almacenar los archivos de los manuales y la información complementaria en videos o textos digitales sobre identificación de necesidades y problemas del cliente. · El USB está contenido en un estuche de plástico transparente o similar. · El USB contiene, como resguardo en caso de pérdida: el manual de uso por cada equipo, el manual de mantenimiento por cada equipo, y Manual pedagógico para identificar necesidades y problemas en formato PDF o JPG. Así mismo contiene información complementaria en videos, imágenes y textos digitales sobre identificación de necesidades y problemas del cliente. · La información y las imágenes tienen calidad de resolución mínima, que no se distorsiona al ser impresa. · El USB tiene 3 tipos de conectores: para conectarse con la PC, Tablet y móvil (conector USB 3.0, conector micro USB, conector tipo C), o en su defecto se proporciona adicionalmente un conector (cable) con las 3 posibles conexiones. · El USB es compatible con iPhone/Android/Windows. | 3 | 170 DÍAS CALENDARIO |  | 1 | 2 | 2
1743 | GUILLERMO E. BILLINGHURST | TALLER SFT DE COMPUTACIÓN E INFORMÁTICA | PEDAGOGICO | MAT-465 | MAT-465 |  | USB CON INFORMACIÓN DE LOS MANUALES | · El USB tiene la capacidad de mínimo 32 GB, para almacenar los archivos de los manuales y la información complementaria en videos o textos digitales sobre identificación de necesidades y problemas del cliente. · El USB está contenido en un estuche de plástico transparente o similar. · El USB contiene, como resguardo en caso de pérdida: el manual de uso por cada equipo, el manual de mantenimiento por cada equipo, y Manual pedagógico para identificar necesidades y problemas en formato PDF o JPG. Así mismo contiene información complementaria en videos, imágenes y textos digitales sobre identificación de necesidades y problemas del cliente. · La información y las imágenes tienen calidad de resolución mínima, que no se distorsiona al ser impresa. · El USB tiene 3 tipos de conectores: para conectarse con la PC, Tablet y móvil (conector USB 3.0, conector micro USB, conector tipo C), o en su defecto se proporciona adicionalmente un conector (cable) con las 3 posibles conexiones. · El USB es compatible con iPhone/Android/Windows. | 3 | 170 DÍAS CALENDARIO |  | 1 | 2 | 2
1753 | GUILLERMO E. BILLINGHURST | TALLER SFT DE COMPUTACIÓN E INFORMÁTICA | PEDAGOGICO | MAT-465 | MAT-465 |  | USB CON INFORMACIÓN DE LOS MANUALES | · El USB tiene la capacidad de mínimo 32 GB, para almacenar los archivos de los manuales y la información complementaria en videos o textos digitales sobre identificación de necesidades y problemas del cliente. · El USB está contenido en un estuche de plástico transparente o similar. · El USB contiene, como resguardo en caso de pérdida: el manual de uso por cada equipo, el manual de mantenimiento por cada equipo, y Manual pedagógico para identificar necesidades y problemas en formato PDF o JPG. Así mismo contiene información complementaria en videos, imágenes y textos digitales sobre identificación de necesidades y problemas del cliente. · La información y las imágenes tienen calidad de resolución mínima, que no se distorsiona al ser impresa. · El USB tiene 3 tipos de conectores: para conectarse con la PC, Tablet y móvil (conector USB 3.0, conector micro USB, conector tipo C), o en su defecto se proporciona adicionalmente un conector (cable) con las 3 posibles conexiones. · El USB es compatible con iPhone/Android/Windows. | 3 | 170 DÍAS CALENDARIO |  | 1 | 2 | 2
1876 | GUILLERMO E. BILLINGHURST | TALLER SFT DE EBANISTERÍA | PEDAGOGICO | MAT-465 | MAT-465 |  | USB CON INFORMACIÓN DE LOS MANUALES | · El USB tiene la capacidad de mínimo 32 GB, para almacenar los archivos de los manuales y la información complementaria en videos o textos digitales sobre identificación de necesidades y problemas del cliente. · El USB está contenido en un estuche de plástico transparente o similar. · El USB contiene, como resguardo en caso de pérdida: el manual de uso por cada equipo, el manual de mantenimiento por cada equipo, y Manual pedagógico para identificar necesidades y problemas en formato PDF o JPG. Así mismo contiene información complementaria en videos, imágenes y textos digitales sobre identificación de necesidades y problemas del cliente. · La información y las imágenes tienen calidad de resolución mínima, que no se distorsiona al ser impresa. · El USB tiene 3 tipos de conectores: para conectarse con la PC, Tablet y móvil (conector USB 3.0, conector micro USB, conector tipo C), o en su defecto se proporciona adicionalmente un conector (cable) con las 3 posibles conexiones. · El USB es compatible con iPhone/Android/Windows. | 3 | 170 DÍAS CALENDARIO |  | 1 | 2 | 2
1882 | GUILLERMO E. BILLINGHURST | TALLER SFT DE EBANISTERÍA | PEDAGOGICO | MAT-465 | MAT-465 |  | USB CON INFORMACIÓN DE LOS MANUALES | · El USB tiene la capacidad de mínimo 32 GB, para almacenar los archivos de los manuales y la información complementaria en videos o textos digitales sobre identificación de necesidades y problemas del cliente. · El USB está contenido en un estuche de plástico transparente o similar. · El USB contiene, como resguardo en caso de pérdida: el manual de uso por cada equipo, el manual de mantenimiento por cada equipo, y Manual pedagógico para identificar necesidades y problemas en formato PDF o JPG. Así mismo contiene información complementaria en videos, imágenes y textos digitales sobre identificación de necesidades y problemas del cliente. · La información y las imágenes tienen calidad de resolución mínima, que no se distorsiona al ser impresa. · El USB tiene 3 tipos de conectores: para conectarse con la PC, Tablet y móvil (conector USB 3.0, conector micro USB, conector tipo C), o en su defecto se proporciona adicionalmente un conector (cable) con las 3 posibles conexiones. · El USB es compatible con iPhone/Android/Windows. | 3 | 170 DÍAS CALENDARIO |  | 1 | 2 | 2
1886 | GUILLERMO E. BILLINGHURST | TALLER SFT DE EBANISTERÍA | PEDAGOGICO | MAT-465 | MAT-465 |  | USB CON INFORMACIÓN DE LOS MANUALES | · El USB tiene la capacidad de mínimo 32 GB, para almacenar los archivos de los manuales y la información complementaria en videos o textos digitales sobre identificación de necesidades y problemas del cliente. · El USB está contenido en un estuche de plástico transparente o similar. · El USB contiene, como resguardo en caso de pérdida: el manual de uso por cada equipo, el manual de mantenimiento por cada equipo, y Manual pedagógico para identificar necesidades y problemas en formato PDF o JPG. Así mismo contiene información complementaria en videos, imágenes y textos digitales sobre identificación de necesidades y problemas del cliente. · La información y las imágenes tienen calidad de resolución mínima, que no se distorsiona al ser impresa. · El USB tiene 3 tipos de conectores: para conectarse con la PC, Tablet y móvil (conector USB 3.0, conector micro USB, conector tipo C), o en su defecto se proporciona adicionalmente un conector (cable) con las 3 posibles conexiones. · El USB es compatible con iPhone/Android/Windows. | 3 | 170 DÍAS CALENDARIO |  | 1 | 2 | 2
1890 | GUILLERMO E. BILLINGHURST | TALLER SFT DE EBANISTERÍA | PEDAGOGICO | MAT-465 | MAT-465 |  | USB CON INFORMACIÓN DE LOS MANUALES | · El USB tiene la capacidad de mínimo 32 GB, para almacenar los archivos de los manuales y la información complementaria en videos o textos digitales sobre identificación de necesidades y problemas del cliente. · El USB está contenido en un estuche de plástico transparente o similar. · El USB contiene, como resguardo en caso de pérdida: el manual de uso por cada equipo, el manual de mantenimiento por cada equipo, y Manual pedagógico para identificar necesidades y problemas en formato PDF o JPG. Así mismo contiene información complementaria en videos, imágenes y textos digitales sobre identificación de necesidades y problemas del cliente. · La información y las imágenes tienen calidad de resolución mínima, que no se distorsiona al ser impresa. · El USB tiene 3 tipos de conectores: para conectarse con la PC, Tablet y móvil (conector USB 3.0, conector micro USB, conector tipo C), o en su defecto se proporciona adicionalmente un conector (cable) con las 3 posibles conexiones. · El USB es compatible con iPhone/Android/Windows. | 3 | 170 DÍAS CALENDARIO |  | 1 | 2 | 2
1894 | GUILLERMO E. BILLINGHURST | TALLER SFT DE EBANISTERÍA | PEDAGOGICO | MAT-465 | MAT-465 |  | USB CON INFORMACIÓN DE LOS MANUALES | · El USB tiene la capacidad de mínimo 32 GB, para almacenar los archivos de los manuales y la información complementaria en videos o textos digitales sobre identificación de necesidades y problemas del cliente. · El USB está contenido en un estuche de plástico transparente o similar. · El USB contiene, como resguardo en caso de pérdida: el manual de uso por cada equipo, el manual de mantenimiento por cada equipo, y Manual pedagógico para identificar necesidades y problemas en formato PDF o JPG. Así mismo contiene información complementaria en videos, imágenes y textos digitales sobre identificación de necesidades y problemas del cliente. · La información y las imágenes tienen calidad de resolución mínima, que no se distorsiona al ser impresa. · El USB tiene 3 tipos de conectores: para conectarse con la PC, Tablet y móvil (conector USB 3.0, conector micro USB, conector tipo C), o en su defecto se proporciona adicionalmente un conector (cable) con las 3 posibles conexiones. · El USB es compatible con iPhone/Android/Windows. | 3 | 170 DÍAS CALENDARIO |  | 1 | 2 | 2
1898 | GUILLERMO E. BILLINGHURST | TALLER SFT DE EBANISTERÍA | PEDAGOGICO | MAT-465 | MAT-465 |  | USB CON INFORMACIÓN DE LOS MANUALES | · El USB tiene la capacidad de mínimo 32 GB, para almacenar los archivos de los manuales y la información complementaria en videos o textos digitales sobre identificación de necesidades y problemas del cliente. · El USB está contenido en un estuche de plástico transparente o similar. · El USB contiene, como resguardo en caso de pérdida: el manual de uso por cada equipo, el manual de mantenimiento por cada equipo, y Manual pedagógico para identificar necesidades y problemas en formato PDF o JPG. Así mismo contiene información complementaria en videos, imágenes y textos digitales sobre identificación de necesidades y problemas del cliente. · La información y las imágenes tienen calidad de resolución mínima, que no se distorsiona al ser impresa. · El USB tiene 3 tipos de conectores: para conectarse con la PC, Tablet y móvil (conector USB 3.0, conector micro USB, conector tipo C), o en su defecto se proporciona adicionalmente un conector (cable) con las 3 posibles conexiones. · El USB es compatible con iPhone/Android/Windows. | 3 | 170 DÍAS CALENDARIO |  | 1 | 2 | 2
1971 | JOSE GRANDA | TALLER SFT DE COMPUTACIÓN E INFORMÁTICA | PEDAGOGICO | MAT-465 | MAT-465 |  | USB CON INFORMACIÓN DE LOS MANUALES | · El USB tiene la capacidad de mínimo 32 GB, para almacenar los archivos de los manuales y la información complementaria en videos o textos digitales sobre identificación de necesidades y problemas del cliente. · El USB está contenido en un estuche de plástico transparente o similar. · El USB contiene, como resguardo en caso de pérdida: el manual de uso por cada equipo, el manual de mantenimiento por cada equipo, y Manual pedagógico para identificar necesidades y problemas en formato PDF o JPG. Así mismo contiene información complementaria en videos, imágenes y textos digitales sobre identificación de necesidades y problemas del cliente. · La información y las imágenes tienen calidad de resolución mínima, que no se distorsiona al ser impresa. · El USB tiene 3 tipos de conectores: para conectarse con la PC, Tablet y móvil (conector USB 3.0, conector micro USB, conector tipo C), o en su defecto se proporciona adicionalmente un conector (cable) con las 3 posibles conexiones. · El USB es compatible con iPhone/Android/Windows. | 3 | 170 DÍAS CALENDARIO |  | 1 | 2 | 2
1977 | JOSE GRANDA | TALLER SFT DE COMPUTACIÓN E INFORMÁTICA | PEDAGOGICO | MAT-465 | MAT-465 |  | USB CON INFORMACIÓN DE LOS MANUALES | · El USB tiene la capacidad de mínimo 32 GB, para almacenar los archivos de los manuales y la información complementaria en videos o textos digitales sobre identificación de necesidades y problemas del cliente. · El USB está contenido en un estuche de plástico transparente o similar. · El USB contiene, como resguardo en caso de pérdida: el manual de uso por cada equipo, el manual de mantenimiento por cada equipo, y Manual pedagógico para identificar necesidades y problemas en formato PDF o JPG. Así mismo contiene información complementaria en videos, imágenes y textos digitales sobre identificación de necesidades y problemas del cliente. · La información y las imágenes tienen calidad de resolución mínima, que no se distorsiona al ser impresa. · El USB tiene 3 tipos de conectores: para conectarse con la PC, Tablet y móvil (conector USB 3.0, conector micro USB, conector tipo C), o en su defecto se proporciona adicionalmente un conector (cable) con las 3 posibles conexiones. · El USB es compatible con iPhone/Android/Windows. | 3 | 170 DÍAS CALENDARIO |  | 1 | 2 | 2
1981 | JOSE GRANDA | TALLER SFT DE COMPUTACIÓN E INFORMÁTICA | PEDAGOGICO | MAT-465 | MAT-465 |  | USB CON INFORMACIÓN DE LOS MANUALES | · El USB tiene la capacidad de mínimo 32 GB, para almacenar los archivos de los manuales y la información complementaria en videos o textos digitales sobre identificación de necesidades y problemas del cliente. · El USB está contenido en un estuche de plástico transparente o similar. · El USB contiene, como resguardo en caso de pérdida: el manual de uso por cada equipo, el manual de mantenimiento por cada equipo, y Manual pedagógico para identificar necesidades y problemas en formato PDF o JPG. Así mismo contiene información complementaria en videos, imágenes y textos digitales sobre identificación de necesidades y problemas del cliente. · La información y las imágenes tienen calidad de resolución mínima, que no se distorsiona al ser impresa. · El USB tiene 3 tipos de conectores: para conectarse con la PC, Tablet y móvil (conector USB 3.0, conector micro USB, conector tipo C), o en su defecto se proporciona adicionalmente un conector (cable) con las 3 posibles conexiones. · El USB es compatible con iPhone/Android/Windows. | 3 | 170 DÍAS CALENDARIO |  | 1 | 2 | 2
1986 | JOSE GRANDA | TALLER SFT DE COMPUTACIÓN E INFORMÁTICA | PEDAGOGICO | MAT-465 | MAT-465 |  | USB CON INFORMACIÓN DE LOS MANUALES | · El USB tiene la capacidad de mínimo 32 GB, para almacenar los archivos de los manuales y la información complementaria en videos o textos digitales sobre identificación de necesidades y problemas del cliente. · El USB está contenido en un estuche de plástico transparente o similar. · El USB contiene, como resguardo en caso de pérdida: el manual de uso por cada equipo, el manual de mantenimiento por cada equipo, y Manual pedagógico para identificar necesidades y problemas en formato PDF o JPG. Así mismo contiene información complementaria en videos, imágenes y textos digitales sobre identificación de necesidades y problemas del cliente. · La información y las imágenes tienen calidad de resolución mínima, que no se distorsiona al ser impresa. · El USB tiene 3 tipos de conectores: para conectarse con la PC, Tablet y móvil (conector USB 3.0, conector micro USB, conector tipo C), o en su defecto se proporciona adicionalmente un conector (cable) con las 3 posibles conexiones. · El USB es compatible con iPhone/Android/Windows. | 3 | 170 DÍAS CALENDARIO |  | 1 | 2 | 2
1994 | JOSE GRANDA | TALLER SFT DE COMPUTACIÓN E INFORMÁTICA | PEDAGOGICO | MAT-465 | MAT-465 |  | USB CON INFORMACIÓN DE LOS MANUALES | · El USB tiene la capacidad de mínimo 32 GB, para almacenar los archivos de los manuales y la información complementaria en videos o textos digitales sobre identificación de necesidades y problemas del cliente. · El USB está contenido en un estuche de plástico transparente o similar. · El USB contiene, como resguardo en caso de pérdida: el manual de uso por cada equipo, el manual de mantenimiento por cada equipo, y Manual pedagógico para identificar necesidades y problemas en formato PDF o JPG. Así mismo contiene información complementaria en videos, imágenes y textos digitales sobre identificación de necesidades y problemas del cliente. · La información y las imágenes tienen calidad de resolución mínima, que no se distorsiona al ser impresa. · El USB tiene 3 tipos de conectores: para conectarse con la PC, Tablet y móvil (conector USB 3.0, conector micro USB, conector tipo C), o en su defecto se proporciona adicionalmente un conector (cable) con las 3 posibles conexiones. · El USB es compatible con iPhone/Android/Windows. | 3 | 170 DÍAS CALENDARIO |  | 1 | 2 | 2
2004 | JOSE GRANDA | TALLER SFT DE COMPUTACIÓN E INFORMÁTICA | PEDAGOGICO | MAT-465 | MAT-465 |  | USB CON INFORMACIÓN DE LOS MANUALES | · El USB tiene la capacidad de mínimo 32 GB, para almacenar los archivos de los manuales y la información complementaria en videos o textos digitales sobre identificación de necesidades y problemas del cliente. · El USB está contenido en un estuche de plástico transparente o similar. · El USB contiene, como resguardo en caso de pérdida: el manual de uso por cada equipo, el manual de mantenimiento por cada equipo, y Manual pedagógico para identificar necesidades y problemas en formato PDF o JPG. Así mismo contiene información complementaria en videos, imágenes y textos digitales sobre identificación de necesidades y problemas del cliente. · La información y las imágenes tienen calidad de resolución mínima, que no se distorsiona al ser impresa. · El USB tiene 3 tipos de conectores: para conectarse con la PC, Tablet y móvil (conector USB 3.0, conector micro USB, conector tipo C), o en su defecto se proporciona adicionalmente un conector (cable) con las 3 posibles conexiones. · El USB es compatible con iPhone/Android/Windows. | 3 | 170 DÍAS CALENDARIO |  | 1 | 2 | 2
2163 | JOSE GRANDA | TALLER SFT DE INDUSTRIA ALIMENTARIA | PEDAGOGICO | MAT-465 | MAT-465 |  | USB CON INFORMACIÓN DE LOS MANUALES | · El USB tiene la capacidad de mínimo 32 GB, para almacenar los archivos de los manuales y la información complementaria en videos o textos digitales sobre identificación de necesidades y problemas del cliente. · El USB está contenido en un estuche de plástico transparente o similar. · El USB contiene, como resguardo en caso de pérdida: el manual de uso por cada equipo, el manual de mantenimiento por cada equipo, y Manual pedagógico para identificar necesidades y problemas utilizando el equipo en formato PDF o JPG. Así mismo contiene información complementaria en videos, imágenes y textos digitales sobre identificación de necesidades y problemas del cliente. · La información y las imágenes tienen calidad de resolución mínima, que no se distorsiona al ser impresa. · El USB tiene 3 tipos de conectores: para conectarse con la PC, Tablet y móvil (conector USB 3.0, conector micro USB, conector tipo C), o en su defecto se proporciona adicionalmente un conector (cable) con las 3 posibles conexiones. · El USB es compatible con iPhone/Android/Windows. | 3 | 170 DÍAS CALENDARIO |  | 1 | 2 | 2
2169 | JOSE GRANDA | TALLER SFT DE INDUSTRIA ALIMENTARIA | PEDAGOGICO | MAT-465 | MAT-465 |  | USB CON INFORMACIÓN DE LOS MANUALES | · El USB tiene la capacidad de mínimo 32 GB, para almacenar los archivos de los manuales y la información complementaria en videos o textos digitales sobre identificación de necesidades y problemas del cliente. · El USB está contenido en un estuche de plástico transparente o similar. · El USB contiene, como resguardo en caso de pérdida: el manual de uso por cada equipo, el manual de mantenimiento por cada equipo, y Manual pedagógico para identificar necesidades y problemas utilizando el equipo en formato PDF o JPG. Así mismo contiene información complementaria en videos, imágenes y textos digitales sobre identificación de necesidades y problemas del cliente. · La información y las imágenes tienen calidad de resolución mínima, que no se distorsiona al ser impresa. · El USB tiene 3 tipos de conectores: para conectarse con la PC, Tablet y móvil (conector USB 3.0, conector micro USB, conector tipo C), o en su defecto se proporciona adicionalmente un conector (cable) con las 3 posibles conexiones. · El USB es compatible con iPhone/Android/Windows. | 3 | 170 DÍAS CALENDARIO |  | 1 | 2 | 2
2174 | JOSE GRANDA | TALLER SFT DE INDUSTRIA ALIMENTARIA | PEDAGOGICO | MAT-465 | MAT-465 |  | USB CON INFORMACIÓN DE LOS MANUALES | · El USB tiene la capacidad de mínimo 32 GB, para almacenar los archivos de los manuales y la información complementaria en videos o textos digitales sobre identificación de necesidades y problemas del cliente. · El USB está contenido en un estuche de plástico transparente o similar. · El USB contiene, como resguardo en caso de pérdida: el manual de uso por cada equipo, el manual de mantenimiento por cada equipo, y Manual pedagógico para identificar necesidades y problemas utilizando el equipo en formato PDF o JPG. Así mismo contiene información complementaria en videos, imágenes y textos digitales sobre identificación de necesidades y problemas del cliente. · La información y las imágenes tienen calidad de resolución mínima, que no se distorsiona al ser impresa. · El USB tiene 3 tipos de conectores: para conectarse con la PC, Tablet y móvil (conector USB 3.0, conector micro USB, conector tipo C), o en su defecto se proporciona adicionalmente un conector (cable) con las 3 posibles conexiones. · El USB es compatible con iPhone/Android/Windows. | 3 | 170 DÍAS CALENDARIO |  | 1 | 2 | 2
2179 | JOSE GRANDA | TALLER SFT DE INDUSTRIA ALIMENTARIA | PEDAGOGICO | MAT-465 | MAT-465 |  | USB CON INFORMACIÓN DE LOS MANUALES | · El USB tiene la capacidad de mínimo 32 GB, para almacenar los archivos de los manuales y la información complementaria en videos o textos digitales sobre identificación de necesidades y problemas del cliente. · El USB está contenido en un estuche de plástico transparente o similar. · El USB contiene, como resguardo en caso de pérdida: el manual de uso por cada equipo, el manual de mantenimiento por cada equipo, y Manual pedagógico para identificar necesidades y problemas utilizando el equipo en formato PDF o JPG. Así mismo contiene información complementaria en videos, imágenes y textos digitales sobre identificación de necesidades y problemas del cliente. · La información y las imágenes tienen calidad de resolución mínima, que no se distorsiona al ser impresa. · El USB tiene 3 tipos de conectores: para conectarse con la PC, Tablet y móvil (conector USB 3.0, conector micro USB, conector tipo C), o en su defecto se proporciona adicionalmente un conector (cable) con las 3 posibles conexiones. · El USB es compatible con iPhone/Android/Windows. | 3 | 170 DÍAS CALENDARIO |  | 1 | 2 | 2
2184 | JOSE GRANDA | TALLER SFT DE INDUSTRIA ALIMENTARIA | PEDAGOGICO | MAT-465 | MAT-465 |  | USB CON INFORMACIÓN DE LOS MANUALES | · El USB tiene la capacidad de mínimo 32 GB, para almacenar los archivos de los manuales y la información complementaria en videos o textos digitales sobre identificación de necesidades y problemas del cliente. · El USB está contenido en un estuche de plástico transparente o similar. · El USB contiene, como resguardo en caso de pérdida: el manual de uso por cada equipo, el manual de mantenimiento por cada equipo, y Manual pedagógico para identificar necesidades y problemas utilizando el equipo en formato PDF o JPG. Así mismo contiene información complementaria en videos, imágenes y textos digitales sobre identificación de necesidades y problemas del cliente. · La información y las imágenes tienen calidad de resolución mínima, que no se distorsiona al ser impresa. · El USB tiene 3 tipos de conectores: para conectarse con la PC, Tablet y móvil (conector USB 3.0, conector micro USB, conector tipo C), o en su defecto se proporciona adicionalmente un conector (cable) con las 3 posibles conexiones. · El USB es compatible con iPhone/Android/Windows. | 3 | 170 DÍAS CALENDARIO |  | 1 | 2 | 2
2189 | JOSE GRANDA | TALLER SFT DE INDUSTRIA ALIMENTARIA | PEDAGOGICO | MAT-465 | MAT-465 |  | USB CON INFORMACIÓN DE LOS MANUALES | · El USB tiene la capacidad de mínimo 32 GB, para almacenar los archivos de los manuales y la información complementaria en videos o textos digitales sobre identificación de necesidades y problemas del cliente. · El USB está contenido en un estuche de plástico transparente o similar. · El USB contiene, como resguardo en caso de pérdida: el manual de uso por cada equipo, el manual de mantenimiento por cada equipo, y Manual pedagógico para identificar necesidades y problemas utilizando el equipo en formato PDF o JPG. Así mismo contiene información complementaria en videos, imágenes y textos digitales sobre identificación de necesidades y problemas del cliente. · La información y las imágenes tienen calidad de resolución mínima, que no se distorsiona al ser impresa. · El USB tiene 3 tipos de conectores: para conectarse con la PC, Tablet y móvil (conector USB 3.0, conector micro USB, conector tipo C), o en su defecto se proporciona adicionalmente un conector (cable) con las 3 posibles conexiones. · El USB es compatible con iPhone/Android/Windows. | 3 | 170 DÍAS CALENDARIO |  | 1 | 2 | 2
2305 | JOSE GRANDA | TALLER SFT DE MECÁNICA AUTOMOTRIZ | PEDAGOGICO | MAT-465 | MAT-465 |  | USB CON INFORMACIÓN DE LOS MANUALES | · El USB tiene la capacidad de mínimo 32 GB, para almacenar los archivos de los manuales y la información complementaria en videos o textos digitales sobre identificación de necesidades y problemas del cliente. · El USB está contenido en un estuche de plástico transparente o similar. · El USB contiene, como resguardo en caso de pérdida: el manual de uso por cada equipo, el manual de mantenimiento por cada equipo, y Manual pedagógico para identificar necesidades y problemas utilizando el equipo en formato PDF o JPG. Así mismo contiene información complementaria en videos, imágenes y textos digitales sobre identificación de necesidades y problemas del cliente. · La información y las imágenes tienen calidad de resolución mínima, que no se distorsiona al ser impresa. · El USB tiene 3 tipos de conectores: para conectarse con la PC, Tablet y móvil (conector USB 3.0, conector micro USB, conector tipo C), o en su defecto se proporciona adicionalmente un conector (cable) con las 3 posibles conexiones. · El USB es compatible con iPhone/Android/Windows. | 3 | 170 DÍAS CALENDARIO |  | 1 | 2 | 2
2310 | JOSE GRANDA | TALLER SFT DE MECÁNICA AUTOMOTRIZ | PEDAGOGICO | MAT-465 | MAT-465 |  | USB CON INFORMACIÓN DE LOS MANUALES | · El USB tiene la capacidad de mínimo 32 GB, para almacenar los archivos de los manuales y la información complementaria en videos o textos digitales sobre identificación de necesidades y problemas del cliente. · El USB está contenido en un estuche de plástico transparente o similar. · El USB contiene, como resguardo en caso de pérdida: el manual de uso por cada equipo, el manual de mantenimiento por cada equipo, y Manual pedagógico para identificar necesidades y problemas utilizando el equipo en formato PDF o JPG. Así mismo contiene información complementaria en videos, imágenes y textos digitales sobre identificación de necesidades y problemas del cliente. · La información y las imágenes tienen calidad de resolución mínima, que no se distorsiona al ser impresa. · El USB tiene 3 tipos de conectores: para conectarse con la PC, Tablet y móvil (conector USB 3.0, conector micro USB, conector tipo C), o en su defecto se proporciona adicionalmente un conector (cable) con las 3 posibles conexiones. · El USB es compatible con iPhone/Android/Windows. | 3 | 170 DÍAS CALENDARIO |  | 1 | 2 | 2
2432 | MANUEL ANTONIO MESONES MURO | TALLER SFT DE INDUSTRIA DEL VESTIDO | PEDAGOGICO | MAT-465 | MAT-465 |  | USB CON INFORMACIÓN DE LOS MANUALES | · El USB tiene la capacidad de mínimo 32 GB, para almacenar los archivos de los manuales y la información complementaria en videos o textos digitales sobre identificación de necesidades y problemas del cliente. · El USB está contenido en un estuche de plástico transparente o similar. · El USB contiene, como resguardo en caso de pérdida: el manual de uso por cada equipo, el manual de mantenimiento por cada equipo, y Manual pedagógico para identificar necesidades y problemas en formato PDF o JPG. Así mismo contiene información complementaria en videos, imágenes y textos digitales sobre identificación de necesidades y problemas del cliente. · La información y las imágenes tienen calidad de resolución mínima, que no se distorsiona al ser impresa. · El USB tiene 3 tipos de conectores: para conectarse con la PC, Tablet y móvil (conector USB 3.0, conector micro USB, conector tipo C), o en su defecto se proporciona adicionalmente un conector (cable) con las 3 posibles conexiones. · El USB es compatible con iPhone/Android/Windows. | 3 | 170 DÍAS CALENDARIO |  | 1 | 2 | 2
2438 | MANUEL ANTONIO MESONES MURO | TALLER SFT DE INDUSTRIA DEL VESTIDO | PEDAGOGICO | MAT-465 | MAT-465 |  | USB CON INFORMACIÓN DE LOS MANUALES | · El USB tiene la capacidad de mínimo 32 GB, para almacenar los archivos de los manuales y la información complementaria en videos o textos digitales sobre identificación de necesidades y problemas del cliente. · El USB está contenido en un estuche de plástico transparente o similar. · El USB contiene, como resguardo en caso de pérdida: el manual de uso por cada equipo, el manual de mantenimiento por cada equipo, y Manual pedagógico para identificar necesidades y problemas en formato PDF o JPG. Así mismo contiene información complementaria en videos, imágenes y textos digitales sobre identificación de necesidades y problemas del cliente. · La información y las imágenes tienen calidad de resolución mínima, que no se distorsiona al ser impresa. · El USB tiene 3 tipos de conectores: para conectarse con la PC, Tablet y móvil (conector USB 3.0, conector micro USB, conector tipo C), o en su defecto se proporciona adicionalmente un conector (cable) con las 3 posibles conexiones. · El USB es compatible con iPhone/Android/Windows. | 3 | 170 DÍAS CALENDARIO |  | 1 | 2 | 2
2444 | MANUEL ANTONIO MESONES MURO | TALLER SFT DE INDUSTRIA DEL VESTIDO | PEDAGOGICO | MAT-464 | MAT-464 |  | USB CON INFORMACIÓN DE LOS MANUALES |  | 3 | 170 DÍAS CALENDARIO |  | 1 | 2 | 2
2657 | MANUEL ANTONIO MESONES MURO | TALLER SFT DE EBANISTERÍA | PEDAGOGICO | MAT-465 | MAT-465 |  | USB CON INFORMACIÓN DE LOS MANUALES | · El USB tiene la capacidad de mínimo 32 GB, para almacenar los archivos de los manuales y la información complementaria en videos o textos digitales sobre identificación de necesidades y problemas del cliente. · El USB está contenido en un estuche de plástico transparente o similar. · El USB contiene, como resguardo en caso de pérdida: el manual de uso por cada equipo, el manual de mantenimiento por cada equipo, y Manual pedagógico para identificar necesidades y problemas en formato PDF o JPG. Así mismo contiene información complementaria en videos, imágenes y textos digitales sobre identificación de necesidades y problemas del cliente. · La información y las imágenes tienen calidad de resolución mínima, que no se distorsiona al ser impresa. · El USB tiene 3 tipos de conectores: para conectarse con la PC, Tablet y móvil (conector USB 3.0, conector micro USB, conector tipo C), o en su defecto se proporciona adicionalmente un conector (cable) con las 3 posibles conexiones. · El USB es compatible con iPhone/Android/Windows. | 3 | 170 DÍAS CALENDARIO |  | 1 | 2 | 2
2663 | MANUEL ANTONIO MESONES MURO | TALLER SFT DE EBANISTERÍA | PEDAGOGICO | MAT-465 | MAT-465 |  | USB CON INFORMACIÓN DE LOS MANUALES | · El USB tiene la capacidad de mínimo 32 GB, para almacenar los archivos de los manuales y la información complementaria en videos o textos digitales sobre identificación de necesidades y problemas del cliente. · El USB está contenido en un estuche de plástico transparente o similar. · El USB contiene, como resguardo en caso de pérdida: el manual de uso por cada equipo, el manual de mantenimiento por cada equipo, y Manual pedagógico para identificar necesidades y problemas en formato PDF o JPG. Así mismo contiene información complementaria en videos, imágenes y textos digitales sobre identificación de necesidades y problemas del cliente. · La información y las imágenes tienen calidad de resolución mínima, que no se distorsiona al ser impresa. · El USB tiene 3 tipos de conectores: para conectarse con la PC, Tablet y móvil (conector USB 3.0, conector micro USB, conector tipo C), o en su defecto se proporciona adicionalmente un conector (cable) con las 3 posibles conexiones. · El USB es compatible con iPhone/Android/Windows. | 3 | 170 DÍAS CALENDARIO |  | 1 | 2 | 2
2667 | MANUEL ANTONIO MESONES MURO | TALLER SFT DE EBANISTERÍA | PEDAGOGICO | MAT-465 | MAT-465 |  | USB CON INFORMACIÓN DE LOS MANUALES | · El USB tiene la capacidad de mínimo 32 GB, para almacenar los archivos de los manuales y la información complementaria en videos o textos digitales sobre identificación de necesidades y problemas del cliente. · El USB está contenido en un estuche de plástico transparente o similar. · El USB contiene, como resguardo en caso de pérdida: el manual de uso por cada equipo, el manual de mantenimiento por cada equipo, y Manual pedagógico para identificar necesidades y problemas en formato PDF o JPG. Así mismo contiene información complementaria en videos, imágenes y textos digitales sobre identificación de necesidades y problemas del cliente. · La información y las imágenes tienen calidad de resolución mínima, que no se distorsiona al ser impresa. · El USB tiene 3 tipos de conectores: para conectarse con la PC, Tablet y móvil (conector USB 3.0, conector micro USB, conector tipo C), o en su defecto se proporciona adicionalmente un conector (cable) con las 3 posibles conexiones. · El USB es compatible con iPhone/Android/Windows. | 3 | 170 DÍAS CALENDARIO |  | 1 | 2 | 2
2671 | MANUEL ANTONIO MESONES MURO | TALLER SFT DE EBANISTERÍA | PEDAGOGICO | MAT-465 | MAT-465 |  | USB CON INFORMACIÓN DE LOS MANUALES | · El USB tiene la capacidad de mínimo 32 GB, para almacenar los archivos de los manuales y la información complementaria en videos o textos digitales sobre identificación de necesidades y problemas del cliente. · El USB está contenido en un estuche de plástico transparente o similar. · El USB contiene, como resguardo en caso de pérdida: el manual de uso por cada equipo, el manual de mantenimiento por cada equipo, y Manual pedagógico para identificar necesidades y problemas en formato PDF o JPG. Así mismo contiene información complementaria en videos, imágenes y textos digitales sobre identificación de necesidades y problemas del cliente. · La información y las imágenes tienen calidad de resolución mínima, que no se distorsiona al ser impresa. · El USB tiene 3 tipos de conectores: para conectarse con la PC, Tablet y móvil (conector USB 3.0, conector micro USB, conector tipo C), o en su defecto se proporciona adicionalmente un conector (cable) con las 3 posibles conexiones. · El USB es compatible con iPhone/Android/Windows. | 3 | 170 DÍAS CALENDARIO |  | 1 | 2 | 2
2675 | MANUEL ANTONIO MESONES MURO | TALLER SFT DE EBANISTERÍA | PEDAGOGICO | MAT-465 | MAT-465 |  | USB CON INFORMACIÓN DE LOS MANUALES | · El USB tiene la capacidad de mínimo 32 GB, para almacenar los archivos de los manuales y la información complementaria en videos o textos digitales sobre identificación de necesidades y problemas del cliente. · El USB está contenido en un estuche de plástico transparente o similar. · El USB contiene, como resguardo en caso de pérdida: el manual de uso por cada equipo, el manual de mantenimiento por cada equipo, y Manual pedagógico para identificar necesidades y problemas en formato PDF o JPG. Así mismo contiene información complementaria en videos, imágenes y textos digitales sobre identificación de necesidades y problemas del cliente. · La información y las imágenes tienen calidad de resolución mínima, que no se distorsiona al ser impresa. · El USB tiene 3 tipos de conectores: para conectarse con la PC, Tablet y móvil (conector USB 3.0, conector micro USB, conector tipo C), o en su defecto se proporciona adicionalmente un conector (cable) con las 3 posibles conexiones. · El USB es compatible con iPhone/Android/Windows. | 3 | 170 DÍAS CALENDARIO |  | 1 | 2 | 2
2679 | MANUEL ANTONIO MESONES MURO | TALLER SFT DE EBANISTERÍA | PEDAGOGICO | MAT-465 | MAT-465 |  | USB CON INFORMACIÓN DE LOS MANUALES | · El USB tiene la capacidad de mínimo 32 GB, para almacenar los archivos de los manuales y la información complementaria en videos o textos digitales sobre identificación de necesidades y problemas del cliente. · El USB está contenido en un estuche de plástico transparente o similar. · El USB contiene, como resguardo en caso de pérdida: el manual de uso por cada equipo, el manual de mantenimiento por cada equipo, y Manual pedagógico para identificar necesidades y problemas en formato PDF o JPG. Así mismo contiene información complementaria en videos, imágenes y textos digitales sobre identificación de necesidades y problemas del cliente. · La información y las imágenes tienen calidad de resolución mínima, que no se distorsiona al ser impresa. · El USB tiene 3 tipos de conectores: para conectarse con la PC, Tablet y móvil (conector USB 3.0, conector micro USB, conector tipo C), o en su defecto se proporciona adicionalmente un conector (cable) con las 3 posibles conexiones. · El USB es compatible con iPhone/Android/Windows. | 3 | 170 DÍAS CALENDARIO |  | 1 | 2 | 2
234 | 2026 SIMON BOLIVAR | TALLER SFT DE INDUSTRIA DEL VESTIDO | PEDAGOGICO | MAT-473 | MAT-473 |  | USB CON LA INFORMACIÓN DE LOS MANUALES | · El USB tiene la capacidad de mínimo 32 GB, para almacenar los archivos de los manuales y la información complementaria en videos o textos digitales sobre técnicas y formas de bordar utilizando el equipo. · El USB está contenido en un estuche de plástico transparente o similar. · El USB contiene, como resguardo en caso de pérdida: el manual de uso por cada equipo, el manual de mantenimiento por cada equipo, y Manual pedagógico para bordar, en formato PDF o JPG. · La información y las imágenes tienen calidad de resolución mínima, que no se distorsiona al ser impresa. · El USB tiene 3 tipos de conectores: para conectarse con la PC, Tablet y móvil (conector USB 3.0, conector micro USB, conector tipo C), o en su defecto se proporciona adicionalmente un conector (cable) con las 3 posibles conexiones. · El USB es compatible con iPhone/Android/Windows. | 3 | 170 DÍAS CALENDARIO |  | 1 | 2 | 2
238 | 2026 SIMON BOLIVAR | TALLER SFT DE INDUSTRIA DEL VESTIDO | PEDAGOGICO | MAT-473 | MAT-473 |  | USB CON LA INFORMACIÓN DE LOS MANUALES | · El USB tiene la capacidad de mínimo 32 GB, para almacenar los archivos de los manuales y la información complementaria en videos o textos digitales sobre técnicas y formas de bordar utilizando el equipo. · El USB está contenido en un estuche de plástico transparente o similar. · El USB contiene, como resguardo en caso de pérdida: el manual de uso por cada equipo, el manual de mantenimiento por cada equipo, y Manual pedagógico para bordar, en formato PDF o JPG. · La información y las imágenes tienen calidad de resolución mínima, que no se distorsiona al ser impresa. · El USB tiene 3 tipos de conectores: para conectarse con la PC, Tablet y móvil (conector USB 3.0, conector micro USB, conector tipo C), o en su defecto se proporciona adicionalmente un conector (cable) con las 3 posibles conexiones. · El USB es compatible con iPhone/Android/Windows. | 3 | 170 DÍAS CALENDARIO |  | 1 | 2 | 2
2448 | MANUEL ANTONIO MESONES MURO | TALLER SFT DE INDUSTRIA DEL VESTIDO | PEDAGOGICO | MAT-473 | MAT-473 |  | USB CON LA INFORMACIÓN DE LOS MANUALES | · El USB tiene la capacidad de mínimo 32 GB, para almacenar los archivos de los manuales y la información complementaria en videos o textos digitales sobre técnicas y formas de bordar utilizando el equipo. · El USB está contenido en un estuche de plástico transparente o similar. · El USB contiene, como resguardo en caso de pérdida: el manual de uso por cada equipo, el manual de mantenimiento por cada equipo, y Manual pedagógico para bordar, en formato PDF o JPG. · La información y las imágenes tienen calidad de resolución mínima, que no se distorsiona al ser impresa. · El USB tiene 3 tipos de conectores: para conectarse con la PC, Tablet y móvil (conector USB 3.0, conector micro USB, conector tipo C), o en su defecto se proporciona adicionalmente un conector (cable) con las 3 posibles conexiones. · El USB es compatible con iPhone/Android/Windows. | 3 | 170 DÍAS CALENDARIO |  | 1 | 2 | 2
2452 | MANUEL ANTONIO MESONES MURO | TALLER SFT DE INDUSTRIA DEL VESTIDO | PEDAGOGICO | MAT-473 | MAT-473 |  | USB CON LA INFORMACIÓN DE LOS MANUALES | · El USB tiene la capacidad de mínimo 32 GB, para almacenar los archivos de los manuales y la información complementaria en videos o textos digitales sobre técnicas y formas de bordar utilizando el equipo. · El USB está contenido en un estuche de plástico transparente o similar. · El USB contiene, como resguardo en caso de pérdida: el manual de uso por cada equipo, el manual de mantenimiento por cada equipo, y Manual pedagógico para bordar, en formato PDF o JPG. · La información y las imágenes tienen calidad de resolución mínima, que no se distorsiona al ser impresa. · El USB tiene 3 tipos de conectores: para conectarse con la PC, Tablet y móvil (conector USB 3.0, conector micro USB, conector tipo C), o en su defecto se proporciona adicionalmente un conector (cable) con las 3 posibles conexiones. · El USB es compatible con iPhone/Android/Windows. | 3 | 170 DÍAS CALENDARIO |  | 1 | 2 | 2
136 | 16449 ELOY SOBERON FLORES | TALLER SFT DE COCINA Y REPOSTERÍA | PEDAGOGICO | - | USB-COCI |  | USB CON MATERIAL PARA LA CAPACITACIÓN |  | 3 | 170 DÍAS CALENDARIO |  | 1 | 4 | 4
240 | 2026 SIMON BOLIVAR | TALLER SFT DE INDUSTRIA DEL VESTIDO | PEDAGOGICO | - | USB-VEST |  | USB CON MATERIAL PARA LA CAPACITACIÓN |  | 3 | 170 DÍAS CALENDARIO |  | 1 | 4 | 4
332 | 2026 SIMON BOLIVAR | TALLER SFT DE COMPUTACIÓN E INFORMÁTICA | PEDAGOGICO | - | USB-COMP |  | USB CON MATERIAL PARA LA CAPACITACIÓN |  | 3 | 170 DÍAS CALENDARIO |  | 1 | 4 | 4
417 | 2026 SIMON BOLIVAR | TALLER SFT DE ELECTRICIDAD | PEDAGOGICO | - | USB-ELECTRI |  | USB CON MATERIAL PARA LA CAPACITACIÓN |  | 3 | 170 DÍAS CALENDARIO |  | 1 | 4 | 4
608 | 2026 SIMON BOLIVAR | TALLER SFT DE INDUSTRIA ALIMENTARIA | PEDAGOGICO | - | USB-ALI |  | USB CON MATERIAL PARA LA CAPACITACIÓN |  | 3 | 170 DÍAS CALENDARIO |  | 1 | 4 | 4
725 | 6049 RICARDO PALMA | TALLER SFT DE ELECTRÓNICA | PEDAGOGICO | - | USB-ELECTRO |  | USB CON MATERIAL PARA LA CAPACITACIÓN |  | 3 | 170 DÍAS CALENDARIO |  | 1 | 4 | 4
818 | 6049 RICARDO PALMA | TALLER SFT DE COMPUTACIÓN E INFORMÁTICA | PEDAGOGICO | - | USB-COMP |  | USB CON MATERIAL PARA LA CAPACITACIÓN |  | 3 | 170 DÍAS CALENDARIO |  | 1 | 4 | 4
903 | 6049 RICARDO PALMA | TALLER SFT DE ELECTRICIDAD | PEDAGOGICO | - | USB-ELECTRI |  | USB CON MATERIAL PARA LA CAPACITACIÓN |  | 3 | 170 DÍAS CALENDARIO |  | 1 | 4 | 4
1054 | FRANCISCO IRAZOLA | TALLER SFT DE MECÁNICA AUTOMOTRIZ | PEDAGOGICO | - | USB-AUTO |  | USB CON MATERIAL PARA LA CAPACITACIÓN |  | 3 | 170 DÍAS CALENDARIO |  | 1 | 4 | 4
1239 | FRANCISCO IRAZOLA | TALLER SFT DE INDUSTRIA ALIMENTARIA | PEDAGOGICO | - | USB-ALI |  | USB CON MATERIAL PARA LA CAPACITACIÓN |  | 3 | 170 DÍAS CALENDARIO |  | 1 | 4 | 4
1325 | GUILLERMO E. BILLINGHURST | TALLER SFT DE ELECTRICIDAD | PEDAGOGICO | - | USB-ELECTRI |  | USB CON MATERIAL PARA LA CAPACITACIÓN |  | 3 | 170 DÍAS CALENDARIO |  | 1 | 4 | 4
1505 | GUILLERMO E. BILLINGHURST | TALLER SFT DE INDUSTRIA ALIMENTARIA | PEDAGOGICO | - | USB-ALI |  | USB CON MATERIAL PARA LA CAPACITACIÓN |  | 3 | 170 DÍAS CALENDARIO |  | 1 | 4 | 4
1659 | GUILLERMO E. BILLINGHURST | TALLER SFT DE MECÁNICA AUTOMOTRIZ | PEDAGOGICO | - | USB-AUTO |  | USB CON MATERIAL PARA LA CAPACITACIÓN |  | 3 | 170 DÍAS CALENDARIO |  | 1 | 4 | 4
1755 | GUILLERMO E. BILLINGHURST | TALLER SFT DE COMPUTACIÓN E INFORMÁTICA | PEDAGOGICO | - | USB-COMP |  | USB CON MATERIAL PARA LA CAPACITACIÓN |  | 3 | 170 DÍAS CALENDARIO |  | 1 | 4 | 4
1910 | GUILLERMO E. BILLINGHURST | TALLER SFT DE EBANISTERÍA | PEDAGOGICO | - | USB-EBA |  | USB CON MATERIAL PARA LA CAPACITACIÓN |  | 3 | 170 DÍAS CALENDARIO |  | 1 | 4 | 4
2006 | JOSE GRANDA | TALLER SFT DE COMPUTACIÓN E INFORMÁTICA | PEDAGOGICO | - | USB-COMP |  | USB CON MATERIAL PARA LA CAPACITACIÓN |  | 3 | 170 DÍAS CALENDARIO |  | 1 | 4 | 4
2197 | JOSE GRANDA | TALLER SFT DE INDUSTRIA ALIMENTARIA | PEDAGOGICO | - | USB-ALI |  | USB CON MATERIAL PARA LA CAPACITACIÓN |  | 3 | 170 DÍAS CALENDARIO |  | 1 | 4 | 4
2350 | JOSE GRANDA | TALLER SFT DE MECÁNICA AUTOMOTRIZ | PEDAGOGICO | - | USB-AUTO |  | USB CON MATERIAL PARA LA CAPACITACIÓN |  | 3 | 170 DÍAS CALENDARIO |  | 1 | 4 | 4
2454 | MANUEL ANTONIO MESONES MURO | TALLER SFT DE INDUSTRIA DEL VESTIDO | PEDAGOGICO | - | USB-VEST |  | USB CON MATERIAL PARA LA CAPACITACIÓN |  | 3 | 170 DÍAS CALENDARIO |  | 1 | 4 | 4
2531 | MANUEL ANTONIO MESONES MURO | TALLER SFT DE CONSTRUCCIONES METÁLICAS | PEDAGOGICO | MAT-476 | MAT-476 |  | Video tutorial del proceso de acabado utilizando compresora y pistola de pintar grabado en USB | · El USB tiene la capacidad de mínimo 32 GB, para almacenar los videos sobre procesos de acabado utilizando compresora y pistola de pintar, Calidad física - Video grabado USB tiene 3 tipos de conectores: para conectarse con la PC, Tablet y móvil (conector USB 3.0, conector micro USB, conector tipo C), o en su defecto se proporciona adicionalmente un conector (cable) con las 3 posibles conexiones. - Video grabado en formato MP4 / AVI, en alta resolución 4K o HD. . El USB está contenido en un estuche de plástico transparente o similar. · El USB es compatible con iPhone/Android/Windows. | 3 | 170 DÍAS CALENDARIO |  | 1 | 1 | 1
2691 | MANUEL ANTONIO MESONES MURO | TALLER SFT DE EBANISTERÍA | PEDAGOGICO | - | USB-EBA |  | USB CON MATERIAL PARA LA CAPACITACIÓN |  | 3 | 170 DÍAS CALENDARIO |  | 1 | 4 | 4
408 | 2026 SIMON BOLIVAR | TALLER SFT DE ELECTRICIDAD | EQUIPOS | ESP-379 | ESP-379 |  | VARIADOR DE FRECUENCIA (MONOFÁSICO A TRIFÁSICO) |  | 3 | 170 DÍAS CALENDARIO |  | 1 | 4 | 4 |  |  |  | SI | SI | SI | - | - | Siemens | V20 | https://hken.rs-online.com/web/p/inverter-drives/7840751 | ESP-379 VARIADOR DE FRECUENCIA (MONOFÁSICO A TRIFÁSICO) - CET | https://docs.rs-online.com/4876/A700000011880398.pdf | [13 empty] | BRUNO
894 | 6049 RICARDO PALMA | TALLER SFT DE ELECTRICIDAD | EQUIPOS | ESP-379 | ESP-379 |  | VARIADOR DE FRECUENCIA (MONOFÁSICO A TRIFÁSICO) |  | 3 | 170 DÍAS CALENDARIO |  | 1 | 4 | 4 |  |  |  | SI | SI | SI | - | - | Siemens | V20 | https://hken.rs-online.com/web/p/inverter-drives/7840751 | ESP-379 VARIADOR DE FRECUENCIA (MONOFÁSICO A TRIFÁSICO) - CET | https://docs.rs-online.com/4876/A700000011880398.pdf | [13 empty] | BRUNO
1316 | GUILLERMO E. BILLINGHURST | TALLER SFT DE ELECTRICIDAD | EQUIPOS | ESP-379 | ESP-379 |  | VARIADOR DE FRECUENCIA (MONOFÁSICO A TRIFÁSICO) |  | 3 | 170 DÍAS CALENDARIO |  | 1 | 4 | 4 |  |  |  | SI | SI | SI | - | - | Siemens | V20 | https://hken.rs-online.com/web/p/inverter-drives/7840751 | ESP-379 VARIADOR DE FRECUENCIA (MONOFÁSICO A TRIFÁSICO) - CET | https://docs.rs-online.com/4876/A700000011880398.pdf | [13 empty] | BRUNO
402 | 2026 SIMON BOLIVAR | TALLER SFT DE ELECTRICIDAD | EQUIPOS | ESP-380 | ESP-380 |  | VATÍMETRO DIGITAL | · Datos técnicos. Que permita la medición de: 1. Mida voltaje y corriente AC de 3 fases: Medición de tensión AC: 600 V y medición de corriente AC: 20 A. 2. Ángulos de fase entre los voltajes y corrientes. 3. Frecuencia, secuencia de fases, potencia activa, reactiva y aparente, factor de potencia. Frecuencia de operación: 45 Hz - 65 Hz 4. Transmisión de datos mediante la interfaz USB. 5. Pantalla LCD. · Accesorios: - 3 pinzas para corriente, 4 cables de prueba, 1 CD software, manual y un estuche para transporte. - Alimentación: batería | 3 | 170 DÍAS CALENDARIO |  | 1 | 4 | 4 |  |  |  | SI | SI | SI | - | - | ETCR | ETCR4300 | https://www.amazon.com/ETCR-Three-Phase-Voltammeter-0-0mA-20-0A-0-0-360-0%C2%B0/dp/B0CXMBSWJH | ESP-380 VATÍMETRO DIGITAL - CET | https://drive.google.com/file/d/1hFU-Fna5_ftDj9uwsRQc7rJMTCcTNLkZ/view | [13 empty] | BRUNO
888 | 6049 RICARDO PALMA | TALLER SFT DE ELECTRICIDAD | EQUIPOS | ESP-380 | ESP-380 |  | VATÍMETRO DIGITAL | · Datos técnicos. Que permita la medición de: 1. Mida voltaje y corriente AC de 3 fases: Medición de tensión AC: 600 V y medición de corriente AC: 20 A. 2. Ángulos de fase entre los voltajes y corrientes. 3. Frecuencia, secuencia de fases, potencia activa, reactiva y aparente, factor de potencia. Frecuencia de operación: 45 Hz - 65 Hz 4. Transmisión de datos mediante la interfaz USB. 5. Pantalla LCD. · Accesorios: - 3 pinzas para corriente, 4 cables de prueba, 1 CD software, manual y un estuche para transporte. - Alimentación: batería | 3 | 170 DÍAS CALENDARIO |  | 1 | 4 | 4 |  |  |  | SI | SI | SI | - | - | ETCR | ETCR4300 | https://www.amazon.com/ETCR-Three-Phase-Voltammeter-0-0mA-20-0A-0-0-360-0%C2%B0/dp/B0CXMBSWJH | ESP-380 VATÍMETRO DIGITAL - CET | https://drive.google.com/file/d/1hFU-Fna5_ftDj9uwsRQc7rJMTCcTNLkZ/view | [13 empty] | BRUNO
1310 | GUILLERMO E. BILLINGHURST | TALLER SFT DE ELECTRICIDAD | EQUIPOS | ESP-380 | ESP-380 |  | VATÍMETRO DIGITAL | · Datos técnicos. Que permita la medición de: 1. Mida voltaje y corriente AC de 3 fases: Medición de tensión AC: 600 V y medición de corriente AC: 20 A. 2. Ángulos de fase entre los voltajes y corrientes. 3. Frecuencia, secuencia de fases, potencia activa, reactiva y aparente, factor de potencia. Frecuencia de operación: 45 Hz - 65 Hz 4. Transmisión de datos mediante la interfaz USB. 5. Pantalla LCD. · Accesorios: - 3 pinzas para corriente, 4 cables de prueba, 1 CD software, manual y un estuche para transporte. - Alimentación: batería | 3 | 170 DÍAS CALENDARIO |  | 1 | 4 | 4 |  |  |  | SI | SI | SI | - | - | ETCR | ETCR4300 | https://www.amazon.com/ETCR-Three-Phase-Voltammeter-0-0mA-20-0A-0-0-360-0%C2%B0/dp/B0CXMBSWJH | ESP-380 VATÍMETRO DIGITAL - CET | https://drive.google.com/file/d/1hFU-Fna5_ftDj9uwsRQc7rJMTCcTNLkZ/view | [13 empty] | BRUNO
696 | 6049 RICARDO PALMA | TALLER SFT DE ELECTRÓNICA | EQUIPOS | ESP-381 | ESP-381 |  | VECTOR ANALIZADOR DE REDES | · Prueba de sistema de radiofrecuencia, con visualización gráfica. · Frecuencia entre: 100 KHz a ≥1.4 GHz. · Con conector N. · Mínimas mediciones de vector S11 y S21. · Analizador de espectro y mediciones FDR (Reflectó metro de dominio de frecuencia). · Cuenta con pantalla retro-iluminada a color. · Menús de navegación fáciles de usar, configuraciones de color personalizadas por el usuario. · 50 espacios de memoria para guardar gráficos. · Cambio entre: VNA, medidor de pérdida de retorno y SWR. · Interface de comunicación: Puerto USB. · Incluye cables para pruebas. · Alimentacion : 220V/60Hz | 3 | 170 DÍAS CALENDARIO |  | 1 | 2 | 2 |  |  |  | SI | SI | SI | - | - | AEA Technology | VNA Site Analyzer | https://www.aeatechnology.com/new-vna-and-swr-site-analyzer | ESP-381 VECTOR ANALIZADOR DE REDES - CET | https://tessco-product-images-commerce-cloud-prod.s3.amazonaws.com/Resources/218473_AEA_2018.pdf | [13 empty] | BRUNO | Agregar CARGADOR DE BATERÍAS 13.8-20VDC @ 800 mA min. or 8 AA NiMH |  | CARGADOR DE 8 PILAS RECARGABLES BATERÍAS AA Y AAA INDEPENDIENTES CABLE | https://simple.ripley.com.pe/cargador-de-8-pilas-recargables-baterias-aa-y-aaa-independientes-cable-pmp20000204058?srsltid=AfmBOoog_GuJBc2yPPvcGyOJYsmzodMPgS7dLuISGg3NcdUxM1ZncSf_&color_80=gris&s=mdco
2530 | MANUEL ANTONIO MESONES MURO | TALLER SFT DE CONSTRUCCIONES METÁLICAS | PEDAGOGICO | MAT-505 | MAT-505 |  | VIDEOS TUTORIALES DEL USO DE LAS MÁQUINAS DE SOLDAR GRABADAS EN USB | · El USB tiene la capacidad de mínimo 32 GB, para almacenar los videos o sobre uso de las máquinas de soldar Los videos presentan las características y componentes del equipo con la demostración de la instalación y accesorios, demostración del funcionamiento y las principales funciones que realiza así mismo las normas de seguridad que deben de considerar para su funcionamiento. Comprende los siguientes videos: - Proceso de soldadura y sus fundamentos en la industria bajo la AWS - SMAW: Soldadura por arco eléctrico manual - GMAW: Soldadura por arco con electrodo desnudo y gas (MIG-MAG) - GTAW: Soldadura por arco con electrodo de tungsteno y gas · Cada video debe tener una duración no menor a 5 minutos. · El USB tiene 3 tipos de conectores: para conectarse con la PC, Tablet y móvil (conector USB 3.0, conector micro USB, conector tipo C), o en su defecto se proporciona adicionalmente un conector (cable) con las 3 posibles conexiones. . El USB está contenido en un estuche de plástico transparente o similar. · El USB es compatible con iPhone/Android/Windows. | 3 | 170 DÍAS CALENDARIO |  | 1 | 1 | 1
1033 | FRANCISCO IRAZOLA | TALLER SFT DE MECÁNICA AUTOMOTRIZ | PEDAGOGICO | MAT-477 | MAT-477 |  | VIDEOS CON INFORMACIÓN VISUAL DE LAS PARTES DE LOS SISTEMAS Y PROCESOS DE MANTENIMIENTO DEL AUTOMÓVIL, GRABADO EN USB | Calidad física · El USB tiene la capacidad de mínimo 32 GB, para almacenar información visual y auditiva de las partes de los sistemas y procesos de mantenimiento del automóvil. · Video grabado USB tiene 3 tipos de conectores: para conectarse con la PC, Tablet y móvil (conector USB 3.0, conector micro USB, conector tipo C). · Video grabado en formato MP4 / AVI, en alta resolución 4K o HD · El video tendrá una duración de 50 minutos como mínimo. Dividido en cinco secciones de 10 minutos Calidad pedagógica · La primera sección presenta el video de mantenimiento del sistema de suspensión, dirección y frenos · La segunda sección presenta el video del mantenimiento del sistema transmisión de potencia · La tercera sección presenta el video del mantenimiento del sistema eléctrico electrónico · La cuarta sección presenta el video del mantenimiento de motores de gasolina · La quinta sección presenta el video del mantenimiento de motores diesel · Cada sección presentará la descripción, principios de funcionamiento, partes y el funcionamiento del sistema · Cada sección integra imágenes, sonido, video y textos de manera creativa y motivadora para adolescentes de educación secundaria. | 3 | 170 DÍAS CALENDARIO |  | 1 | 1 | 1
1638 | GUILLERMO E. BILLINGHURST | TALLER SFT DE MECÁNICA AUTOMOTRIZ | PEDAGOGICO | MAT-477 | MAT-477 |  | VIDEOS CON INFORMACIÓN VISUAL DE LAS PARTES DE LOS SISTEMAS Y PROCESOS DE MANTENIMIENTO DEL AUTOMÓVIL, GRABADO EN USB | Calidad física · El USB tiene la capacidad de mínimo 32 GB, para almacenar información visual y auditiva de las partes de los sistemas y procesos de mantenimiento del automóvil. · Video grabado USB tiene 3 tipos de conectores: para conectarse con la PC, Tablet y móvil (conector USB 3.0, conector micro USB, conector tipo C). · Video grabado en formato MP4 / AVI, en alta resolución 4K o HD · El video tendrá una duración de 50 minutos como mínimo. Dividido en cinco secciones de 10 minutos Calidad pedagógica · La primera sección presenta el video de mantenimiento del sistema de suspensión, dirección y frenos · La segunda sección presenta el video del mantenimiento del sistema transmisión de potencia · La tercera sección presenta el video del mantenimiento del sistema eléctrico electrónico · La cuarta sección presenta el video del mantenimiento de motores de gasolina · La quinta sección presenta el video del mantenimiento de motores diesel · Cada sección presentará la descripción, principios de funcionamiento, partes y el funcionamiento del sistema · Cada sección integra imágenes, sonido, video y textos de manera creativa y motivadora para adolescentes de educación secundaria. | 3 | 170 DÍAS CALENDARIO |  | 1 | 1 | 1
2329 | JOSE GRANDA | TALLER SFT DE MECÁNICA AUTOMOTRIZ | PEDAGOGICO | MAT-477 | MAT-477 |  | VIDEOS CON INFORMACIÓN VISUAL DE LAS PARTES DE LOS SISTEMAS Y PROCESOS DE MANTENIMIENTO DEL AUTOMÓVIL, GRABADO EN USB | Calidad física · El USB tiene la capacidad de mínimo 32 GB, para almacenar información visual y auditiva de las partes de los sistemas y procesos de mantenimiento del automóvil. · Video grabado USB tiene 3 tipos de conectores: para conectarse con la PC, Tablet y móvil (conector USB 3.0, conector micro USB, conector tipo C). · Video grabado en formato MP4 / AVI, en alta resolución 4K o HD · El video tendrá una duración de 50 minutos como mínimo. Dividido en cinco secciones de 10 minutos Calidad pedagógica · La primera sección presenta el video de mantenimiento del sistema de suspensión, dirección y frenos · La segunda sección presenta el video del mantenimiento del sistema transmisión de potencia · La tercera sección presenta el video del mantenimiento del sistema eléctrico electrónico · La cuarta sección presenta el video del mantenimiento de motores de gasolina · La quinta sección presenta el video del mantenimiento de motores diesel · Cada sección presentará la descripción, principios de funcionamiento, partes y el funcionamiento del sistema · Cada sección integra imágenes, sonido, video y textos de manera creativa y motivadora para adolescentes de educación secundaria. | 3 | 170 DÍAS CALENDARIO |  | 1 | 1 | 1
686 | 6049 RICARDO PALMA | TALLER SFT DE ELECTRÓNICA | PEDAGOGICO | MAT-480 | MAT-480-Y |  | VIDEOS CORTOS INSTRUCTIVOS PARA SU USO DEL KIT DE ROBOTS | Calidad física · Video grabado USB con capacidad de mínimo 32 GB para almacenar, tiene 3 tipos de conectores: para conectarse con la PC, Tablet y móvil (conector USB 3.0, conector micro USB, conector tipo C). · Video grabado en formato MP4 / AVI, en alta resolución 4K o HD . El USB está contenido en un estuche de plástico transparente o similar. · El USB es compatible con iPhone/Android/Windows. · El video tendrá una duración de 20 minutos como mínimo · Se presenta el video tutorial del uso de cada cada equipo de electrónica básica · Cada sección presentará: el título de la técnica, las descripción y partes de la máquina, demostración de la preparación de la máquina, demostración del funcionamiento, mantenimiento preventivo y aplicación de normas de seguridad. · Cada sección integra imágenes, sonido, video y textos de manera creativa y motivadora para adolescentes de educación secundaria. | 3 | 170 DÍAS CALENDARIO |  | 1 | 4 | 4 | [29 empty] | 0
680 | 6049 RICARDO PALMA | TALLER SFT DE ELECTRÓNICA | PEDAGOGICO | MAT-480 | MAT-480-X |  | VIDEOS CORTOS INSTRUCTIVOS PARA SU USO, POR KIT DE ELECTRÓNICA CON PLATAFORMA ELECTRÓNICA DE CÓDIGO ABIERTO | Calidad física · Video grabado USB con capacidad de mínimo 32 GB para almacenar, tiene 3 tipos de conectores: para conectarse con la PC, Tablet y móvil (conector USB 3.0, conector micro USB, conector tipo C). · Video grabado en formato MP4 / AVI, en alta resolución 4K o HD . El USB está contenido en un estuche de plástico transparente o similar. · El USB es compatible con iPhone/Android/Windows. · El video tendrá una duración de 20 minutos como mínimo · Se presenta el video tutorial del uso de cada cada equipo de electrónica básica · Cada sección presentará: el título de la técnica, las descripción y partes de la máquina, demostración de la preparación de la máquina, demostración del funcionamiento, mantenimiento preventivo y aplicación de normas de seguridad. · Cada sección integra imágenes, sonido, video y textos de manera creativa y motivadora para adolescentes de educación secundaria. | 3 | 170 DÍAS CALENDARIO |  | 1 | 4 | 4 | [29 empty] | 0
712 | 6049 RICARDO PALMA | TALLER SFT DE ELECTRÓNICA | PEDAGOGICO | MAT-480 | MAT-480-Z |  | VIDEOS CORTOS INSTRUCTIVOS PARA SU USO, POR CADA EQUIPO DE ELECTRÓNICA BÁSICA | Calidad física · Video grabado USB con capacidad de mínimo 32 GB para almacenar, tiene 3 tipos de conectores: para conectarse con la PC, Tablet y móvil (conector USB 3.0, conector micro USB, conector tipo C). · Video grabado en formato MP4 / AVI, en alta resolución 4K o HD . El USB está contenido en un estuche de plástico transparente o similar. · El USB es compatible con iPhone/Android/Windows. · El video tendrá una duración de 20 minutos como mínimo · Se presenta el video tutorial del uso de cada cada equipo de electrónica básica · Cada sección presentará: el título de la técnica, las descripción y partes de la máquina, demostración de la preparación de la máquina, demostración del funcionamiento, mantenimiento preventivo y aplicación de normas de seguridad. · Cada sección integra imágenes, sonido, video y textos de manera creativa y motivadora para adolescentes de educación secundaria. | 3 | 170 DÍAS CALENDARIO |  | 1 | 4 | 4 | [29 empty] | 0
719 | 6049 RICARDO PALMA | TALLER SFT DE ELECTRÓNICA | PEDAGOGICO | MAT-480 | MAT-480-W |  | VIDEOS CORTOS INSTRUCTIVOS PARA SU USO, POR CADA EQUIPO DE ELECTRÓNICA CON MICROCONTROLADOR | Calidad física · Video grabado USB con capacidad de mínimo 32 GB para almacenar, tiene 3 tipos de conectores: para conectarse con la PC, Tablet y móvil (conector USB 3.0, conector micro USB, conector tipo C). · Video grabado en formato MP4 / AVI, en alta resolución 4K o HD . El USB está contenido en un estuche de plástico transparente o similar. · El USB es compatible con iPhone/Android/Windows. · El video tendrá una duración de 20 minutos como mínimo · Se presenta el video tutorial del uso de cada cada equipo de electrónica básica · Cada sección presentará: el título de la técnica, las descripción y partes de la máquina, demostración de la preparación de la máquina, demostración del funcionamiento, mantenimiento preventivo y aplicación de normas de seguridad. · Cada sección integra imágenes, sonido, video y textos de manera creativa y motivadora para adolescentes de educación secundaria. | 3 | 170 DÍAS CALENDARIO |  | 1 | 4 | 4 | [29 empty] | 0
674 | 6049 RICARDO PALMA | TALLER SFT DE ELECTRÓNICA | PEDAGOGICO | MAT-478 | MAT-478 |  | VIDEOS CORTOS INSTRUCTIVOS PARA SU USO, POR CADA HERRAMIENTA | Calidad física · Video grabado USB con capacidad de mínimo 32 GB para almacenar, tiene 3 tipos de conectores: para conectarse con la PC, Tablet y móvil (conector USB 3.0, conector micro USB, conector tipo C). · Video grabado en formato MP4 / AVI, en alta resolución 4K o HD . El USB está contenido en un estuche de plástico transparente o similar. · El USB es compatible con iPhone/Android/Windows. · El video tendrá una duración de 20 minutos como mínimo · Se presenta el video tutorial del uso de cada herramienta de los items 42 - 74. · Cada sección presentará: el título de la técnica, las descripción y partes de la máquina, demostración de la preparación de la máquina, demostración del funcionamiento, mantenimiento preventivo y aplicación de normas de seguridad. · Cada sección integra imágenes, sonido, video y textos de manera creativa y motivadora para adolescentes de educación secundaria. | 3 | 170 DÍAS CALENDARIO |  | 1 | 4 | 4
385 | 2026 SIMON BOLIVAR | TALLER SFT DE ELECTRICIDAD | PEDAGOGICO | MAT-479 | MAT-479 |  | VIDEOS CORTOS INSTRUCTIVOS PARA SU USO, POR CADA INSTRUMENTO DE MEDICIÓN | · El USB tiene la capacidad de mínimo 32 GB, para almacenar los archivos de los manuales y la información complementaria en videos o textos digitales sobre instructivos para su uso, por cada instrumento de medición. Calidad física - Video grabado USB tiene 3 tipos de conectores: para conectarse con la PC, Tablet y móvil (conector USB 3.0, conector micro USB, conector tipo C). o en su defecto se proporciona adicionalmente un conector (cable) con las 3 posibles conexiones. - Video grabado en formato MP4 / AVI, en alta resolución 4K o HD - El video tendrá una duración de 50 minutos como mínimo. - Dividido en 4 secciones, en cada sección se presentará un sistema de generación eléctrica, cada sección tendrá una duración de 10 minutos como mínimo. · Calidad pedagógica. - La primera sección presenta el video tutorial sobre el uso del Multitester digital. - La segunda sección presenta el video tutorial sobre el uso del Amperímetro digital. - La tercera sección presenta el video tutorial sobre el uso del Telurómetro digital como toma de medidas de la resistividad de la tierra y aislamiento de conductores adecuados. - La cuarta sección presenta el video tutorial sobre el uso del Megómetro digital como medidor de fugas eléctricas. - La quinta sección presenta el video tutorial sobre el uso adecuado del Osciloscopio como instrumento muy útil para la observación de formas de las señales eléctricas. - Cada sección integra imágenes, sonido, video y textos de manera creativa y motivadora para adolescentes de educación secundaria. - Cada sección de presentar: el título de la técnica, la descripción y finalidad, los procedimientos de su aplicación. - Se anexa el guion del video (Ver Anexo N° 6, 7, 8, 9, 10). | 3 | 170 DÍAS CALENDARIO |  | 1 | 4 | 4
669 | 6049 RICARDO PALMA | TALLER SFT DE ELECTRÓNICA | PEDAGOGICO | MAT-479 | MAT-479 |  | VIDEOS CORTOS INSTRUCTIVOS PARA SU USO, POR CADA INSTRUMENTO DE MEDICIÓN | Calidad física · Video grabado USB con capacidad de mínimo 32 GB para almacenar, tiene 3 tipos de conectores: para conectarse con la PC, Tablet y móvil (conector USB 3.0, conector micro USB, conector tipo C). · Video grabado en formato MP4 / AVI, en alta resolución 4K o HD . El USB está contenido en un estuche de plástico transparente o similar. · El USB es compatible con iPhone/Android/Windows. · El video tendrá una duración de 20 minutos como mínimo · Se presenta el video tutorial del uso de la máquinas e instrumentos de mediciónn. · Cada sección presentará: el título de la técnica, las descripción y partes de la máquina, demostración de la preparación de la máquina, demostración del funcionamiento, mantenimiento preventivo y aplicación de normas de seguridad. · Cada sección integra imágenes, sonido, video y textos de manera creativa y motivadora para adolescentes de educación secundaria. | 3 | 170 DÍAS CALENDARIO |  | 1 | 4 | 4
871 | 6049 RICARDO PALMA | TALLER SFT DE ELECTRICIDAD | PEDAGOGICO | MAT-479 | MAT-479 |  | VIDEOS CORTOS INSTRUCTIVOS PARA SU USO, POR CADA INSTRUMENTO DE MEDICIÓN | · El USB tiene la capacidad de mínimo 32 GB, para almacenar los archivos de los manuales y la información complementaria en videos o textos digitales sobre instructivos para su uso, por cada instrumento de medición. Calidad física - Video grabado USB tiene 3 tipos de conectores: para conectarse con la PC, Tablet y móvil (conector USB 3.0, conector micro USB, conector tipo C). o en su defecto se proporciona adicionalmente un conector (cable) con las 3 posibles conexiones. - Video grabado en formato MP4 / AVI, en alta resolución 4K o HD - El video tendrá una duración de 50 minutos como mínimo. - Dividido en 4 secciones, en cada sección se presentará un sistema de generación eléctrica, cada sección tendrá una duración de 10 minutos como mínimo. · Calidad pedagógica. - La primera sección presenta el video tutorial sobre el uso del Multitester digital. - La segunda sección presenta el video tutorial sobre el uso del Amperímetro digital. - La tercera sección presenta el video tutorial sobre el uso del Telurómetro digital como toma de medidas de la resistividad de la tierra y aislamiento de conductores adecuados. - La cuarta sección presenta el video tutorial sobre el uso del Megómetro digital como medidor de fugas eléctricas. - La quinta sección presenta el video tutorial sobre el uso adecuado del Osciloscopio como instrumento muy útil para la observación de formas de las señales eléctricas. - Cada sección integra imágenes, sonido, video y textos de manera creativa y motivadora para adolescentes de educación secundaria. - Cada sección de presentar: el título de la técnica, la descripción y finalidad, los procedimientos de su aplicación. - Se anexa el guion del video (Ver Anexo N° 6, 7, 8, 9, 10). | 3 | 170 DÍAS CALENDARIO |  | 1 | 4 | 4
1293 | GUILLERMO E. BILLINGHURST | TALLER SFT DE ELECTRICIDAD | PEDAGOGICO | MAT-479 | MAT-479 |  | VIDEOS CORTOS INSTRUCTIVOS PARA SU USO, POR CADA INSTRUMENTO DE MEDICIÓN | · El USB tiene la capacidad de mínimo 32 GB, para almacenar los archivos de los manuales y la información complementaria en videos o textos digitales sobre instructivos para su uso, por cada instrumento de medición. Calidad física - Video grabado USB tiene 3 tipos de conectores: para conectarse con la PC, Tablet y móvil (conector USB 3.0, conector micro USB, conector tipo C). o en su defecto se proporciona adicionalmente un conector (cable) con las 3 posibles conexiones. - Video grabado en formato MP4 / AVI, en alta resolución 4K o HD - El video tendrá una duración de 50 minutos como mínimo. - Dividido en 4 secciones, en cada sección se presentará un sistema de generación eléctrica, cada sección tendrá una duración de 10 minutos como mínimo. · Calidad pedagógica. - La primera sección presenta el video tutorial sobre el uso del Multitester digital. - La segunda sección presenta el video tutorial sobre el uso del Amperímetro digital. - La tercera sección presenta el video tutorial sobre el uso del Telurómetro digital como toma de medidas de la resistividad de la tierra y aislamiento de conductores adecuados. - La cuarta sección presenta el video tutorial sobre el uso del Megómetro digital como medidor de fugas eléctricas. - La quinta sección presenta el video tutorial sobre el uso adecuado del Osciloscopio como instrumento muy útil para la observación de formas de las señales eléctricas. - Cada sección integra imágenes, sonido, video y textos de manera creativa y motivadora para adolescentes de educación secundaria. - Cada sección de presentar: el título de la técnica, la descripción y finalidad, los procedimientos de su aplicación. - Se anexa el guion del video (Ver Anexo N° 6, 7, 8, 9, 10). | 3 | 170 DÍAS CALENDARIO |  | 1 | 4 | 4
101 | 16449 ELOY SOBERON FLORES | TALLER SFT DE COCINA Y REPOSTERÍA | PEDAGOGICO | MAT-481 | MAT-481 |  | VIDEOS DIDÁCTICOS CORTOS DE LA METODOLOGÍA Y TÉCNICAS RELACIONADAS CON LA CREACIÓN DE PROPUESTAS DE VALOR | Calidad física · El USB tiene la capacidad de mínimo 32 GB, para almacenar información en videos o textos digitales sobre metodología y técnicas relacionadas con la creación de propuestas de valor · Video grabado USB que tiene 3 tipos de conectores: para conectarse con la PC, Tablet y móvil (conector USB 3.0, conector micro USB, conector tipo C). · Video grabado en formato MP4 / AVI, en alta resolución, mínimo HD · El video tendrá una duración de 30 minutos como mínimo. Dividido en 10 secciones, en cada sección se presentará una técnica de la metodología Design Thinking, cada sección tendrá una duración de 3 minutos como mínimo. Calidad pedagógica · El video presentará un ejemplo práctico demostrativo de aplicación de 10 técnicas de la metodología Design Thinking. · Cada sección de presentar: el título de la técnica, las descripción y finalidad, los procedimientos de su aplicación. · Cada sección integra imágenes, sonido, video y textos de manera creativa y motivadora para adolescentes de educación secundaria. · Entre las posibles técnicas del Design Thinking: brainwritting, ¿Qué, cómo y por qué?, mapa de la empatía, lienzo de propuesta de valor, SCAMPER, PIN, 5 por qué, diagrama de causa efecto, diagrama de Porter, entre otros. | 3 | 170 DÍAS CALENDARIO |  | 1 | 1 | 1
212 | 2026 SIMON BOLIVAR | TALLER SFT DE INDUSTRIA DEL VESTIDO | PEDAGOGICO | MAT-481 | MAT-481 |  | VIDEOS DIDÁCTICOS CORTOS DE LA METODOLOGÍA Y TÉCNICAS RELACIONADAS CON LA CREACIÓN DE PROPUESTAS DE VALOR | Calidad física · El USB tiene la capacidad de mínimo 32 GB, para almacenar información en videos o textos digitales sobre metodología y técnicas relacionadas con la creación de propuestas de valor. · Video grabado USB tiene 3 tipos de conectores: para conectarse con la PC, Tablet y móvil (conector USB 3.0, conector micro USB, conector tipo C). · Video grabado en formato MP4 / AVI, en alta resolución 4K o HD · El video tendrá una duración de 30 minutos como mínimo. Dividido en 10 secciones, en cada sección se presentará una técnica de diseño propuesta de valor, cada sección tendrá una duración de 3 minutos como mínimo. · Calidad pedagógica. - El video presentará un ejemplo práctico demostrativo de aplicación de 10 técnicas de la metodología Design Thinking. - Cada sección debe presentar: el título de la técnica, la descripción y finalidad, los procedimientos de su aplicación. - Cada sección integra imágenes, sonido, video y textos de manera creativa y motivadora para adolescentes de educación secundaria. - Entre las posibles técnicas del Design Thinking: brainwritting, ¿Qué, cómo y por qué?, mapa de la empatía, lienzo de propuesta de valor, SCAMPER, PIN, 5 por qué,diagrama de causa efecto, diagrama de Porter, entre otros. | 3 | 170 DÍAS CALENDARIO |  | 1 | 1 | 1
299 | 2026 SIMON BOLIVAR | TALLER SFT DE COMPUTACIÓN E INFORMÁTICA | PEDAGOGICO | MAT-481 | MAT-481 |  | VIDEOS DIDÁCTICOS CORTOS DE LA METODOLOGÍA Y TÉCNICAS RELACIONADAS CON LA CREACIÓN DE PROPUESTAS DE VALOR | Calidad física · El USB tiene la capacidad de mínimo 32 GB, para almacenar información en videos o textos digitales sobre metodología y técnicas relacionadas con la creación de propuestas de valor. · Video grabado USB tiene 3 tipos de conectores: para conectarse con la PC, Tablet y móvil (conector USB 3.0, conector micro USB, conector tipo C). · Video grabado en formato MP4 / AVI, en alta resolución 4K o HD · El video tendrá una duración de 30 minutos como mínimo. Dividido en 10 secciones, en cada sección se presentará una técnica de diseño propuesta de valor, cada sección tendrá una duración de 3 minutos como mínimo. · Calidad pedagógica. - El video presentará un ejemplo práctico demostrativo de aplicación de 10 técnicas de la metodología Design Thinking. - Cada sección debe presentar: el título de la técnica, la descripción y finalidad, los procedimientos de su aplicación. - Cada sección integra imágenes, sonido, video y textos de manera creativa y motivadora para adolescentes de educación secundaria. - Entre las posibles técnicas del Design Thinking: brainwritting, ¿Qué, cómo y por qué?, mapa de la empatía, lienzo de propuesta de valor, SCAMPER, PIN, 5 por qué,diagrama de causa efecto, diagrama de Porter, entre otros. | 3 | 170 DÍAS CALENDARIO |  | 1 | 1 | 1
379 | 2026 SIMON BOLIVAR | TALLER SFT DE ELECTRICIDAD | PEDAGOGICO | MAT-481 | MAT-481 |  | VIDEOS DIDÁCTICOS CORTOS DE LA METODOLOGÍA Y TÉCNICAS RELACIONADAS CON LA CREACIÓN DE PROPUESTAS DE VALOR | Calidad física · El USB tiene la capacidad de mínimo 32 GB, para almacenar los archivos de los manuales y la información complementaria en videos o textos digitales sobre metodología y técnicas relacionadas con la creación de propuestas de valor · Video grabado USB tiene 3 tipos de conectores: para conectarse con la PC, Tablet y móvil (conector USB 3.0, conector micro USB, conector tipo C). · Video grabado en formato MP4 / AVI, en alta resolución 4K o HD · El video tendrá una duración de 50 minutos como mínimo. Dividido en 10 secciones, en cada sección se presentará una técnica de diseño propuesta de valor, cada sección tendrá una duración de 5 minutos como mínimo. · Calidad pedagógica. - El video presentará un ejemplo práctico demostrativo de aplicación de 10 técnicas de la metodología Design thinking. - Cada sección de presentar: el título de la técnica, la descripción y finalidad, los procedimientos de su aplicación. - Cada sección integra imágenes, sonido, video y textos de manera creativa y motivadora para adolescentes de educación secundaria. - Entre las posibles técnicas del Design Thinking: brainwritting, ¿Qué, cómo y por qué?, mapa de la empatía, lienzo de propuesta de valor, SCAMPER, PIN, 5 por qué, 5 para qué, diagrama de causa efecto, diagrama de Porter, entre otros. | 3 | 170 DÍAS CALENDARIO |  | 1 | 1 | 1
576 | 2026 SIMON BOLIVAR | TALLER SFT DE INDUSTRIA ALIMENTARIA | PEDAGOGICO | MAT-481 | MAT-481 |  | VIDEOS DIDÁCTICOS CORTOS DE LA METODOLOGÍA Y TÉCNICAS RELACIONADAS CON LA CREACIÓN DE PROPUESTAS DE VALOR | Calidad física · El USB tiene la capacidad de mínimo 32 GB, para almacenar los archivos de los manuales y la información complementaria en videos o textos digitales sobre metodología y técnicas relacionadas con la creación de propuestas de valor · Video grabado USB tiene 3 tipos de conectores: para conectarse con la PC, Tablet y móvil (conector USB 3.0, conector micro USB, conector tipo C). · Video grabado en formato MP4 / AVI, en alta resolución 4K o HD · El video tendrá una duración de 50 minutos como mínimo. Dividido en 10 secciones, en cada sección se presentará una técnica de diseño propuesta de valor, cada sección tendrá una duración de 5 minutos como mínimo. · Calidad pedagógica. - El video presentará un ejemplo práctico demostrativo de aplicación de 10 técnicas de la metodología Design Thinking. - Cada sección de presentar: el título de la técnica, la descripción y finalidad, los procedimientos de su aplicación. - Cada sección integra imágenes, sonido, video y textos de manera creativa y motivadora para adolescentes de educación secundaria. - Entre las posibles técnicas del Design Thinking: brainwritting, ¿Qué, cómo y por qué?, mapa de la empatía, lienzo de propuesta de valor, SCAMPER, PIN, 5 por qué, 5 para qué, diagrama de causa efecto, diagrama de Porter, entre otros. | 3 | 170 DÍAS CALENDARIO |  | 1 | 4 | 4
664 | 6049 RICARDO PALMA | TALLER SFT DE ELECTRÓNICA | PEDAGOGICO | MAT-481 | MAT-481 |  | VIDEOS DIDÁCTICOS CORTOS DE LA METODOLOGÍA Y TÉCNICAS RELACIONADAS CON LA CREACIÓN DE PROPUESTAS DE VALOR | Calidad física · El USB tiene la capacidad de mínimo 32 GB, para almacenar información en videos o textos digitales sobre metodología y técnicas relacionadas con la creación de propuestas de valor · Video grabado USB que tiene 3 tipos de conectores: para conectarse con la PC, Tablet y móvil (conector USB 3.0, conector micro USB, conector tipo C). · Video grabado en formato MP4 / AVI, en alta resolución, mínimo HD · El video tendrá una duración de 30 minutos como mínimo. Dividido en 10 secciones, en cada sección se presentará una técnica de la metodología Design Thinking, cada sección tendrá una duración de 3 minutos como mínimo. Calidad pedagógica · El video presentará un ejemplo práctico demostrativo de aplicación de 10 técnicas de la metodología Design Thinking. · Cada sección de presentar: el título de la técnica, las descripción y finalidad, los procedimientos de su aplicación. · Cada sección integra imágenes, sonido, video y textos de manera creativa y motivadora para adolescentes de educación secundaria. · Entre las posibles técnicas del Design Thinking: brainwritting, ¿Qué, cómo y por qué?, mapa de la empatía, lienzo de propuesta de valor, SCAMPER, PIN, 5 por qué, diagrama de causa efecto, diagrama de Porter, entre otros. | 3 | 170 DÍAS CALENDARIO |  | 1 | 1 | 1
785 | 6049 RICARDO PALMA | TALLER SFT DE COMPUTACIÓN E INFORMÁTICA | PEDAGOGICO | MAT-481 | MAT-481 |  | VIDEOS DIDÁCTICOS CORTOS DE LA METODOLOGÍA Y TÉCNICAS RELACIONADAS CON LA CREACIÓN DE PROPUESTAS DE VALOR | Calidad física · El USB tiene la capacidad de mínimo 32 GB, para almacenar información en videos o textos digitales sobre metodología y técnicas relacionadas con la creación de propuestas de valor. · Video grabado USB tiene 3 tipos de conectores: para conectarse con la PC, Tablet y móvil (conector USB 3.0, conector micro USB, conector tipo C). · Video grabado en formato MP4 / AVI, en alta resolución 4K o HD · El video tendrá una duración de 30 minutos como mínimo. Dividido en 10 secciones, en cada sección se presentará una técnica de diseño propuesta de valor, cada sección tendrá una duración de 3 minutos como mínimo. · Calidad pedagógica. - El video presentará un ejemplo práctico demostrativo de aplicación de 10 técnicas de la metodología Design Thinking. - Cada sección debe presentar: el título de la técnica, la descripción y finalidad, los procedimientos de su aplicación. - Cada sección integra imágenes, sonido, video y textos de manera creativa y motivadora para adolescentes de educación secundaria. - Entre las posibles técnicas del Design Thinking: brainwritting, ¿Qué, cómo y por qué?, mapa de la empatía, lienzo de propuesta de valor, SCAMPER, PIN, 5 por qué,diagrama de causa efecto, diagrama de Porter, entre otros. | 3 | 170 DÍAS CALENDARIO |  | 1 | 1 | 1
865 | 6049 RICARDO PALMA | TALLER SFT DE ELECTRICIDAD | PEDAGOGICO | MAT-481 | MAT-481 |  | VIDEOS DIDÁCTICOS CORTOS DE LA METODOLOGÍA Y TÉCNICAS RELACIONADAS CON LA CREACIÓN DE PROPUESTAS DE VALOR | Calidad física · El USB tiene la capacidad de mínimo 32 GB, para almacenar los archivos de los manuales y la información complementaria en videos o textos digitales sobre metodología y técnicas relacionadas con la creación de propuestas de valor · Video grabado USB tiene 3 tipos de conectores: para conectarse con la PC, Tablet y móvil (conector USB 3.0, conector micro USB, conector tipo C). · Video grabado en formato MP4 / AVI, en alta resolución 4K o HD · El video tendrá una duración de 50 minutos como mínimo. Dividido en 10 secciones, en cada sección se presentará una técnica de diseño propuesta de valor, cada sección tendrá una duración de 5 minutos como mínimo. · Calidad pedagógica. - El video presentará un ejemplo práctico demostrativo de aplicación de 10 técnicas de la metodología Design thinking. - Cada sección de presentar: el título de la técnica, la descripción y finalidad, los procedimientos de su aplicación. - Cada sección integra imágenes, sonido, video y textos de manera creativa y motivadora para adolescentes de educación secundaria. - Entre las posibles técnicas del Design Thinking: brainwritting, ¿Qué, cómo y por qué?, mapa de la empatía, lienzo de propuesta de valor, SCAMPER, PIN, 5 por qué, 5 para qué, diagrama de causa efecto, diagrama de Porter, entre otros. | 3 | 170 DÍAS CALENDARIO |  | 1 | 1 | 1
1010 | FRANCISCO IRAZOLA | TALLER SFT DE MECÁNICA AUTOMOTRIZ | PEDAGOGICO | MAT-481 | MAT-481 |  | VIDEOS DIDÁCTICOS CORTOS DE LA METODOLOGÍA Y TÉCNICAS RELACIONADAS CON LA CREACIÓN DE PROPUESTAS DE VALOR | Calidad física · El USB tiene la capacidad de mínimo 32 GB, para almacenar información en videos o textos digitales sobre metodología y técnicas relacionadas con la creación de propuestas de valor · Video grabado USB tiene 3 tipos de conectores: para conectarse con la PC, Tablet y móvil (conector USB 3.0, conector micro USB, conector tipo C). · Video grabado en formato MP4 / AVI, en alta resolución 4K o HD · El video tendrá una duración de 50 minutos como mínimo. Dividido en 10 secciones, en cada sección se presentará una técnica de diseño propuesta de valor, cada sección tendrá una duración de 5 minutos como mínimo. · Calidad pedagógica. - El video presentará un ejemplo práctico demostrativo de aplicación de 10 técnicas de la metodología Design thinking. - Cada sección de presentar: el título de la técnica, la descripción y finalidad, los procedimientos de su aplicación. - Cada sección integra imágenes, sonido, video y textos de manera creativa y motivadora para adolescentes de educación secundaria. - Entre las posibles técnicas del Design Thinking: brainwritting, ¿Qué, cómo y por qué?, mapa de la empatía, lienzo de propuesta de valor, SCAMPER, PIN, 5 por qué,diagrama de causa efecto, diagrama de Porter, entre otros. | 3 | 170 DÍAS CALENDARIO |  | 1 | 1 | 1
1202 | FRANCISCO IRAZOLA | TALLER SFT DE INDUSTRIA ALIMENTARIA | PEDAGOGICO | MAT-481 | MAT-481 |  | VIDEOS DIDÁCTICOS CORTOS DE LA METODOLOGÍA Y TÉCNICAS RELACIONADAS CON LA CREACIÓN DE PROPUESTAS DE VALOR | Calidad física · El USB tiene la capacidad de mínimo 32 GB, para almacenar los archivos de los manuales y la información complementaria en videos o textos digitales sobre metodología y técnicas relacionadas con la creación de propuestas de valor · Video grabado USB tiene 3 tipos de conectores: para conectarse con la PC, Tablet y móvil (conector USB 3.0, conector micro USB, conector tipo C). · Video grabado en formato MP4 / AVI, en alta resolución 4K o HD · El video tendrá una duración de 50 minutos como mínimo. Dividido en 10 secciones, en cada sección se presentará una técnica de diseño propuesta de valor, cada sección tendrá una duración de 5 minutos como mínimo. · Calidad pedagógica. - El video presentará un ejemplo práctico demostrativo de aplicación de 10 técnicas de la metodología Design Thinking. - Cada sección de presentar: el título de la técnica, la descripción y finalidad, los procedimientos de su aplicación. - Cada sección integra imágenes, sonido, video y textos de manera creativa y motivadora para adolescentes de educación secundaria. - Entre las posibles técnicas del Design Thinking: brainwritting, ¿Qué, cómo y por qué?, mapa de la empatía, lienzo de propuesta de valor, SCAMPER, PIN, 5 por qué, 5 para qué, diagrama de causa efecto, diagrama de Porter, entre otros. | 3 | 170 DÍAS CALENDARIO |  | 1 | 4 | 4
1287 | GUILLERMO E. BILLINGHURST | TALLER SFT DE ELECTRICIDAD | PEDAGOGICO | MAT-481 | MAT-481 |  | VIDEOS DIDÁCTICOS CORTOS DE LA METODOLOGÍA Y TÉCNICAS RELACIONADAS CON LA CREACIÓN DE PROPUESTAS DE VALOR | Calidad física · El USB tiene la capacidad de mínimo 32 GB, para almacenar los archivos de los manuales y la información complementaria en videos o textos digitales sobre metodología y técnicas relacionadas con la creación de propuestas de valor · Video grabado USB tiene 3 tipos de conectores: para conectarse con la PC, Tablet y móvil (conector USB 3.0, conector micro USB, conector tipo C). · Video grabado en formato MP4 / AVI, en alta resolución 4K o HD · El video tendrá una duración de 50 minutos como mínimo. Dividido en 10 secciones, en cada sección se presentará una técnica de diseño propuesta de valor, cada sección tendrá una duración de 5 minutos como mínimo. · Calidad pedagógica. - El video presentará un ejemplo práctico demostrativo de aplicación de 10 técnicas de la metodología Design thinking. - Cada sección de presentar: el título de la técnica, la descripción y finalidad, los procedimientos de su aplicación. - Cada sección integra imágenes, sonido, video y textos de manera creativa y motivadora para adolescentes de educación secundaria. - Entre las posibles técnicas del Design Thinking: brainwritting, ¿Qué, cómo y por qué?, mapa de la empatía, lienzo de propuesta de valor, SCAMPER, PIN, 5 por qué, 5 para qué, diagrama de causa efecto, diagrama de Porter, entre otros. | 3 | 170 DÍAS CALENDARIO |  | 1 | 1 | 1
1473 | GUILLERMO E. BILLINGHURST | TALLER SFT DE INDUSTRIA ALIMENTARIA | PEDAGOGICO | MAT-481 | MAT-481 |  | VIDEOS DIDÁCTICOS CORTOS DE LA METODOLOGÍA Y TÉCNICAS RELACIONADAS CON LA CREACIÓN DE PROPUESTAS DE VALOR | Calidad física · El USB tiene la capacidad de mínimo 32 GB, para almacenar los archivos de los manuales y la información complementaria en videos o textos digitales sobre metodología y técnicas relacionadas con la creación de propuestas de valor · Video grabado USB tiene 3 tipos de conectores: para conectarse con la PC, Tablet y móvil (conector USB 3.0, conector micro USB, conector tipo C). · Video grabado en formato MP4 / AVI, en alta resolución 4K o HD · El video tendrá una duración de 50 minutos como mínimo. Dividido en 10 secciones, en cada sección se presentará una técnica de diseño propuesta de valor, cada sección tendrá una duración de 5 minutos como mínimo. · Calidad pedagógica. - El video presentará un ejemplo práctico demostrativo de aplicación de 10 técnicas de la metodología Design Thinking. - Cada sección de presentar: el título de la técnica, la descripción y finalidad, los procedimientos de su aplicación. - Cada sección integra imágenes, sonido, video y textos de manera creativa y motivadora para adolescentes de educación secundaria. - Entre las posibles técnicas del Design Thinking: brainwritting, ¿Qué, cómo y por qué?, mapa de la empatía, lienzo de propuesta de valor, SCAMPER, PIN, 5 por qué, 5 para qué, diagrama de causa efecto, diagrama de Porter, entre otros. | 3 | 170 DÍAS CALENDARIO |  | 1 | 4 | 4
1615 | GUILLERMO E. BILLINGHURST | TALLER SFT DE MECÁNICA AUTOMOTRIZ | PEDAGOGICO | MAT-481 | MAT-481 |  | VIDEOS DIDÁCTICOS CORTOS DE LA METODOLOGÍA Y TÉCNICAS RELACIONADAS CON LA CREACIÓN DE PROPUESTAS DE VALOR | Calidad física · El USB tiene la capacidad de mínimo 32 GB, para almacenar información en videos o textos digitales sobre metodología y técnicas relacionadas con la creación de propuestas de valor · Video grabado USB tiene 3 tipos de conectores: para conectarse con la PC, Tablet y móvil (conector USB 3.0, conector micro USB, conector tipo C). · Video grabado en formato MP4 / AVI, en alta resolución 4K o HD · El video tendrá una duración de 50 minutos como mínimo. Dividido en 10 secciones, en cada sección se presentará una técnica de diseño propuesta de valor, cada sección tendrá una duración de 5 minutos como mínimo. · Calidad pedagógica. - El video presentará un ejemplo práctico demostrativo de aplicación de 10 técnicas de la metodología Design thinking. - Cada sección de presentar: el título de la técnica, la descripción y finalidad, los procedimientos de su aplicación. - Cada sección integra imágenes, sonido, video y textos de manera creativa y motivadora para adolescentes de educación secundaria. - Entre las posibles técnicas del Design Thinking: brainwritting, ¿Qué, cómo y por qué?, mapa de la empatía, lienzo de propuesta de valor, SCAMPER, PIN, 5 por qué,diagrama de causa efecto, diagrama de Porter, entre otros. | 3 | 170 DÍAS CALENDARIO |  | 1 | 1 | 1
1723 | GUILLERMO E. BILLINGHURST | TALLER SFT DE COMPUTACIÓN E INFORMÁTICA | PEDAGOGICO | MAT-481 | MAT-481 |  | VIDEOS DIDÁCTICOS CORTOS DE LA METODOLOGÍA Y TÉCNICAS RELACIONADAS CON LA CREACIÓN DE PROPUESTAS DE VALOR | Calidad física · El USB tiene la capacidad de mínimo 32 GB, para almacenar información en videos o textos digitales sobre metodología y técnicas relacionadas con la creación de propuestas de valor. · Video grabado USB tiene 3 tipos de conectores: para conectarse con la PC, Tablet y móvil (conector USB 3.0, conector micro USB, conector tipo C). · Video grabado en formato MP4 / AVI, en alta resolución 4K o HD · El video tendrá una duración de 30 minutos como mínimo. Dividido en 10 secciones, en cada sección se presentará una técnica de diseño propuesta de valor, cada sección tendrá una duración de 3 minutos como mínimo. · Calidad pedagógica. - El video presentará un ejemplo práctico demostrativo de aplicación de 10 técnicas de la metodología Design Thinking. - Cada sección debe presentar: el título de la técnica, la descripción y finalidad, los procedimientos de su aplicación. - Cada sección integra imágenes, sonido, video y textos de manera creativa y motivadora para adolescentes de educación secundaria. - Entre las posibles técnicas del Design Thinking: brainwritting, ¿Qué, cómo y por qué?, mapa de la empatía, lienzo de propuesta de valor, SCAMPER, PIN, 5 por qué,diagrama de causa efecto, diagrama de Porter, entre otros. | 3 | 170 DÍAS CALENDARIO |  | 1 | 1 | 1
1878 | GUILLERMO E. BILLINGHURST | TALLER SFT DE EBANISTERÍA | PEDAGOGICO | MAT-481 | MAT-481 |  | VIDEOS DIDÁCTICOS CORTOS DE LA METODOLOGÍA Y TÉCNICAS RELACIONADAS CON LA CREACIÓN DE PROPUESTAS DE VALOR | Calidad física · El USB tiene la capacidad de mínimo 32 GB, para almacenar la información en videos o textos digitales sobre metodología y técnicas relacionadas con la creación de propuestas de valor · Video grabado USB tiene 3 tipos de conectores: para conectarse con la PC, Tablet y móvil (conector USB 3.0, conector micro USB, conector tipo C). · Video grabado en formato MP4 / AVI, en alta resolución 4K o HD · El video tendrá una duración de 50 minutos como mínimo. Dividido en 10 secciones, en cada sección se presentará una técnica de diseño propuesta de valor, cada sección tendrá una duración de 5 minutos como mínimo. · Calidad pedagógica. - El video presentará un ejemplo práctico demostrativo de aplicación de 10 técnicas de la metodología Design thinking. - Cada sección de presentar: el título de la técnica, la descripción y finalidad, los procedimientos de su aplicación. - Cada sección integra imágenes, sonido, video y textos de manera creativa y motivadora para adolescentes de educación secundaria. - Entre las posibles técnicas del Design Thinking: brainwritting, ¿Qué, cómo y por qué?, mapa de la empatía, lienzo de propuesta de valor, SCAMPER, PIN, 5 por qué, diagrama de causa efecto, diagrama de Porter, entre otros. | 3 | 170 DÍAS CALENDARIO |  | 1 | 4 | 4
1973 | JOSE GRANDA | TALLER SFT DE COMPUTACIÓN E INFORMÁTICA | PEDAGOGICO | MAT-481 | MAT-481 |  | VIDEOS DIDÁCTICOS CORTOS DE LA METODOLOGÍA Y TÉCNICAS RELACIONADAS CON LA CREACIÓN DE PROPUESTAS DE VALOR | Calidad física · El USB tiene la capacidad de mínimo 32 GB, para almacenar información en videos o textos digitales sobre metodología y técnicas relacionadas con la creación de propuestas de valor. · Video grabado USB tiene 3 tipos de conectores: para conectarse con la PC, Tablet y móvil (conector USB 3.0, conector micro USB, conector tipo C). · Video grabado en formato MP4 / AVI, en alta resolución 4K o HD · El video tendrá una duración de 30 minutos como mínimo. Dividido en 10 secciones, en cada sección se presentará una técnica de diseño propuesta de valor, cada sección tendrá una duración de 3 minutos como mínimo. · Calidad pedagógica. - El video presentará un ejemplo práctico demostrativo de aplicación de 10 técnicas de la metodología Design Thinking. - Cada sección debe presentar: el título de la técnica, la descripción y finalidad, los procedimientos de su aplicación. - Cada sección integra imágenes, sonido, video y textos de manera creativa y motivadora para adolescentes de educación secundaria. - Entre las posibles técnicas del Design Thinking: brainwritting, ¿Qué, cómo y por qué?, mapa de la empatía, lienzo de propuesta de valor, SCAMPER, PIN, 5 por qué,diagrama de causa efecto, diagrama de Porter, entre otros. | 3 | 170 DÍAS CALENDARIO |  | 1 | 1 | 1
2165 | JOSE GRANDA | TALLER SFT DE INDUSTRIA ALIMENTARIA | PEDAGOGICO | MAT-481 | MAT-481 |  | VIDEOS DIDÁCTICOS CORTOS DE LA METODOLOGÍA Y TÉCNICAS RELACIONADAS CON LA CREACIÓN DE PROPUESTAS DE VALOR | Calidad física · El USB tiene la capacidad de mínimo 32 GB, para almacenar los archivos de los manuales y la información complementaria en videos o textos digitales sobre metodología y técnicas relacionadas con la creación de propuestas de valor · Video grabado USB tiene 3 tipos de conectores: para conectarse con la PC, Tablet y móvil (conector USB 3.0, conector micro USB, conector tipo C). · Video grabado en formato MP4 / AVI, en alta resolución 4K o HD · El video tendrá una duración de 50 minutos como mínimo. Dividido en 10 secciones, en cada sección se presentará una técnica de diseño propuesta de valor, cada sección tendrá una duración de 5 minutos como mínimo. · Calidad pedagógica. - El video presentará un ejemplo práctico demostrativo de aplicación de 10 técnicas de la metodología Design Thinking. - Cada sección de presentar: el título de la técnica, la descripción y finalidad, los procedimientos de su aplicación. - Cada sección integra imágenes, sonido, video y textos de manera creativa y motivadora para adolescentes de educación secundaria. - Entre las posibles técnicas del Design Thinking: brainwritting, ¿Qué, cómo y por qué?, mapa de la empatía, lienzo de propuesta de valor, SCAMPER, PIN, 5 por qué, 5 para qué, diagrama de causa efecto, diagrama de Porter, entre otros. | 3 | 170 DÍAS CALENDARIO |  | 1 | 4 | 4
2306 | JOSE GRANDA | TALLER SFT DE MECÁNICA AUTOMOTRIZ | PEDAGOGICO | MAT-481 | MAT-481 |  | VIDEOS DIDÁCTICOS CORTOS DE LA METODOLOGÍA Y TÉCNICAS RELACIONADAS CON LA CREACIÓN DE PROPUESTAS DE VALOR | Calidad física · El USB tiene la capacidad de mínimo 32 GB, para almacenar información en videos o textos digitales sobre metodología y técnicas relacionadas con la creación de propuestas de valor · Video grabado USB tiene 3 tipos de conectores: para conectarse con la PC, Tablet y móvil (conector USB 3.0, conector micro USB, conector tipo C). · Video grabado en formato MP4 / AVI, en alta resolución 4K o HD · El video tendrá una duración de 50 minutos como mínimo. Dividido en 10 secciones, en cada sección se presentará una técnica de diseño propuesta de valor, cada sección tendrá una duración de 5 minutos como mínimo. · Calidad pedagógica. - El video presentará un ejemplo práctico demostrativo de aplicación de 10 técnicas de la metodología Design thinking. - Cada sección de presentar: el título de la técnica, la descripción y finalidad, los procedimientos de su aplicación. - Cada sección integra imágenes, sonido, video y textos de manera creativa y motivadora para adolescentes de educación secundaria. - Entre las posibles técnicas del Design Thinking: brainwritting, ¿Qué, cómo y por qué?, mapa de la empatía, lienzo de propuesta de valor, SCAMPER, PIN, 5 por qué,diagrama de causa efecto, diagrama de Porter, entre otros. | 3 | 170 DÍAS CALENDARIO |  | 1 | 1 | 1
2434 | MANUEL ANTONIO MESONES MURO | TALLER SFT DE INDUSTRIA DEL VESTIDO | PEDAGOGICO | MAT-481 | MAT-481 |  | VIDEOS DIDÁCTICOS CORTOS DE LA METODOLOGÍA Y TÉCNICAS RELACIONADAS CON LA CREACIÓN DE PROPUESTAS DE VALOR | Calidad física · El USB tiene la capacidad de mínimo 32 GB, para almacenar información en videos o textos digitales sobre metodología y técnicas relacionadas con la creación de propuestas de valor. · Video grabado USB tiene 3 tipos de conectores: para conectarse con la PC, Tablet y móvil (conector USB 3.0, conector micro USB, conector tipo C). · Video grabado en formato MP4 / AVI, en alta resolución 4K o HD · El video tendrá una duración de 30 minutos como mínimo. Dividido en 10 secciones, en cada sección se presentará una técnica de diseño propuesta de valor, cada sección tendrá una duración de 3 minutos como mínimo. · Calidad pedagógica. - El video presentará un ejemplo práctico demostrativo de aplicación de 10 técnicas de la metodología Design Thinking. - Cada sección debe presentar: el título de la técnica, la descripción y finalidad, los procedimientos de su aplicación. - Cada sección integra imágenes, sonido, video y textos de manera creativa y motivadora para adolescentes de educación secundaria. - Entre las posibles técnicas del Design Thinking: brainwritting, ¿Qué, cómo y por qué?, mapa de la empatía, lienzo de propuesta de valor, SCAMPER, PIN, 5 por qué,diagrama de causa efecto, diagrama de Porter, entre otros. | 3 | 170 DÍAS CALENDARIO |  | 1 | 1 | 1
2659 | MANUEL ANTONIO MESONES MURO | TALLER SFT DE EBANISTERÍA | PEDAGOGICO | MAT-481 | MAT-481 |  | VIDEOS DIDÁCTICOS CORTOS DE LA METODOLOGÍA Y TÉCNICAS RELACIONADAS CON LA CREACIÓN DE PROPUESTAS DE VALOR | Calidad física · El USB tiene la capacidad de mínimo 32 GB, para almacenar la información en videos o textos digitales sobre metodología y técnicas relacionadas con la creación de propuestas de valor · Video grabado USB tiene 3 tipos de conectores: para conectarse con la PC, Tablet y móvil (conector USB 3.0, conector micro USB, conector tipo C). · Video grabado en formato MP4 / AVI, en alta resolución 4K o HD · El video tendrá una duración de 50 minutos como mínimo. Dividido en 10 secciones, en cada sección se presentará una técnica de diseño propuesta de valor, cada sección tendrá una duración de 5 minutos como mínimo. · Calidad pedagógica. - El video presentará un ejemplo práctico demostrativo de aplicación de 10 técnicas de la metodología Design thinking. - Cada sección de presentar: el título de la técnica, la descripción y finalidad, los procedimientos de su aplicación. - Cada sección integra imágenes, sonido, video y textos de manera creativa y motivadora para adolescentes de educación secundaria. - Entre las posibles técnicas del Design Thinking: brainwritting, ¿Qué, cómo y por qué?, mapa de la empatía, lienzo de propuesta de valor, SCAMPER, PIN, 5 por qué, diagrama de causa efecto, diagrama de Porter, entre otros. | 3 | 170 DÍAS CALENDARIO |  | 1 | 4 | 4
384 | 2026 SIMON BOLIVAR | TALLER SFT DE ELECTRICIDAD | PEDAGOGICO | MAT-483 | MAT-483 |  | VIDEOS INSTRUCTIVOS PARA DESARROLLAR PROYECTOS SENCILLOS SOBRE GENERACIÓN DE ENERGÍA ELÉCTRICA HIDRÁULICA, SOLAR FOTOVOLTAICO, EÓLICO, GEOTÉRMICO, BIOMASA, GRABADO EN USB | · El USB tiene la capacidad de mínimo 32 GB, para almacenar los archivos de los manuales y la información complementaria en videos o textos digitales sobre desarrollar proyectos sencillos sobre generación de energía eléctrica hidráulica, solar fotovoltaico, eólico, geotérmico. Calidad física - Video grabado USB tiene 3 tipos de conectores: para conectarse con la PC, Tablet y móvil (conector USB 3.0, conector micro USB, conector tipo C), o en su defecto se proporciona adicionalmente un conector (cable) con las 3 posibles conexiones. - Video grabado en formato MP4 / AVI, en alta resolución 4K o HD - El video tendrá una duración de 50 minutos como mínimo. - Dividido en 4 secciones, en cada sección se presentará un sistema de generación eléctrica, cada sección tendrá una duración de 10 minutos como mínimo . El USB está contenido en un estuche de plástico transparente o similar. · El USB es compatible con iPhone/Android/Windows. · Calidad pedagógica. - La primera sección presenta el video tutorial sobre la generación de energía eléctrica hidráulica. - La segunda sección presenta el video tutorial sobre la generación de energía eléctrica a través de la energía solar mediante paneles solares. - La tercera sección presenta el video tutorial sobre la generación de energía eléctrica a través del sistema eólico. - La cuarta sección presenta el video tutorial sobre la generación de energía eléctrica a través de las centrales geotérmicas. - La quinta sección presenta el video tutorial sobre la generación de energía eléctrica a través de la biomasa. - El video presentará un ejemplo práctico demostrativo por cada tipo de generación eléctrica. - Cada sección de presentar: el título de la técnica, la descripción y finalidad, los procedimientos de su aplicación. - Cada sección integra imágenes, sonido, video y textos de manera creativa y motivadora para adolescentes de educación secundaria. - Se anexa el guión del video (Ver Anexo N° 2,3,4,5) | 3 | 170 DÍAS CALENDARIO |  | 1 | 1 | 1
870 | 6049 RICARDO PALMA | TALLER SFT DE ELECTRICIDAD | PEDAGOGICO | MAT-483 | MAT-483 |  | VIDEOS INSTRUCTIVOS PARA DESARROLLAR PROYECTOS SENCILLOS SOBRE GENERACIÓN DE ENERGÍA ELÉCTRICA HIDRÁULICA, SOLAR FOTOVOLTAICO, EÓLICO, GEOTÉRMICO, BIOMASA, GRABADO EN USB | · El USB tiene la capacidad de mínimo 32 GB, para almacenar los archivos de los manuales y la información complementaria en videos o textos digitales sobre desarrollar proyectos sencillos sobre generación de energía eléctrica hidráulica, solar fotovoltaico, eólico, geotérmico. Calidad física - Video grabado USB tiene 3 tipos de conectores: para conectarse con la PC, Tablet y móvil (conector USB 3.0, conector micro USB, conector tipo C), o en su defecto se proporciona adicionalmente un conector (cable) con las 3 posibles conexiones. - Video grabado en formato MP4 / AVI, en alta resolución 4K o HD - El video tendrá una duración de 50 minutos como mínimo. - Dividido en 4 secciones, en cada sección se presentará un sistema de generación eléctrica, cada sección tendrá una duración de 10 minutos como mínimo . El USB está contenido en un estuche de plástico transparente o similar. · El USB es compatible con iPhone/Android/Windows. · Calidad pedagógica. - La primera sección presenta el video tutorial sobre la generación de energía eléctrica hidráulica. - La segunda sección presenta el video tutorial sobre la generación de energía eléctrica a través de la energía solar mediante paneles solares. - La tercera sección presenta el video tutorial sobre la generación de energía eléctrica a través del sistema eólico. - La cuarta sección presenta el video tutorial sobre la generación de energía eléctrica a través de las centrales geotérmicas. - La quinta sección presenta el video tutorial sobre la generación de energía eléctrica a través de la biomasa. - El video presentará un ejemplo práctico demostrativo por cada tipo de generación eléctrica. - Cada sección de presentar: el título de la técnica, la descripción y finalidad, los procedimientos de su aplicación. - Cada sección integra imágenes, sonido, video y textos de manera creativa y motivadora para adolescentes de educación secundaria. - Se anexa el guión del video (Ver Anexo N° 2,3,4,5) | 3 | 170 DÍAS CALENDARIO |  | 1 | 1 | 1
1292 | GUILLERMO E. BILLINGHURST | TALLER SFT DE ELECTRICIDAD | PEDAGOGICO | MAT-483 | MAT-483 |  | VIDEOS INSTRUCTIVOS PARA DESARROLLAR PROYECTOS SENCILLOS SOBRE GENERACIÓN DE ENERGÍA ELÉCTRICA HIDRÁULICA, SOLAR FOTOVOLTAICO, EÓLICO, GEOTÉRMICO, BIOMASA, GRABADO EN USB | · El USB tiene la capacidad de mínimo 32 GB, para almacenar los archivos de los manuales y la información complementaria en videos o textos digitales sobre desarrollar proyectos sencillos sobre generación de energía eléctrica hidráulica, solar fotovoltaico, eólico, geotérmico. Calidad física - Video grabado USB tiene 3 tipos de conectores: para conectarse con la PC, Tablet y móvil (conector USB 3.0, conector micro USB, conector tipo C), o en su defecto se proporciona adicionalmente un conector (cable) con las 3 posibles conexiones. - Video grabado en formato MP4 / AVI, en alta resolución 4K o HD - El video tendrá una duración de 50 minutos como mínimo. - Dividido en 4 secciones, en cada sección se presentará un sistema de generación eléctrica, cada sección tendrá una duración de 10 minutos como mínimo . El USB está contenido en un estuche de plástico transparente o similar. · El USB es compatible con iPhone/Android/Windows. · Calidad pedagógica. - La primera sección presenta el video tutorial sobre la generación de energía eléctrica hidráulica. - La segunda sección presenta el video tutorial sobre la generación de energía eléctrica a través de la energía solar mediante paneles solares. - La tercera sección presenta el video tutorial sobre la generación de energía eléctrica a través del sistema eólico. - La cuarta sección presenta el video tutorial sobre la generación de energía eléctrica a través de las centrales geotérmicas. - La quinta sección presenta el video tutorial sobre la generación de energía eléctrica a través de la biomasa. - El video presentará un ejemplo práctico demostrativo por cada tipo de generación eléctrica. - Cada sección de presentar: el título de la técnica, la descripción y finalidad, los procedimientos de su aplicación. - Cada sección integra imágenes, sonido, video y textos de manera creativa y motivadora para adolescentes de educación secundaria. - Se anexa el guión del video (Ver Anexo N° 2,3,4,5) | 3 | 170 DÍAS CALENDARIO |  | 1 | 1 | 1
117 | 16449 ELOY SOBERON FLORES | TALLER SFT DE COCINA Y REPOSTERÍA | PEDAGOGICO | MAT-485 | MAT-485 |  | VIDEOS TUTORIALES DE GASTRONOMIA PERUANA E INTERNACIONAL | · Los videos presentan procedimientos con la demostración de gastronomía peruana e internacional, demostración así mismo las normas de seguridad que deben de considerar para su funcionamiento. · Comprende los siguientes videos: - Un video de Comida de la costa (Ceviche, Lomo saltado) - Un video de Comida de la selva (Juane, tacacho con cesina) - Un video de Comida de la sierra (Pachamanca, papa a la huancaina) - Un video de comida Basileña (Caldo de Aipim) - Un video de Comida Turca (Ensalada Saksuka Turca) - Un video de Comida Española (Tortilla Española) - Un video de Comida Sueca (Paella de Mariscos) Calidad física · Video grabado USB con capacidad de mínimo 32 GB para almacenar, tiene 3 tipos de conectores: para conectarse con la PC, Tablet y móvil (conector USB 3.0, conector micro USB, conector tipo C). · Video grabado en formato MP4 / AVI, en alta resolución 4K o HD . El USB está contenido en un estuche de plástico transparente o similar. · El USB es compatible con iPhone/Android/Windows. . Cada video debe tener una duración no menor a 5 minutos. | 3 | 170 DÍAS CALENDARIO |  | 1 | 4 | 4
1016 | FRANCISCO IRAZOLA | TALLER SFT DE MECÁNICA AUTOMOTRIZ | PEDAGOGICO | MAT-487 | MAT-487 |  | VIDEOS TUTORIALES DEL MANTENIMIENTO DE SISTEMA DE SUSPENSIÓN, DIRECCIÓN, FRENOS | Calidad física · El USB tiene la capacidad de mínimo 32 GB, para almacenar la información en videos tutoriales del uso pedadógico sobre el mantenimiento de sistema de suspensión. · Video grabado USB tiene 3 tipos de conectores: para conectarse con la PC, Tablet y móvil (conector USB 3.0, conector micro USB, conector tipo C). · Video grabado en formato MP4 / AVI, en alta resolución 4K o HD · El video tendrá una duración de 30 minutos como mínimo. Dividido en 3 secciones. · Calidad pedagógica. · En la primera sección presenta el video tutorial del mantenimiento del sistema de suspensión · En la segunda sección presenta el video tutorial del mantenimiento del sistema de dirección. · En la tercera sección presenta el video tutorial del mantenimiento del sistema de frenos · Cada sección presentará: el título de la técnica, la descripción y partes de la máquina, demostración de la preparación de la máquina, demostración del funcionamiento, mantenimiento preventivo y aplicación de normas de seguridad. · Cada sección integra imágenes, sonido, video y textos de manera creativa y motivadora para adolescentes de educación secundaria. | 3 | 170 DÍAS CALENDARIO |  | 1 | 1 | 1
1621 | GUILLERMO E. BILLINGHURST | TALLER SFT DE MECÁNICA AUTOMOTRIZ | PEDAGOGICO | MAT-487 | MAT-487 |  | VIDEOS TUTORIALES DEL MANTENIMIENTO DE SISTEMA DE SUSPENSIÓN, DIRECCIÓN, FRENOS | Calidad física · El USB tiene la capacidad de mínimo 32 GB, para almacenar la información en videos tutoriales del uso pedadógico sobre el mantenimiento de sistema de suspensión. · Video grabado USB tiene 3 tipos de conectores: para conectarse con la PC, Tablet y móvil (conector USB 3.0, conector micro USB, conector tipo C). · Video grabado en formato MP4 / AVI, en alta resolución 4K o HD · El video tendrá una duración de 30 minutos como mínimo. Dividido en 3 secciones. · Calidad pedagógica. · En la primera sección presenta el video tutorial del mantenimiento del sistema de suspensión · En la segunda sección presenta el video tutorial del mantenimiento del sistema de dirección. · En la tercera sección presenta el video tutorial del mantenimiento del sistema de frenos · Cada sección presentará: el título de la técnica, la descripción y partes de la máquina, demostración de la preparación de la máquina, demostración del funcionamiento, mantenimiento preventivo y aplicación de normas de seguridad. · Cada sección integra imágenes, sonido, video y textos de manera creativa y motivadora para adolescentes de educación secundaria. | 3 | 170 DÍAS CALENDARIO |  | 1 | 1 | 1
2312 | JOSE GRANDA | TALLER SFT DE MECÁNICA AUTOMOTRIZ | PEDAGOGICO | MAT-487 | MAT-487 |  | VIDEOS TUTORIALES DEL MANTENIMIENTO DE SISTEMA DE SUSPENSIÓN, DIRECCIÓN, FRENOS | Calidad física · El USB tiene la capacidad de mínimo 32 GB, para almacenar la información en videos tutoriales del uso pedadógico sobre el mantenimiento de sistema de suspensión. · Video grabado USB tiene 3 tipos de conectores: para conectarse con la PC, Tablet y móvil (conector USB 3.0, conector micro USB, conector tipo C). · Video grabado en formato MP4 / AVI, en alta resolución 4K o HD · El video tendrá una duración de 30 minutos como mínimo. Dividido en 3 secciones. · Calidad pedagógica. · En la primera sección presenta el video tutorial del mantenimiento del sistema de suspensión · En la segunda sección presenta el video tutorial del mantenimiento del sistema de dirección. · En la tercera sección presenta el video tutorial del mantenimiento del sistema de frenos · Cada sección presentará: el título de la técnica, la descripción y partes de la máquina, demostración de la preparación de la máquina, demostración del funcionamiento, mantenimiento preventivo y aplicación de normas de seguridad. · Cada sección integra imágenes, sonido, video y textos de manera creativa y motivadora para adolescentes de educación secundaria. | 3 | 170 DÍAS CALENDARIO |  | 1 | 1 | 1
1031 | FRANCISCO IRAZOLA | TALLER SFT DE MECÁNICA AUTOMOTRIZ | PEDAGOGICO | MAT-486 | MAT-486 |  | VIDEOS TUTORIALES DEL MANTENIMIENTO DEL MOTOR GASOLINA Y MOTOR DIESEL, GRABADO EN USB | Calidad física · El USB tiene la capacidad de mínimo 32 GB, para almacenar la información en videos tutoriales del uso pedadógico del mantenimiento del motor gasolina y motor Diesel. · Video grabado USB tiene 3 tipos de conectores: para conectarse con la PC, Tablet y móvil (conector USB 3.0, conector micro USB, conector tipo C). · Video grabado en formato MP4 / AVI, en alta resolución 4K o HD · El video tendrá una duración de 20 minutos como mínimo. Dividido en dos secciones de 10 minutos · Calidad pedagógica. · La primera sección presenta el video de mantenimiento del motor de gasolina · La segunda sección presenta el video de mantenimiento del motor diésel · Cada sección presentará la descripción y partes, fallas comunes y procesos de mantenimiento del motor · Cada sección integra imágenes, sonido, video y textos de manera creativa y motivadora para adolescentes de educación secundaria. | 3 | 170 DÍAS CALENDARIO |  | 1 | 1 | 1
1636 | GUILLERMO E. BILLINGHURST | TALLER SFT DE MECÁNICA AUTOMOTRIZ | PEDAGOGICO | MAT-486 | MAT-486 |  | VIDEOS TUTORIALES DEL MANTENIMIENTO DEL MOTOR GASOLINA Y MOTOR DIESEL, GRABADO EN USB | Calidad física · El USB tiene la capacidad de mínimo 32 GB, para almacenar la información en videos tutoriales del uso pedadógico del mantenimiento del motor gasolina y motor Diesel. · Video grabado USB tiene 3 tipos de conectores: para conectarse con la PC, Tablet y móvil (conector USB 3.0, conector micro USB, conector tipo C). · Video grabado en formato MP4 / AVI, en alta resolución 4K o HD · El video tendrá una duración de 20 minutos como mínimo. Dividido en dos secciones de 10 minutos · Calidad pedagógica. · La primera sección presenta el video de mantenimiento del motor de gasolina · La segunda sección presenta el video de mantenimiento del motor diésel · Cada sección presentará la descripción y partes, fallas comunes y procesos de mantenimiento del motor · Cada sección integra imágenes, sonido, video y textos de manera creativa y motivadora para adolescentes de educación secundaria. | 3 | 170 DÍAS CALENDARIO |  | 1 | 1 | 1
2327 | JOSE GRANDA | TALLER SFT DE MECÁNICA AUTOMOTRIZ | PEDAGOGICO | MAT-486 | MAT-486 |  | VIDEOS TUTORIALES DEL MANTENIMIENTO DEL MOTOR GASOLINA Y MOTOR DIESEL, GRABADO EN USB | Calidad física · El USB tiene la capacidad de mínimo 32 GB, para almacenar la información en videos tutoriales del uso pedadógico del mantenimiento del motor gasolina y motor Diesel. · Video grabado USB tiene 3 tipos de conectores: para conectarse con la PC, Tablet y móvil (conector USB 3.0, conector micro USB, conector tipo C). · Video grabado en formato MP4 / AVI, en alta resolución 4K o HD · El video tendrá una duración de 20 minutos como mínimo. Dividido en dos secciones de 10 minutos · Calidad pedagógica. · La primera sección presenta el video de mantenimiento del motor de gasolina · La segunda sección presenta el video de mantenimiento del motor diésel · Cada sección presentará la descripción y partes, fallas comunes y procesos de mantenimiento del motor · Cada sección integra imágenes, sonido, video y textos de manera creativa y motivadora para adolescentes de educación secundaria. | 3 | 170 DÍAS CALENDARIO |  | 1 | 1 | 1
1026 | FRANCISCO IRAZOLA | TALLER SFT DE MECÁNICA AUTOMOTRIZ | PEDAGOGICO | MAT-488 | MAT-488 |  | VIDEOS TUTORIALES DEL MANTENIMIENTO DEL SISTEMAS ELÉCTRICO ELECTRÓNICOS, SISTEMA, CARGA, ARRANQUE | Calidad física · El USB tiene la capacidad de mínimo 32 GB, para almacenar la información en videos tutoriales del uso pedadógico del mantenimiento sistema eléctrico, sistemas electrónicos, sistema carga y arranque. · Video grabado USB tiene 3 tipos de conectores: para conectarse con la PC, Tablet y móvil (conector USB 3.0, conector micro USB, conector tipo C). · Video grabado en formato MP4 / AVI, en alta resolución 4K o HD · El video tendrá una duración de 20 minutos como mínimo. Dividido en dos secciones de 10 minutos · Calidad pedagógica. · La primera sección presenta el video de mantenimiento del sistema eléctrico - electrónico · La segunda sección presenta el video de mantenimiento del sistema carga y arranque · Cada sección presentará la descripción y partes, fallas comunes y procesos de mantenimiento del sistema eléctrico- electrónico y del sistema de carga y arranque · Cada sección integra imágenes, sonido, video y textos de manera creativa y motivadora para adolescentes de educación secundaria. | 3 | 170 DÍAS CALENDARIO |  | 1 | 1 | 1
1631 | GUILLERMO E. BILLINGHURST | TALLER SFT DE MECÁNICA AUTOMOTRIZ | PEDAGOGICO | MAT-488 | MAT-488 |  | VIDEOS TUTORIALES DEL MANTENIMIENTO DEL SISTEMAS ELÉCTRICO ELECTRÓNICOS, SISTEMA, CARGA, ARRANQUE | Calidad física · El USB tiene la capacidad de mínimo 32 GB, para almacenar la información en videos tutoriales del uso pedadógico del mantenimiento sistema eléctrico, sistemas electrónicos, sistema carga y arranque. · Video grabado USB tiene 3 tipos de conectores: para conectarse con la PC, Tablet y móvil (conector USB 3.0, conector micro USB, conector tipo C). · Video grabado en formato MP4 / AVI, en alta resolución 4K o HD · El video tendrá una duración de 20 minutos como mínimo. Dividido en dos secciones de 10 minutos · Calidad pedagógica. · La primera sección presenta el video de mantenimiento del sistema eléctrico - electrónico · La segunda sección presenta el video de mantenimiento del sistema carga y arranque · Cada sección presentará la descripción y partes, fallas comunes y procesos de mantenimiento del sistema eléctrico- electrónico y del sistema de carga y arranque · Cada sección integra imágenes, sonido, video y textos de manera creativa y motivadora para adolescentes de educación secundaria. | 3 | 170 DÍAS CALENDARIO |  | 1 | 1 | 1
2322 | JOSE GRANDA | TALLER SFT DE MECÁNICA AUTOMOTRIZ | PEDAGOGICO | MAT-488 | MAT-488 |  | VIDEOS TUTORIALES DEL MANTENIMIENTO DEL SISTEMAS ELÉCTRICO ELECTRÓNICOS, SISTEMA, CARGA, ARRANQUE | Calidad física · El USB tiene la capacidad de mínimo 32 GB, para almacenar la información en videos tutoriales del uso pedadógico del mantenimiento sistema eléctrico, sistemas electrónicos, sistema carga y arranque. · Video grabado USB tiene 3 tipos de conectores: para conectarse con la PC, Tablet y móvil (conector USB 3.0, conector micro USB, conector tipo C). · Video grabado en formato MP4 / AVI, en alta resolución 4K o HD · El video tendrá una duración de 20 minutos como mínimo. Dividido en dos secciones de 10 minutos · Calidad pedagógica. · La primera sección presenta el video de mantenimiento del sistema eléctrico - electrónico · La segunda sección presenta el video de mantenimiento del sistema carga y arranque · Cada sección presentará la descripción y partes, fallas comunes y procesos de mantenimiento del sistema eléctrico- electrónico y del sistema de carga y arranque · Cada sección integra imágenes, sonido, video y textos de manera creativa y motivadora para adolescentes de educación secundaria. | 3 | 170 DÍAS CALENDARIO |  | 1 | 1 | 1
1022 | FRANCISCO IRAZOLA | TALLER SFT DE MECÁNICA AUTOMOTRIZ | PEDAGOGICO | MAT-489 | MAT-489 |  | VIDEOS TUTORIALES DEL MANTENIMIENTO SISTEMA DE TRANSMISIÓN DE POTENCIA, GRABADO EN USB | Calidad física · El USB tiene la capacidad de mínimo 32 GB, para almacenar la información en videos tutoriales del uso pedadógico del mantenimiento sistema de transmisión de potencia. · Video grabado USB tiene 3 tipos de conectores: para conectarse con la PC, Tablet y móvil (conector USB 3.0, conector micro USB, conector tipo C). · Video grabado en formato MP4 / AVI, en alta resolución 4K o HD · El video tendrá una duración de 20 minutos como mínimo. · Calidad pedagógica. · Presenta el video tutorial las partes y principios de funcionamiento del sistema de transmisión de potencia · Presenta los procesos de mantenimiento del sistema de transmisión de potencia · Cada sección integra imágenes, sonido, video y textos de manera creativa y motivadora para adolescentes de educación secundaria. | 3 | 170 DÍAS CALENDARIO |  | 1 | 1 | 1
1627 | GUILLERMO E. BILLINGHURST | TALLER SFT DE MECÁNICA AUTOMOTRIZ | PEDAGOGICO | MAT-489 | MAT-489 |  | VIDEOS TUTORIALES DEL MANTENIMIENTO SISTEMA DE TRANSMISIÓN DE POTENCIA, GRABADO EN USB | Calidad física · El USB tiene la capacidad de mínimo 32 GB, para almacenar la información en videos tutoriales del uso pedadógico del mantenimiento sistema de transmisión de potencia. · Video grabado USB tiene 3 tipos de conectores: para conectarse con la PC, Tablet y móvil (conector USB 3.0, conector micro USB, conector tipo C). · Video grabado en formato MP4 / AVI, en alta resolución 4K o HD · El video tendrá una duración de 20 minutos como mínimo. · Calidad pedagógica. · Presenta el video tutorial las partes y principios de funcionamiento del sistema de transmisión de potencia · Presenta los procesos de mantenimiento del sistema de transmisión de potencia · Cada sección integra imágenes, sonido, video y textos de manera creativa y motivadora para adolescentes de educación secundaria. | 3 | 170 DÍAS CALENDARIO |  | 1 | 1 | 1
2318 | JOSE GRANDA | TALLER SFT DE MECÁNICA AUTOMOTRIZ | PEDAGOGICO | MAT-489 | MAT-489 |  | VIDEOS TUTORIALES DEL MANTENIMIENTO SISTEMA DE TRANSMISIÓN DE POTENCIA, GRABADO EN USB | Calidad física · El USB tiene la capacidad de mínimo 32 GB, para almacenar la información en videos tutoriales del uso pedadógico del mantenimiento sistema de transmisión de potencia. · Video grabado USB tiene 3 tipos de conectores: para conectarse con la PC, Tablet y móvil (conector USB 3.0, conector micro USB, conector tipo C). · Video grabado en formato MP4 / AVI, en alta resolución 4K o HD · El video tendrá una duración de 20 minutos como mínimo. · Calidad pedagógica. · Presenta el video tutorial las partes y principios de funcionamiento del sistema de transmisión de potencia · Presenta los procesos de mantenimiento del sistema de transmisión de potencia · Cada sección integra imágenes, sonido, video y textos de manera creativa y motivadora para adolescentes de educación secundaria. | 3 | 170 DÍAS CALENDARIO |  | 1 | 1 | 1
596 | 2026 SIMON BOLIVAR | TALLER SFT DE INDUSTRIA ALIMENTARIA | PEDAGOGICO | MAT-499 | MAT-499 |  | VIDEOS TUTORIALES DEL USO DE LAS MAQUINARIAS DE PROCESAMIENTO DE CACAO, CAFÉ, QUINUA Y OTROS | · Esta grabado en USB de capacidad mínima de 32 GB y DVD en alta definición para conectarse con la PC, Tablet, Pantalla Táctil. Para almacenar los archivos de los manuales y la información complementaria en videos o textos digitales sobre uso del Uso de maquinarias de procesamiento de cacao,café, quinua y otros. .Los videos presentan las características y componentes del equipo con la demostración de la instalación y accesorios, demostración del funcionamiento y las principales funciones que realiza así mismo las normas de seguridad que deben de considerar para su funcionamiento. · Comprende los siguientes videos: - Un video de Despedradora - Un video de Secadora de cámara - Un video de Seleccionadora de Zaranda - Un video de Molino - Un video de Escarificadora - Un video de Tostadora - Un video de Trituradora · Cada video debe tener una duración no menor a 5 minutos. · El USB tiene 3 tipos de conectores: para conectarse con la PC, Tablet y móvil (conector USB 3.0, conector micro USB, conector tipo C), o en su defecto se proporciona adicionalmente un conector (cable) con las 3 posibles conexiones. | 3 | 170 DÍAS CALENDARIO |  | 1 | 6 | 6
1222 | FRANCISCO IRAZOLA | TALLER SFT DE INDUSTRIA ALIMENTARIA | PEDAGOGICO | MAT-499 | MAT-499 |  | VIDEOS TUTORIALES DEL USO DE LAS MAQUINARIAS DE PROCESAMIENTO DE CACAO, CAFÉ, QUINUA Y OTROS | · Esta grabado en USB de capacidad mínima de 32 GB y DVD en alta definición para conectarse con la PC, Tablet, Pantalla Táctil. Para almacenar los archivos de los manuales y la información complementaria en videos o textos digitales sobre uso del Uso de maquinarias de procesamiento de cacao,café, quinua y otros. .Los videos presentan las características y componentes del equipo con la demostración de la instalación y accesorios, demostración del funcionamiento y las principales funciones que realiza así mismo las normas de seguridad que deben de considerar para su funcionamiento. · Comprende los siguientes videos: - Un video de Despedradora - Un video de Secadora de cámara - Un video de Seleccionadora de Zaranda - Un video de Molino - Un video de Escarificadora - Un video de Tostadora - Un video de Trituradora · Cada video debe tener una duración no menor a 5 minutos. · El USB tiene 3 tipos de conectores: para conectarse con la PC, Tablet y móvil (conector USB 3.0, conector micro USB, conector tipo C), o en su defecto se proporciona adicionalmente un conector (cable) con las 3 posibles conexiones. | 3 | 170 DÍAS CALENDARIO |  | 1 | 6 | 6
1493 | GUILLERMO E. BILLINGHURST | TALLER SFT DE INDUSTRIA ALIMENTARIA | PEDAGOGICO | MAT-499 | MAT-499 |  | VIDEOS TUTORIALES DEL USO DE LAS MAQUINARIAS DE PROCESAMIENTO DE CACAO, CAFÉ, QUINUA Y OTROS | · Esta grabado en USB de capacidad mínima de 32 GB y DVD en alta definición para conectarse con la PC, Tablet, Pantalla Táctil. Para almacenar los archivos de los manuales y la información complementaria en videos o textos digitales sobre uso del Uso de maquinarias de procesamiento de cacao,café, quinua y otros. .Los videos presentan las características y componentes del equipo con la demostración de la instalación y accesorios, demostración del funcionamiento y las principales funciones que realiza así mismo las normas de seguridad que deben de considerar para su funcionamiento. · Comprende los siguientes videos: - Un video de Despedradora - Un video de Secadora de cámara - Un video de Seleccionadora de Zaranda - Un video de Molino - Un video de Escarificadora - Un video de Tostadora - Un video de Trituradora · Cada video debe tener una duración no menor a 5 minutos. · El USB tiene 3 tipos de conectores: para conectarse con la PC, Tablet y móvil (conector USB 3.0, conector micro USB, conector tipo C), o en su defecto se proporciona adicionalmente un conector (cable) con las 3 posibles conexiones. | 3 | 170 DÍAS CALENDARIO |  | 1 | 6 | 6
2185 | JOSE GRANDA | TALLER SFT DE INDUSTRIA ALIMENTARIA | PEDAGOGICO | MAT-499 | MAT-499 |  | VIDEOS TUTORIALES DEL USO DE LAS MAQUINARIAS DE PROCESAMIENTO DE CACAO, CAFÉ, QUINUA Y OTROS | · Esta grabado en USB de capacidad mínima de 32 GB y DVD en alta definición para conectarse con la PC, Tablet, Pantalla Táctil. Para almacenar los archivos de los manuales y la información complementaria en videos o textos digitales sobre uso del Uso de maquinarias de procesamiento de cacao,café, quinua y otros. .Los videos presentan las características y componentes del equipo con la demostración de la instalación y accesorios, demostración del funcionamiento y las principales funciones que realiza así mismo las normas de seguridad que deben de considerar para su funcionamiento. · Comprende los siguientes videos: - Un video de Despedradora - Un video de Secadora de cámara - Un video de Seleccionadora de Zaranda - Un video de Molino - Un video de Escarificadora - Un video de Tostadora - Un video de Trituradora · Cada video debe tener una duración no menor a 5 minutos. · El USB tiene 3 tipos de conectores: para conectarse con la PC, Tablet y móvil (conector USB 3.0, conector micro USB, conector tipo C), o en su defecto se proporciona adicionalmente un conector (cable) con las 3 posibles conexiones. | 3 | 170 DÍAS CALENDARIO |  | 1 | 6 | 6
581 | 2026 SIMON BOLIVAR | TALLER SFT DE INDUSTRIA ALIMENTARIA | PEDAGOGICO | MAT-500 | MAT-500 |  | VIDEOS TUTORIALES DEL USO DE LAS MAQUINARIAS DE PROCESAMIENTO DE FRUTAS Y HORTALIZAS GRABADOS EN USB |  | 3 | 170 DÍAS CALENDARIO |  | 1 | 6 | 6
1207 | FRANCISCO IRAZOLA | TALLER SFT DE INDUSTRIA ALIMENTARIA | PEDAGOGICO | MAT-500 | MAT-500 |  | VIDEOS TUTORIALES DEL USO DE LAS MAQUINARIAS DE PROCESAMIENTO DE FRUTAS Y HORTALIZAS GRABADOS EN USB |  | 3 | 170 DÍAS CALENDARIO |  | 1 | 6 | 6
1478 | GUILLERMO E. BILLINGHURST | TALLER SFT DE INDUSTRIA ALIMENTARIA | PEDAGOGICO | MAT-500 | MAT-500 |  | VIDEOS TUTORIALES DEL USO DE LAS MAQUINARIAS DE PROCESAMIENTO DE FRUTAS Y HORTALIZAS GRABADOS EN USB |  | 3 | 170 DÍAS CALENDARIO |  | 1 | 6 | 6
2170 | JOSE GRANDA | TALLER SFT DE INDUSTRIA ALIMENTARIA | PEDAGOGICO | MAT-500 | MAT-500 |  | VIDEOS TUTORIALES DEL USO DE LAS MAQUINARIAS DE PROCESAMIENTO DE FRUTAS Y HORTALIZAS GRABADOS EN USB |  | 3 | 170 DÍAS CALENDARIO |  | 1 | 6 | 6
586 | 2026 SIMON BOLIVAR | TALLER SFT DE INDUSTRIA ALIMENTARIA | PEDAGOGICO | MAT-501 | MAT-501 |  | VIDEOS TUTORIALES DEL USO DE LAS MAQUINARIAS DE PROCESAMIENTO DE LACTEOS Y SUS DERIVADOS GRABADOS EN USB | · Los videos presentan las características y componentes del equipo con la demostración de la instalación y accesorios, demostración del funcionamiento y las principales funciones que realiza así mismo las normas de seguridad que deben de considerar para su funcionamiento. · Comprende los siguientes videos: - Un video de Prensa para queso - Un video de batidora - Un video de balanza - Un video de refractometro - Un video de PH metro - Un video de Incubadora - Un video de Pasteurizador Domestico. · Cada video debe tener una duración no menor a 5 minutos. · Esta grabado en USB de capacidad mínima de 32 GB y DVD en alta definición para conectarse con la PC, Tablet, · El USB tiene 3 tipos de conectores: para conectarse con la PC, Tablet y móvil (conector USB 3.0, conector micro USB, conector tipo C), o en su defecto se proporciona adicionalmente un conector (cable) con las 3 posibles conexiones. . El USB está contenido en un estuche de plástico transparente o similar. · El USB es compatible con iPhone/Android/Windows. | 3 | 170 DÍAS CALENDARIO |  | 1 | 6 | 6
1212 | FRANCISCO IRAZOLA | TALLER SFT DE INDUSTRIA ALIMENTARIA | PEDAGOGICO | MAT-501 | MAT-501 |  | VIDEOS TUTORIALES DEL USO DE LAS MAQUINARIAS DE PROCESAMIENTO DE LACTEOS Y SUS DERIVADOS GRABADOS EN USB | · Los videos presentan las características y componentes del equipo con la demostración de la instalación y accesorios, demostración del funcionamiento y las principales funciones que realiza así mismo las normas de seguridad que deben de considerar para su funcionamiento. · Comprende los siguientes videos: - Un video de Prensa para queso - Un video de batidora - Un video de balanza - Un video de refractometro - Un video de PH metro - Un video de Incubadora - Un video de Pasteurizador Domestico. · Cada video debe tener una duración no menor a 5 minutos. · Esta grabado en USB de capacidad mínima de 32 GB y DVD en alta definición para conectarse con la PC, Tablet, · El USB tiene 3 tipos de conectores: para conectarse con la PC, Tablet y móvil (conector USB 3.0, conector micro USB, conector tipo C), o en su defecto se proporciona adicionalmente un conector (cable) con las 3 posibles conexiones. . El USB está contenido en un estuche de plástico transparente o similar. · El USB es compatible con iPhone/Android/Windows. | 3 | 170 DÍAS CALENDARIO |  | 1 | 6 | 6
1483 | GUILLERMO E. BILLINGHURST | TALLER SFT DE INDUSTRIA ALIMENTARIA | PEDAGOGICO | MAT-501 | MAT-501 |  | VIDEOS TUTORIALES DEL USO DE LAS MAQUINARIAS DE PROCESAMIENTO DE LACTEOS Y SUS DERIVADOS GRABADOS EN USB | · Los videos presentan las características y componentes del equipo con la demostración de la instalación y accesorios, demostración del funcionamiento y las principales funciones que realiza así mismo las normas de seguridad que deben de considerar para su funcionamiento. · Comprende los siguientes videos: - Un video de Prensa para queso - Un video de batidora - Un video de balanza - Un video de refractometro - Un video de PH metro - Un video de Incubadora - Un video de Pasteurizador Domestico. · Cada video debe tener una duración no menor a 5 minutos. · Esta grabado en USB de capacidad mínima de 32 GB y DVD en alta definición para conectarse con la PC, Tablet, · El USB tiene 3 tipos de conectores: para conectarse con la PC, Tablet y móvil (conector USB 3.0, conector micro USB, conector tipo C), o en su defecto se proporciona adicionalmente un conector (cable) con las 3 posibles conexiones. . El USB está contenido en un estuche de plástico transparente o similar. · El USB es compatible con iPhone/Android/Windows. | 3 | 170 DÍAS CALENDARIO |  | 1 | 6 | 6
2175 | JOSE GRANDA | TALLER SFT DE INDUSTRIA ALIMENTARIA | PEDAGOGICO | MAT-501 | MAT-501 |  | VIDEOS TUTORIALES DEL USO DE LAS MAQUINARIAS DE PROCESAMIENTO DE LACTEOS Y SUS DERIVADOS GRABADOS EN USB | · Los videos presentan las características y componentes del equipo con la demostración de la instalación y accesorios, demostración del funcionamiento y las principales funciones que realiza así mismo las normas de seguridad que deben de considerar para su funcionamiento. · Comprende los siguientes videos: - Un video de Prensa para queso - Un video de batidora - Un video de balanza - Un video de refractometro - Un video de PH metro - Un video de Incubadora - Un video de Pasteurizador Domestico. · Cada video debe tener una duración no menor a 5 minutos. · Esta grabado en USB de capacidad mínima de 32 GB y DVD en alta definición para conectarse con la PC, Tablet, · El USB tiene 3 tipos de conectores: para conectarse con la PC, Tablet y móvil (conector USB 3.0, conector micro USB, conector tipo C), o en su defecto se proporciona adicionalmente un conector (cable) con las 3 posibles conexiones. . El USB está contenido en un estuche de plástico transparente o similar. · El USB es compatible con iPhone/Android/Windows. | 3 | 170 DÍAS CALENDARIO |  | 1 | 6 | 6
591 | 2026 SIMON BOLIVAR | TALLER SFT DE INDUSTRIA ALIMENTARIA | PEDAGOGICO | MAT-502 | MAT-502 |  | VIDEOS TUTORIALES DEL USO DE LAS MAQUINARIAS DE PROCESAMIENTO DE PANADERIA Y PASTELERIA GRABADOS EN USB | Los videos presentan las características y componentes del equipo con la demostración de la instalación y accesorios, demostración del funcionamiento y las principales funciones que realiza así mismo las normas de seguridad que deben de considerar para su funcionamiento. · Comprende los siguientes videos: - Un video de horno. - Un video de batidora, amasadora. · Cada video debe tener una duración no menor a 5 minutos. · Esta grabado en USB de capacidad mínima de 32 GB y DVD en alta definición para conectarse con la PC, Tablet, Pantalla Táctil. Para almacenar los archivos de los manuales y la información complementaria en videos o textos digitales sobre usodel Uso de las maquinarias de procesamiento de panaderia y pasteleria. · El USB tiene 3 tipos de conectores: para conectarse con la PC, Tablet y móvil (conector USB 3.0, conector micro USB, conector tipo C), o en su defecto se proporciona adicionalmente un conector (cable) con las 3 posibles conexiones. . El USB está contenido en un estuche de plástico transparente o similar. · El USB es compatible con iPhone/Android/Windows. | 3 | 170 DÍAS CALENDARIO |  | 1 | 6 | 6
1217 | FRANCISCO IRAZOLA | TALLER SFT DE INDUSTRIA ALIMENTARIA | PEDAGOGICO | MAT-502 | MAT-502 |  | VIDEOS TUTORIALES DEL USO DE LAS MAQUINARIAS DE PROCESAMIENTO DE PANADERIA Y PASTELERIA GRABADOS EN USB | Los videos presentan las características y componentes del equipo con la demostración de la instalación y accesorios, demostración del funcionamiento y las principales funciones que realiza así mismo las normas de seguridad que deben de considerar para su funcionamiento. · Comprende los siguientes videos: - Un video de horno. - Un video de batidora, amasadora. · Cada video debe tener una duración no menor a 5 minutos. · Esta grabado en USB de capacidad mínima de 32 GB y DVD en alta definición para conectarse con la PC, Tablet, Pantalla Táctil. Para almacenar los archivos de los manuales y la información complementaria en videos o textos digitales sobre usodel Uso de las maquinarias de procesamiento de panaderia y pasteleria. · El USB tiene 3 tipos de conectores: para conectarse con la PC, Tablet y móvil (conector USB 3.0, conector micro USB, conector tipo C), o en su defecto se proporciona adicionalmente un conector (cable) con las 3 posibles conexiones. . El USB está contenido en un estuche de plástico transparente o similar. · El USB es compatible con iPhone/Android/Windows. | 3 | 170 DÍAS CALENDARIO |  | 1 | 6 | 6
1488 | GUILLERMO E. BILLINGHURST | TALLER SFT DE INDUSTRIA ALIMENTARIA | PEDAGOGICO | MAT-502 | MAT-502 |  | VIDEOS TUTORIALES DEL USO DE LAS MAQUINARIAS DE PROCESAMIENTO DE PANADERIA Y PASTELERIA GRABADOS EN USB | Los videos presentan las características y componentes del equipo con la demostración de la instalación y accesorios, demostración del funcionamiento y las principales funciones que realiza así mismo las normas de seguridad que deben de considerar para su funcionamiento. · Comprende los siguientes videos: - Un video de horno. - Un video de batidora, amasadora. · Cada video debe tener una duración no menor a 5 minutos. · Esta grabado en USB de capacidad mínima de 32 GB y DVD en alta definición para conectarse con la PC, Tablet, Pantalla Táctil. Para almacenar los archivos de los manuales y la información complementaria en videos o textos digitales sobre usodel Uso de las maquinarias de procesamiento de panaderia y pasteleria. · El USB tiene 3 tipos de conectores: para conectarse con la PC, Tablet y móvil (conector USB 3.0, conector micro USB, conector tipo C), o en su defecto se proporciona adicionalmente un conector (cable) con las 3 posibles conexiones. . El USB está contenido en un estuche de plástico transparente o similar. · El USB es compatible con iPhone/Android/Windows. | 3 | 170 DÍAS CALENDARIO |  | 1 | 6 | 6
2180 | JOSE GRANDA | TALLER SFT DE INDUSTRIA ALIMENTARIA | PEDAGOGICO | MAT-502 | MAT-502 |  | VIDEOS TUTORIALES DEL USO DE LAS MAQUINARIAS DE PROCESAMIENTO DE PANADERIA Y PASTELERIA GRABADOS EN USB | Los videos presentan las características y componentes del equipo con la demostración de la instalación y accesorios, demostración del funcionamiento y las principales funciones que realiza así mismo las normas de seguridad que deben de considerar para su funcionamiento. · Comprende los siguientes videos: - Un video de horno. - Un video de batidora, amasadora. · Cada video debe tener una duración no menor a 5 minutos. · Esta grabado en USB de capacidad mínima de 32 GB y DVD en alta definición para conectarse con la PC, Tablet, Pantalla Táctil. Para almacenar los archivos de los manuales y la información complementaria en videos o textos digitales sobre usodel Uso de las maquinarias de procesamiento de panaderia y pasteleria. · El USB tiene 3 tipos de conectores: para conectarse con la PC, Tablet y móvil (conector USB 3.0, conector micro USB, conector tipo C), o en su defecto se proporciona adicionalmente un conector (cable) con las 3 posibles conexiones. . El USB está contenido en un estuche de plástico transparente o similar. · El USB es compatible con iPhone/Android/Windows. | 3 | 170 DÍAS CALENDARIO |  | 1 | 6 | 6
2477 | MANUEL ANTONIO MESONES MURO | TALLER SFT DE CONSTRUCCIONES METÁLICAS | HERRAMIENTAS | COM-304 | COM-304 |  | WINCHA DE 3 METROS | Wincha metálica de 3 m - Tipo de medida, pulgadas y milímetros | 3 | 90 DÍAS CALENDARIO |  | 1 | 5 | 5 |  |  | SI |  | SI | SI | - | - | STANLEY | 30-608 | https://prosinfer.pe/product/cinta-metrica-wincha-3-m-stanley-30-608-global-plus/ | COM-304 WINCHA DE 3 METROS - CET | [14 empty] | LUIS
1015 | FRANCISCO IRAZOLA | TALLER SFT DE MECÁNICA AUTOMOTRIZ | PEDAGOGICO | MAT-506 | MAT-506 |  | VIDEOS TUTORIALES DEL USO DE LOS ELEVADORES HIDRÁULICOS, GRABADO EN USB. | Calidad física · El USB tiene la capacidad de mínimo 32 GB, para almacenar la información en videos tutoriales del uso pedadógico sobre los elevadores hidráulicos. · Video grabado USB tiene 3 tipos de conectores: para conectarse con la PC, Tablet y móvil (conector USB 3.0, conector micro USB, conector tipo C). · Video grabado en formato MP4 / AVI, en alta resolución 4K o HD · El video tendrá una duración de 30 minutos como mínimo. Dividido en 3 secciones. · Calidad pedagógica. · En la primera sección presenta el video tutorial del uso del elevador de tijera hidráulico · En la segunda sección presenta el video tutorial del elevador de columnas hidráulico · Cada sección presentará: el título de la técnica, la descripción y partes de la máquina, demostración de la preparación de la máquina, demostración del funcionamiento, mantenimiento preventivo y aplicación de normas de seguridad. - Cada sección integra imágenes, sonido, video y textos de manera creativa y motivadora para adolescentes de educación secundaria. | 3 | 170 DÍAS CALENDARIO |  | 1 | 1 | 1
1620 | GUILLERMO E. BILLINGHURST | TALLER SFT DE MECÁNICA AUTOMOTRIZ | PEDAGOGICO | MAT-506 | MAT-506 |  | VIDEOS TUTORIALES DEL USO DE LOS ELEVADORES HIDRÁULICOS, GRABADO EN USB. | Calidad física · El USB tiene la capacidad de mínimo 32 GB, para almacenar la información en videos tutoriales del uso pedadógico sobre los elevadores hidráulicos. · Video grabado USB tiene 3 tipos de conectores: para conectarse con la PC, Tablet y móvil (conector USB 3.0, conector micro USB, conector tipo C). · Video grabado en formato MP4 / AVI, en alta resolución 4K o HD · El video tendrá una duración de 30 minutos como mínimo. Dividido en 3 secciones. · Calidad pedagógica. · En la primera sección presenta el video tutorial del uso del elevador de tijera hidráulico · En la segunda sección presenta el video tutorial del elevador de columnas hidráulico · Cada sección presentará: el título de la técnica, la descripción y partes de la máquina, demostración de la preparación de la máquina, demostración del funcionamiento, mantenimiento preventivo y aplicación de normas de seguridad. - Cada sección integra imágenes, sonido, video y textos de manera creativa y motivadora para adolescentes de educación secundaria. | 3 | 170 DÍAS CALENDARIO |  | 1 | 1 | 1
2311 | JOSE GRANDA | TALLER SFT DE MECÁNICA AUTOMOTRIZ | PEDAGOGICO | MAT-506 | MAT-506 |  | VIDEOS TUTORIALES DEL USO DE LOS ELEVADORES HIDRÁULICOS, GRABADO EN USB. | Calidad física · El USB tiene la capacidad de mínimo 32 GB, para almacenar la información en videos tutoriales del uso pedadógico sobre los elevadores hidráulicos. · Video grabado USB tiene 3 tipos de conectores: para conectarse con la PC, Tablet y móvil (conector USB 3.0, conector micro USB, conector tipo C). · Video grabado en formato MP4 / AVI, en alta resolución 4K o HD · El video tendrá una duración de 30 minutos como mínimo. Dividido en 3 secciones. · Calidad pedagógica. · En la primera sección presenta el video tutorial del uso del elevador de tijera hidráulico · En la segunda sección presenta el video tutorial del elevador de columnas hidráulico · Cada sección presentará: el título de la técnica, la descripción y partes de la máquina, demostración de la preparación de la máquina, demostración del funcionamiento, mantenimiento preventivo y aplicación de normas de seguridad. - Cada sección integra imágenes, sonido, video y textos de manera creativa y motivadora para adolescentes de educación secundaria. | 3 | 170 DÍAS CALENDARIO |  | 1 | 1 | 1
387 | 2026 SIMON BOLIVAR | TALLER SFT DE ELECTRICIDAD | PEDAGOGICO | MAT-507 | MAT-507 |  | VIDEOS TUTORIALES DEL USO DE LOS ENTRENADORES DE LAS INSTALACIONES ELÉCTRICAS DOMICILIARIAS, GRABADAS EN USB | · El USB tiene la capacidad de mínimo 32 GB, para almacenar los archivos de los manuales y la información complementaria en videos o textos digitales sobre uso de los entrenadores de las instalaciones eléctricas domiciliarias, Calidad física - Video grabado USB tiene 3 tipos de conectores: para conectarse con la PC, Tablet y móvil (conector USB 3.0, conector micro USB, conector tipo C), o en su defecto se proporciona adicionalmente un conector (cable) con las 3 posibles conexiones. . El USB está contenido en un estuche de plástico transparente o similar. · El USB es compatible con iPhone/Android/Windows. - Video grabado en formato MP4 / AVI, en alta resolución 4K o HD. - El video tendrá una duración de 50 minutos como mínimo. - Dividido en 4 secciones, en cada sección se presentará un sistema de generación eléctrica, cada sección tendrá una duración de 10 minutos como mínimo. · Calidad pedagógica. - La primera sección presenta el video tutorial sobre la estructura de los entrenadores de instalaciones eléctricas domiciliarias. - La segunda sección presenta el video tutorial sobre las normas de seguridad a tomarse en cuenta. - La tercera sección presenta el video tutorial sobre la forma de realizar el montaje y desmontaje de los elementos eléctricos. - La cuarta sección presenta el video tutorial sobre la realización de diferentes circuitos eléctricos - La quinta sección presenta el video tutorial sobre el uso adecuado de Instrumentos de mediciones eléctricas. - Se anexa el guion del video ( Ver Anexo N° 11). | 3 | 170 DÍAS CALENDARIO |  | 1 | 4 | 4
873 | 6049 RICARDO PALMA | TALLER SFT DE ELECTRICIDAD | PEDAGOGICO | MAT-507 | MAT-507 |  | VIDEOS TUTORIALES DEL USO DE LOS ENTRENADORES DE LAS INSTALACIONES ELÉCTRICAS DOMICILIARIAS, GRABADAS EN USB | · El USB tiene la capacidad de mínimo 32 GB, para almacenar los archivos de los manuales y la información complementaria en videos o textos digitales sobre uso de los entrenadores de las instalaciones eléctricas domiciliarias, Calidad física - Video grabado USB tiene 3 tipos de conectores: para conectarse con la PC, Tablet y móvil (conector USB 3.0, conector micro USB, conector tipo C), o en su defecto se proporciona adicionalmente un conector (cable) con las 3 posibles conexiones. . El USB está contenido en un estuche de plástico transparente o similar. · El USB es compatible con iPhone/Android/Windows. - Video grabado en formato MP4 / AVI, en alta resolución 4K o HD. - El video tendrá una duración de 50 minutos como mínimo. - Dividido en 4 secciones, en cada sección se presentará un sistema de generación eléctrica, cada sección tendrá una duración de 10 minutos como mínimo. · Calidad pedagógica. - La primera sección presenta el video tutorial sobre la estructura de los entrenadores de instalaciones eléctricas domiciliarias. - La segunda sección presenta el video tutorial sobre las normas de seguridad a tomarse en cuenta. - La tercera sección presenta el video tutorial sobre la forma de realizar el montaje y desmontaje de los elementos eléctricos. - La cuarta sección presenta el video tutorial sobre la realización de diferentes circuitos eléctricos - La quinta sección presenta el video tutorial sobre el uso adecuado de Instrumentos de mediciones eléctricas. - Se anexa el guion del video ( Ver Anexo N° 11). | 3 | 170 DÍAS CALENDARIO |  | 1 | 4 | 4
1295 | GUILLERMO E. BILLINGHURST | TALLER SFT DE ELECTRICIDAD | PEDAGOGICO | MAT-507 | MAT-507 |  | VIDEOS TUTORIALES DEL USO DE LOS ENTRENADORES DE LAS INSTALACIONES ELÉCTRICAS DOMICILIARIAS, GRABADAS EN USB | · El USB tiene la capacidad de mínimo 32 GB, para almacenar los archivos de los manuales y la información complementaria en videos o textos digitales sobre uso de los entrenadores de las instalaciones eléctricas domiciliarias, Calidad física - Video grabado USB tiene 3 tipos de conectores: para conectarse con la PC, Tablet y móvil (conector USB 3.0, conector micro USB, conector tipo C), o en su defecto se proporciona adicionalmente un conector (cable) con las 3 posibles conexiones. . El USB está contenido en un estuche de plástico transparente o similar. · El USB es compatible con iPhone/Android/Windows. - Video grabado en formato MP4 / AVI, en alta resolución 4K o HD. - El video tendrá una duración de 50 minutos como mínimo. - Dividido en 4 secciones, en cada sección se presentará un sistema de generación eléctrica, cada sección tendrá una duración de 10 minutos como mínimo. · Calidad pedagógica. - La primera sección presenta el video tutorial sobre la estructura de los entrenadores de instalaciones eléctricas domiciliarias. - La segunda sección presenta el video tutorial sobre las normas de seguridad a tomarse en cuenta. - La tercera sección presenta el video tutorial sobre la forma de realizar el montaje y desmontaje de los elementos eléctricos. - La cuarta sección presenta el video tutorial sobre la realización de diferentes circuitos eléctricos - La quinta sección presenta el video tutorial sobre el uso adecuado de Instrumentos de mediciones eléctricas. - Se anexa el guion del video ( Ver Anexo N° 11). | 3 | 170 DÍAS CALENDARIO |  | 1 | 4 | 4
1032 | FRANCISCO IRAZOLA | TALLER SFT DE MECÁNICA AUTOMOTRIZ | PEDAGOGICO | MAT-508 | MAT-508 |  | VIDEOS TUTORIALES DEL USO PEDAGÓGICO DE LOS SISTEMAS DE ENTRENAMIENTO DE MANTENIMIENTO DE MOTORES A GASOLINA Y DIESEL, GRABADO EN USB | Calidad física · El USB tiene la capacidad de mínimo 32 GB, para almacenar la información en videos tutoriales del uso pedadógico de sistemas de entrenamiento de mantenimiento de motores a gasolina y diesel. · Video grabado USB tiene 3 tipos de conectores: para conectarse con la PC, Tablet y móvil (conector USB 3.0, conector micro USB, conector tipo C). · Video grabado en formato MP4 / AVI, en alta resolución 4K o HD · El video tendrá una duración de 50 minutos como mínimo. Dividido en cinco secciones de 10 minutos · Calidad pedagógica. · La primera sección presenta el video tutorial del uso pedagógico del módulo educativo de simulación del motor de gasolina · La segunda sección presenta el video tutorial del uso pedagógico del módulo educativo de motor diésel · La tercera sección presenta el video tutorial del uso pedagógico del módulo educativo del sistema de encendido · La cuarta sección presenta el video tutorial del uso pedagógico del módulo educativo de montaje y desmontaje del motor de gasolina · La quinta sección presenta el video tutorial del uso pedagógico del módulo educativo del sistema del sistema hibrido ECU HV · Cada sección presentará la descripción y partes y el funcionamiento del módulo educativo · Cada sección integra imágenes, sonido, video y textos de manera creativa y motivadora para adolescentes de educación secundaria. | 3 | 170 DÍAS CALENDARIO |  | 1 | 1 | 1
1637 | GUILLERMO E. BILLINGHURST | TALLER SFT DE MECÁNICA AUTOMOTRIZ | PEDAGOGICO | MAT-508 | MAT-508 |  | VIDEOS TUTORIALES DEL USO PEDAGÓGICO DE LOS SISTEMAS DE ENTRENAMIENTO DE MANTENIMIENTO DE MOTORES A GASOLINA Y DIESEL, GRABADO EN USB | Calidad física · El USB tiene la capacidad de mínimo 32 GB, para almacenar la información en videos tutoriales del uso pedadógico de sistemas de entrenamiento de mantenimiento de motores a gasolina y diesel. · Video grabado USB tiene 3 tipos de conectores: para conectarse con la PC, Tablet y móvil (conector USB 3.0, conector micro USB, conector tipo C). · Video grabado en formato MP4 / AVI, en alta resolución 4K o HD · El video tendrá una duración de 50 minutos como mínimo. Dividido en cinco secciones de 10 minutos · Calidad pedagógica. · La primera sección presenta el video tutorial del uso pedagógico del módulo educativo de simulación del motor de gasolina · La segunda sección presenta el video tutorial del uso pedagógico del módulo educativo de motor diésel · La tercera sección presenta el video tutorial del uso pedagógico del módulo educativo del sistema de encendido · La cuarta sección presenta el video tutorial del uso pedagógico del módulo educativo de montaje y desmontaje del motor de gasolina · La quinta sección presenta el video tutorial del uso pedagógico del módulo educativo del sistema del sistema hibrido ECU HV · Cada sección presentará la descripción y partes y el funcionamiento del módulo educativo · Cada sección integra imágenes, sonido, video y textos de manera creativa y motivadora para adolescentes de educación secundaria. | 3 | 170 DÍAS CALENDARIO |  | 1 | 1 | 1
2328 | JOSE GRANDA | TALLER SFT DE MECÁNICA AUTOMOTRIZ | PEDAGOGICO | MAT-508 | MAT-508 |  | VIDEOS TUTORIALES DEL USO PEDAGÓGICO DE LOS SISTEMAS DE ENTRENAMIENTO DE MANTENIMIENTO DE MOTORES A GASOLINA Y DIESEL, GRABADO EN USB | Calidad física · El USB tiene la capacidad de mínimo 32 GB, para almacenar la información en videos tutoriales del uso pedadógico de sistemas de entrenamiento de mantenimiento de motores a gasolina y diesel. · Video grabado USB tiene 3 tipos de conectores: para conectarse con la PC, Tablet y móvil (conector USB 3.0, conector micro USB, conector tipo C). · Video grabado en formato MP4 / AVI, en alta resolución 4K o HD · El video tendrá una duración de 50 minutos como mínimo. Dividido en cinco secciones de 10 minutos · Calidad pedagógica. · La primera sección presenta el video tutorial del uso pedagógico del módulo educativo de simulación del motor de gasolina · La segunda sección presenta el video tutorial del uso pedagógico del módulo educativo de motor diésel · La tercera sección presenta el video tutorial del uso pedagógico del módulo educativo del sistema de encendido · La cuarta sección presenta el video tutorial del uso pedagógico del módulo educativo de montaje y desmontaje del motor de gasolina · La quinta sección presenta el video tutorial del uso pedagógico del módulo educativo del sistema del sistema hibrido ECU HV · Cada sección presentará la descripción y partes y el funcionamiento del módulo educativo · Cada sección integra imágenes, sonido, video y textos de manera creativa y motivadora para adolescentes de educación secundaria. | 3 | 170 DÍAS CALENDARIO |  | 1 | 1 | 1
1027 | FRANCISCO IRAZOLA | TALLER SFT DE MECÁNICA AUTOMOTRIZ | PEDAGOGICO | MAT-509 | MAT-509 |  | VIDEOS TUTORIALES DEL USO PEDAGÓGICO DE LOS SISTEMAS DE ENTRENAMIENTO, GRABADO EN USB | Calidad física · El USB tiene la capacidad de mínimo 32 GB, para almacenar la información en videos tutoriales del uso pedadógico de los sistemas de entrenamiento. · Video grabado USB tiene 3 tipos de conectores: para conectarse con la PC, Tablet y móvil (conector USB 3.0, conector micro USB, conector tipo C). · Video grabado en formato MP4 / AVI, en alta resolución 4K o HD · El video tendrá una duración de 30 minutos como mínimo. Dividido en tres secciones de 10 minutos. · Calidad pedagógica. · La primera sección presenta el video tutorial del uso pedagógico del módulo educativo del sistema de luces. · La segunda sección presenta el video tutorial del uso pedagógico del módulo educativo del sistema de carga y arranque · La tercera sección presenta el video tutorial del uso pedagógico del módulo educativo del sistema eléctrico- electrónico computarizado. · Cada sección presentará la descripción y partes y el funcionamiento del módulo educativo · Cada sección integra imágenes, sonido, video y textos de manera creativa y motivadora para adolescentes de educación secundaria. | 3 | 170 DÍAS CALENDARIO |  | 1 | 1 | 1
1632 | GUILLERMO E. BILLINGHURST | TALLER SFT DE MECÁNICA AUTOMOTRIZ | PEDAGOGICO | MAT-509 | MAT-509 |  | VIDEOS TUTORIALES DEL USO PEDAGÓGICO DE LOS SISTEMAS DE ENTRENAMIENTO, GRABADO EN USB | Calidad física · El USB tiene la capacidad de mínimo 32 GB, para almacenar la información en videos tutoriales del uso pedadógico de los sistemas de entrenamiento. · Video grabado USB tiene 3 tipos de conectores: para conectarse con la PC, Tablet y móvil (conector USB 3.0, conector micro USB, conector tipo C). · Video grabado en formato MP4 / AVI, en alta resolución 4K o HD · El video tendrá una duración de 30 minutos como mínimo. Dividido en tres secciones de 10 minutos. · Calidad pedagógica. · La primera sección presenta el video tutorial del uso pedagógico del módulo educativo del sistema de luces. · La segunda sección presenta el video tutorial del uso pedagógico del módulo educativo del sistema de carga y arranque · La tercera sección presenta el video tutorial del uso pedagógico del módulo educativo del sistema eléctrico- electrónico computarizado. · Cada sección presentará la descripción y partes y el funcionamiento del módulo educativo · Cada sección integra imágenes, sonido, video y textos de manera creativa y motivadora para adolescentes de educación secundaria. | 3 | 170 DÍAS CALENDARIO |  | 1 | 1 | 1
2323 | JOSE GRANDA | TALLER SFT DE MECÁNICA AUTOMOTRIZ | PEDAGOGICO | MAT-509 | MAT-509 |  | VIDEOS TUTORIALES DEL USO PEDAGÓGICO DE LOS SISTEMAS DE ENTRENAMIENTO, GRABADO EN USB | Calidad física · El USB tiene la capacidad de mínimo 32 GB, para almacenar la información en videos tutoriales del uso pedadógico de los sistemas de entrenamiento. · Video grabado USB tiene 3 tipos de conectores: para conectarse con la PC, Tablet y móvil (conector USB 3.0, conector micro USB, conector tipo C). · Video grabado en formato MP4 / AVI, en alta resolución 4K o HD · El video tendrá una duración de 30 minutos como mínimo. Dividido en tres secciones de 10 minutos. · Calidad pedagógica. · La primera sección presenta el video tutorial del uso pedagógico del módulo educativo del sistema de luces. · La segunda sección presenta el video tutorial del uso pedagógico del módulo educativo del sistema de carga y arranque · La tercera sección presenta el video tutorial del uso pedagógico del módulo educativo del sistema eléctrico- electrónico computarizado. · Cada sección presentará la descripción y partes y el funcionamiento del módulo educativo · Cada sección integra imágenes, sonido, video y textos de manera creativa y motivadora para adolescentes de educación secundaria. | 3 | 170 DÍAS CALENDARIO |  | 1 | 1 | 1
1017 | FRANCISCO IRAZOLA | TALLER SFT DE MECÁNICA AUTOMOTRIZ | PEDAGOGICO | MAT-510 | MAT-510 |  | VIDEOS TUTORIALES DEL USO PEDAGÓGICO DE MÓDULOS EDUCATIVOS DE SUSPENSIÓN, DIRECCIÓN Y FRENOS Y MODULO EDUCATIVO DE SISTEMAS DE FRENOS ABS TCS CONTROL DE TRACCIÓN, GRABADO EN USB | Calidad física · El USB tiene la capacidad de mínimo 32 GB, para almacenar la información en videos tutoriales del uso pedadógico de módulos educativos de suspensión, dirección y frenos y modulo educativo de sistemas de frenos ABS TCS control de tracción. · Video grabado USB tiene 3 tipos de conectores: para conectarse con la PC, Tablet y móvil (conector USB 3.0, conector micro USB, conector tipo C). · Video grabado en formato MP4 / AVI, en alta resolución 4K o HD · El video tendrá una duración de 30 minutos como mínimo. Dividido en 3 secciones. · Calidad pedagógica. · Presenta el video tutorial del mantenimiento del sistema de frenos ABS TCS. · En la segunda sección presenta el video tutorial del mantenimiento del sistema de control de tracción. · En la tercera sección presenta el video tutorial del mantenimiento del sistema de frenos · Cada sección presentará: el título de la técnica, la descripción y partes de la máquina, demostración de la preparación de la máquina, demostración del funcionamiento, mantenimiento preventivo y aplicación de normas de seguridad. · Cada sección integra imágenes, sonido, video y textos de manera creativa y motivadora para adolescentes de educación secundaria. | 3 | 170 DÍAS CALENDARIO |  | 1 | 1 | 1
1622 | GUILLERMO E. BILLINGHURST | TALLER SFT DE MECÁNICA AUTOMOTRIZ | PEDAGOGICO | MAT-510 | MAT-510 |  | VIDEOS TUTORIALES DEL USO PEDAGÓGICO DE MÓDULOS EDUCATIVOS DE SUSPENSIÓN, DIRECCIÓN Y FRENOS Y MODULO EDUCATIVO DE SISTEMAS DE FRENOS ABS TCS CONTROL DE TRACCIÓN, GRABADO EN USB | Calidad física · El USB tiene la capacidad de mínimo 32 GB, para almacenar la información en videos tutoriales del uso pedadógico de módulos educativos de suspensión, dirección y frenos y modulo educativo de sistemas de frenos ABS TCS control de tracción. · Video grabado USB tiene 3 tipos de conectores: para conectarse con la PC, Tablet y móvil (conector USB 3.0, conector micro USB, conector tipo C). · Video grabado en formato MP4 / AVI, en alta resolución 4K o HD · El video tendrá una duración de 30 minutos como mínimo. Dividido en 3 secciones. · Calidad pedagógica. · Presenta el video tutorial del mantenimiento del sistema de frenos ABS TCS. · En la segunda sección presenta el video tutorial del mantenimiento del sistema de control de tracción. · En la tercera sección presenta el video tutorial del mantenimiento del sistema de frenos · Cada sección presentará: el título de la técnica, la descripción y partes de la máquina, demostración de la preparación de la máquina, demostración del funcionamiento, mantenimiento preventivo y aplicación de normas de seguridad. · Cada sección integra imágenes, sonido, video y textos de manera creativa y motivadora para adolescentes de educación secundaria. | 3 | 170 DÍAS CALENDARIO |  | 1 | 1 | 1
2313 | JOSE GRANDA | TALLER SFT DE MECÁNICA AUTOMOTRIZ | PEDAGOGICO | MAT-510 | MAT-510 |  | VIDEOS TUTORIALES DEL USO PEDAGÓGICO DE MÓDULOS EDUCATIVOS DE SUSPENSIÓN, DIRECCIÓN Y FRENOS Y MODULO EDUCATIVO DE SISTEMAS DE FRENOS ABS TCS CONTROL DE TRACCIÓN, GRABADO EN USB | Calidad física · El USB tiene la capacidad de mínimo 32 GB, para almacenar la información en videos tutoriales del uso pedadógico de módulos educativos de suspensión, dirección y frenos y modulo educativo de sistemas de frenos ABS TCS control de tracción. · Video grabado USB tiene 3 tipos de conectores: para conectarse con la PC, Tablet y móvil (conector USB 3.0, conector micro USB, conector tipo C). · Video grabado en formato MP4 / AVI, en alta resolución 4K o HD · El video tendrá una duración de 30 minutos como mínimo. Dividido en 3 secciones. · Calidad pedagógica. · Presenta el video tutorial del mantenimiento del sistema de frenos ABS TCS. · En la segunda sección presenta el video tutorial del mantenimiento del sistema de control de tracción. · En la tercera sección presenta el video tutorial del mantenimiento del sistema de frenos · Cada sección presentará: el título de la técnica, la descripción y partes de la máquina, demostración de la preparación de la máquina, demostración del funcionamiento, mantenimiento preventivo y aplicación de normas de seguridad. · Cada sección integra imágenes, sonido, video y textos de manera creativa y motivadora para adolescentes de educación secundaria. | 3 | 170 DÍAS CALENDARIO |  | 1 | 1 | 1
1021 | FRANCISCO IRAZOLA | TALLER SFT DE MECÁNICA AUTOMOTRIZ | PEDAGOGICO | MAT-511 | MAT-511 |  | VIDEOS TUTORIALES DEL USO PEDAGÓGICO DEL MÓDULO EDUCATIVO DE SIMULACIÓN DE TRANSMISIÓN DE POTENCIA, GRABADO EN USB | Calidad física · El USB tiene la capacidad de mínimo 32 GB, para almacenar la información en videos tutoriales del uso pedadógico del módulo educativo de simulación de transmisión de potencia. · Video grabado USB tiene 3 tipos de conectores: para conectarse con la PC, Tablet y móvil (conector USB 3.0, conector micro USB, conector tipo C). · Video grabado en formato MP4 / AVI, en alta resolución 4K o HD · El video tendrá una duración de 20 minutos como mínimo. · Calidad pedagógica. · Presenta el video tutorial del mantenimiento del sistema del módulo educativo de simulación de la transmisión de potencia · El video presentará la descripción y partes y el funcionamiento del módulo educativo de simulación de la transmisión de potencia · Cada sección integra imágenes, sonido, video y textos de manera creativa y motivadora para adolescentes de educación secundaria. | 3 | 170 DÍAS CALENDARIO |  | 1 | 1 | 1
1626 | GUILLERMO E. BILLINGHURST | TALLER SFT DE MECÁNICA AUTOMOTRIZ | PEDAGOGICO | MAT-511 | MAT-511 |  | VIDEOS TUTORIALES DEL USO PEDAGÓGICO DEL MÓDULO EDUCATIVO DE SIMULACIÓN DE TRANSMISIÓN DE POTENCIA, GRABADO EN USB | Calidad física · El USB tiene la capacidad de mínimo 32 GB, para almacenar la información en videos tutoriales del uso pedadógico del módulo educativo de simulación de transmisión de potencia. · Video grabado USB tiene 3 tipos de conectores: para conectarse con la PC, Tablet y móvil (conector USB 3.0, conector micro USB, conector tipo C). · Video grabado en formato MP4 / AVI, en alta resolución 4K o HD · El video tendrá una duración de 20 minutos como mínimo. · Calidad pedagógica. · Presenta el video tutorial del mantenimiento del sistema del módulo educativo de simulación de la transmisión de potencia · El video presentará la descripción y partes y el funcionamiento del módulo educativo de simulación de la transmisión de potencia · Cada sección integra imágenes, sonido, video y textos de manera creativa y motivadora para adolescentes de educación secundaria. | 3 | 170 DÍAS CALENDARIO |  | 1 | 1 | 1
2317 | JOSE GRANDA | TALLER SFT DE MECÁNICA AUTOMOTRIZ | PEDAGOGICO | MAT-511 | MAT-511 |  | VIDEOS TUTORIALES DEL USO PEDAGÓGICO DEL MÓDULO EDUCATIVO DE SIMULACIÓN DE TRANSMISIÓN DE POTENCIA, GRABADO EN USB | Calidad física · El USB tiene la capacidad de mínimo 32 GB, para almacenar la información en videos tutoriales del uso pedadógico del módulo educativo de simulación de transmisión de potencia. · Video grabado USB tiene 3 tipos de conectores: para conectarse con la PC, Tablet y móvil (conector USB 3.0, conector micro USB, conector tipo C). · Video grabado en formato MP4 / AVI, en alta resolución 4K o HD · El video tendrá una duración de 20 minutos como mínimo. · Calidad pedagógica. · Presenta el video tutorial del mantenimiento del sistema del módulo educativo de simulación de la transmisión de potencia · El video presentará la descripción y partes y el funcionamiento del módulo educativo de simulación de la transmisión de potencia · Cada sección integra imágenes, sonido, video y textos de manera creativa y motivadora para adolescentes de educación secundaria. | 3 | 170 DÍAS CALENDARIO |  | 1 | 1 | 1
220 | 2026 SIMON BOLIVAR | TALLER SFT DE INDUSTRIA DEL VESTIDO | HERRAMIENTAS | MAT-457 | MAT-457 |  | TIJERA DE ACERO | · Tijera múltiple de 8 “ (20.2 cm) · Material de acero inoxidable · Mango ergonómico · Corte perfecto y filo de larga duración | 3 | 90 DÍAS CALENDARIO |  | 1 | 5 | 5 |  |  | SI |  | SI | SI | - | - | Fiskars | 01-004761J | https://www.amazon.com/-/es/Fiskars-01-004761J-Tijeras-inoxidable-pulgadas/dp/B002YIP97K?th=1 | MAT-457 TIJERA DE ACERO- CET | [14 empty] | SEBASTIAN
2391 | MANUEL ANTONIO MESONES MURO | TALLER SFT DE INDUSTRIA DEL VESTIDO | HERRAMIENTAS | MAT-457 | MAT-457 |  | TIJERA DE ACERO | · Tijera múltiple de 8 “ (20.2 cm) · Material de acero inoxidable · Mango ergonómico · Corte perfecto y filo de larga duración | 3 | 90 DÍAS CALENDARIO |  | 1 | 5 | 5 |  |  | SI |  | SI | SI | - | - | Fiskars | 01-004761J | https://www.amazon.com/-/es/Fiskars-01-004761J-Tijeras-inoxidable-pulgadas/dp/B002YIP97K?th=2 | MAT-457 TIJERA DE ACERO- CET | [14 empty] | SEBASTIAN
462 | 2026 SIMON BOLIVAR | TALLER SFT DE INDUSTRIA ALIMENTARIA | HERRAMIENTAS | MAT-461 | MAT-461 |  | TINA DE PLÁSTICO DE 150 LITROS | · Material de plástico comprimido · Medidas mínimas: Largo: 1mt Alto: 35cm Ancho: 69cm · Capacidad: 150 Litros | 3 | 90 DÍAS CALENDARIO |  | 1 | 2 | 2 |  |  | SI |  | SI | SI | - | - | FERPLAST | Tina Ovalada | https://www.mercadolibre.com.mx/tina-ovalada-150-litros-uso-rudo-2-piezas-envio-gratis/up/MLMU892593614?pdp_filters=item_id:MLM1465903519 | MAT-461 TINA DE PLÁSTICO DE 150 LITROS - CET | [14 empty] | SEBASTIAN
1366 | GUILLERMO E. BILLINGHURST | TALLER SFT DE INDUSTRIA ALIMENTARIA | HERRAMIENTAS | MAT-461 | MAT-461 |  | TINA DE PLÁSTICO DE 150 LITROS | · Material de plástico comprimido · Medidas mínimas: Largo: 1mt Alto: 35cm Ancho: 69cm · Capacidad: 150 Litros | 3 | 90 DÍAS CALENDARIO |  | 1 | 1 | 1 |  |  | SI |  | SI | SI | - | - | FERPLAST | Tina Ovalada | https://www.mercadolibre.com.mx/tina-ovalada-150-litros-uso-rudo-2-piezas-envio-gratis/up/MLMU892593614?pdp_filters=item_id:MLM1465903520 | MAT-461 TINA DE PLÁSTICO DE 150 LITROS - CET | [14 empty] | SEBASTIAN
2051 | JOSE GRANDA | TALLER SFT DE INDUSTRIA ALIMENTARIA | HERRAMIENTAS | MAT-461 | MAT-461 |  | TINA DE PLÁSTICO DE 150 LITROS | · Material de plástico comprimido · Medidas mínimas: Largo: 1mt Alto: 35cm Ancho: 69cm · Capacidad: 150 Litros | 3 | 90 DÍAS CALENDARIO |  | 1 | 2 | 2 |  |  | SI |  | SI | SI | - | - | FERPLAST | Tina Ovalada | https://www.mercadolibre.com.mx/tina-ovalada-150-litros-uso-rudo-2-piezas-envio-gratis/up/MLMU892593614?pdp_filters=item_id:MLM1465903521 | MAT-461 TINA DE PLÁSTICO DE 150 LITROS - CET | [14 empty] | SEBASTIAN
40 | 16449 ELOY SOBERON FLORES | TALLER SFT DE COCINA Y REPOSTERÍA | HERRAMIENTAS | MAT-475 | MAT-475 |  | JUEGO DE VAJILLAS PARA ENTRADA, FONDO | La vajilla contiene los siguientes platos: - 04 Platos hondos - ideales para servir líquidos (caldos, sopas) o alimentos fluidos (potajes, cocidos) - 04 Platos llanos - ideales para servir platos más ligeros y poco cargados - 04 Platos de postre - ideales para servir porciones pequeñas. | 3 | 90 DÍAS CALENDARIO |  | 1 | 4 | 4 |  |  |  |  | SI | SI | - | - | KAZ HOME | 2010112 | https://www.oechsle.pe/juego-de-vajilla-redondo-porcelana-blanco-12-piezas/p?srsltid=AfmBOooA366TllnHuFenvtHBX7l4msQq1xDseHOBAv5kqGBEba_gNyn_#detalles | MAT-475 JUEGO DE VAJILLAS PARA ENTRADA, FONDO - CET | [14 empty] | LUIS
41 | 16449 ELOY SOBERON FLORES | TALLER SFT DE COCINA Y REPOSTERÍA | HERRAMIENTAS | MAT-514 | MAT-514 |  | WOK DOBLE ASA | · Nombre; wok chino · Tamaño: 34/36/38/40 cm · Espesor minimo : 1,5 mm. · Doble asa · Sin tapa · Material: acero de carbono | 3 | 90 DÍAS CALENDARIO |  | 1 | 4 | 4 |  |  | SI |  | CONSULTA FINAL | NO | SUSTENTO | EQU TEC | LUGANO / Joyce Chen / GENERICO | 10938 / J21-9978 / 118294503 | https://juntoz.com/p/wok-hierro-fundido-30-cm-casas-lugano-28585106109381303202405411434148?srsltid=AfmBOorCpdKjQbbk81kPqs9cFn6vUtx1GQwbzvQYT0fD2RbNDqf4PRFQ | MAT-514 WOK DOBLE ASA - CET | [14 empty] | SEBASTIAN
42 | 16449 ELOY SOBERON FLORES | TALLER SFT DE COCINA Y REPOSTERÍA | HERRAMIENTAS | MAT-515 | MAT-515 |  | WOK MANGO LARGO | · Tamaño: 30/35 cm · Espesor minimo : 1,5 mm. · Mango largo con manija lateral auxiliar · Sin tapa · Material: acero de carbono | 3 | 90 DÍAS CALENDARIO |  | 1 | 4 | 4 |  |  | SI |  | SI | SI | - | - | CRAFTWORK | 731W138 | https://www.ubuy.pe/sp/product/35N86BU-big-16-inch-heavy-hand-hammered-carbon-steel-pow-wok-with-wooden-and-steel-helper-handle-round-bottom-731w138-by-craft-wok?srsltid=AfmBOoqayKrTBNxklyPyB1r03BHorcVst8Yw-1qCkn139jf3Rq2YL8aD | MAT-515 WOK MANGO LARGO - CET | [14 empty] | SEBASTIAN
43 | 16449 ELOY SOBERON FLORES | TALLER SFT DE COCINA Y REPOSTERÍA | HERRAMIENTAS | MAT-516 | MAT-516 |  | WOK MANGO LARGO CON TAPA | · Tamaño: 32cm x 9,5 cm · Espesor minimo : 0,25 mm. · Mango largo · Con tapa · Material: hierro doble pared | 3 | 90 DÍAS CALENDARIO |  | 1 | 4 | 4 |  |  | SI |  | CONSULTA FINAL | NO | SUSTENTO | EQU TEC | Tramontina | 10145670 | https://www.uysa.com.pe/sarten-wok-c-tapa-28cm--3-30-lt-solar-silicone-62138-280-tramontina-10145670/p?srsltid=AfmBOoqmirPPYW8rGfYVxde_c6XOJKsSRK--1TDczVzcaottJnL7APQg | MAT-516 WOK MANGO LARGO CON TAPA - CET | [14 empty] | SEBASTIAN
44 | 16449 ELOY SOBERON FLORES | TALLER SFT DE COCINA Y REPOSTERÍA | HERRAMIENTAS | MAT-517 | MAT-517 |  | WOK SARTEN PAELLERA | · Tamaño: 32 cm x 9,5 cm · Espesor minimo : 0,25 mm. · Mango largo · Con tapa vidrio pirex · Material: hierro con molde paellera | 3 | 90 DÍAS CALENDARIO |  | 1 | 4 | 4 |  |  | SI |  | CONSULTA FINAL | NO | SUSTENTO | EQU TEC | MTA | 8343 | https://www.tiendamta.com.ar/paellera-disco-hierro-fundido-36-cm-con-tapa-de-vidrio-mta/up/MLAU226988592 | MAT-517 WOK SARTEN PAELLERA - CET | [14 empty] | SEBASTIAN

## Datos1-EQUIPOS
} | REVISADO | TIPO DE PRODUCTO | RUBRO | CÓDIGO | CÓDIGO INTERNO | PRODUCTO | MARCA | MODELO | DETALLE | LINK DE REFERENCIA
1 | TRUE | EQUIPOS | BIEN | ESP-103 | ESP-103 | AMOLADORA | BOSCH | GWS 12-125 P |  | https://drive.google.com/file/d/1_exvP7jznv9EySWVrMDYLV4xhojR53FM/view
2 | TRUE | EQUIPOS | BIEN | ESP-104 | ESP-104 | ANALIZADOR DE ESPECTRO | GWINSTEK | GSP-730 |  | https://www.gwinstek.com/en-US/products/detail/GSP-730
3 | TRUE | EQUIPOS | BIEN | ESP-105 | ESP-105 | ANALIZADOR DE GAS DE ESCAPE | BRAIN BEE | AGS-688 |  | http://google.com/search?q=BRAIN+BEE+AGS-688&rlz=1C1CHBD_esPE1168PE1168&oq=BRAIN+BEE+AGS-688&gs_lcrp=EgZjaHJvbWUyBggAEEUYOTIICAEQABgWGB4yCAgCEAAYFhgeMggIAxAAGBYYHjIICAQQABgWGB4yBggFEEUYPDIGCAYQRRg8MgYIBxBFGD3SAQgxMzcwajBqN6gCALACAA&sourceid=chrome&ie=UTF-8
4 | TRUE | EQUIPOS | BIEN | ESP-109 | ESP-109 | ATORNILLADOR PORTÁTIL | BOSCH | GSB 12V-30 |  | https://www.pe.tiendaboschonline.com/taladro-percutor-3-8-bosch-gsb-12v-30-12v-2-baterias-y-maletin/p
5 | TRUE | EQUIPOS | BIEN | ESP-110 | ESP-110 | AUTOCLAVE 18 LITROS (ESTERILIZACIÓN) | JAMPAR | FSF-18LDJ |  | https://www.appsheet.com/template/gettablefileurl?appName=APPDISTRIBUIDORES-2753577&tableName=RECURSOS&fileName=RECURSOS_Files_%2F186040010.DOC_INSERTO_SAP.140232.pdf
6 | TRUE | EQUIPOS | BIEN | COM-106 | COM-106 | BALANZA 3KG | OHAUS | Valor™ 4001 |  | https://eu-es.ohaus.com/es-eu/products/balances-scales/bench-scales/valor-4000/v41xwe3t
7 | TRUE | EQUIPOS | BIEN | COM-107 | COM-107 | BALANZA 40KG | OPALUX | OPALUX |  | https://opalux.lifestore.pe/producto/balanza-electronica-digital-de-mesa-40kgs-opalux-lcd-recargable-con-brazo-y-bateria-4v4ah-220v/
8 | TRUE | EQUIPOS | BIEN | COM-108 | COM-108 | BALANZA 5KG | Precisur. | BRD. |  | https://lacasadelabalanzaperu.com/producto/balanza-gramera-brd-de-5-kilos/?srsltid=AfmBOoqESFO4ybWNXMKI8ni8CSFROATsEcEQxFdxgt7due_hwv2yVsh2
9 | TRUE | EQUIPOS | BIEN | COM-110 | COM-110 | BALANZA DIGITAL | Torrey | PCR – 40T |  | https://balanzasprecisur.com/balanzas-comerciales/balanza-torrey-pcr-40t-de-40-kilos/
10 | TRUE | EQUIPOS | BIEN | COM-111 | COM-111 | BALANZA GRAMERA 500G | Truper | BÁSCULA ELECTRONICA 500G |  | https://www.truper.com/ficha_tecnica/Bascula-digital-de-precision-de-bolsillo-500g-Truper.html?code=102316
11 | TRUE | EQUIPOS | BIEN | ESP-111 | ESP-111 | BATIDORA | SINMAG | SM-401 |  | https://www.sinmag.com/en/prodetails/136/511.html
12 | TRUE | EQUIPOS | BIEN | ESP-112 | ESP-112 | BATIDORA AMASADORA MEZCLADORA 5 LT | VIKALE | B5HH-983 |  | https://www.maquinaelectroperu.com/vikale-b5hh-983/vikale-b5hh-983/
13 | TRUE | EQUIPOS | BIEN | ESP-113 | ESP-113 | BATIDORA MULTIFUNCIONAL | BIOLOMIX | BM601 |  | https://drive.google.com/file/d/1Ti61n5CvjYbERQd_WBKo61P__TL78SWh/view?usp=sharing
14 | TRUE | EQUIPOS | BIEN | ESP-114 | ESP-114 | BLOCK DE CONTACTORES AUXILIAR NC - NO | SCHNEIDER ELECTRIC | LADN40 |  | https://www.se.com/pe/es/product/LADN40/bloque-de-contacto-auxiliar-tesys-d-4-na-terminales-de-abrazaderas-de-tornillo/
15 | TRUE | EQUIPOS | BIEN | ESP-116 | ESP-116 | BORDADORA DOMESTICA DIGITAL, ÁREA DE TRABAJO DE 300 MM X 180 MM | BROTHER | INNOV-IS V5LE |  | https://sewingcraft.brother.eu/en/products/machines/combination-machines/combination-machines/innov-is-v5le
16 | TRUE | EQUIPOS | BIEN | ESP-117 | ESP-117 | BOTÓN PULSADOR INDUSTRIAL (VERDE, AMARILLO, ROJO) | EAO | BOTON PULSADOR INDUSTRIAL, SERIE 45, 22MM |  | https://mexico.newark.com/eao/45-1231-31e6-000-101/illum-industrial-pb-sw-spst-10a/dp/98Y4507
17 | TRUE | EQUIPOS | BIEN | COM-123 | COM-123 | CABINA DE SOLDAR CON MESA DE TRABAJO | NUPRINOX | A MEDIDA | SE MANDA A FABRICAR | https://www.amazon.com/-/es/soldadura-pulgadas-industrial-capacidad-port%C3%A1til/dp/B0DDPVR3L1
18 | TRUE | EQUIPOS | BIEN | ESP-118 | ESP-118 | CAMPANA EXTRACTORA ISLA CON EQUIPOS DE EXTRACCIÓN | BOSCH | DIB091E50 |  | https://www.bosch-home.pe/electrodomesticos/DIB091E50#/Tabs=section-technicalspecs/Togglebox=manuals/
19 | TRUE | EQUIPOS | BIEN | ESP-119 | ESP-119 | CAPACÍMETRO DIGITAL | B&K Precision | 879B |  | https://www.bkprecision.com/products/component-testers/879B
20 | TRUE | EQUIPOS | BIEN | ESP-120 | ESP-120 | CARGADOR DE BATERÍA | TELWIN | SPRINTER 4000 START 230V 12-24V |  | https://drive.google.com/file/d/1_jn_UgeZqoo6IhAYYliXXq72AL2uHU93/view?usp=sharing
21 | TRUE | EQUIPOS | BIEN | ESP-120 | ESP-121 | CAUTÍN | PROMATISA | CAUTÍN ELÉCTRICO 220V - 30W TIPO LAPICERO DE MADERA |  | https://www.promart.pe/cautin-electrico-220v-30w-t-lapicero-madera/p
22 | TRUE | EQUIPOS | BIEN | ESP-122 | ESP-122 | CIZALLA GUILLOTINA MECÁNICA | METALLKRAFT | TBS 1051-20 |  | https://dimmtex.com/cizalla-manual-metal/cizalla-manual-tbs-1051-20.html
23 | TRUE | EQUIPOS | BIEN | ESP-124 | ESP-124 | COCINA 1 HORNILLA A GAS | LINOX | COCINA SOBREMESA INDUSTRIAL DE 1 HORNILLA |  | https://linoxperu.com/producto/cocina-sobremesa-industrial-de-1-hornilla/?utm_source=chatgpt.com
24 | TRUE | EQUIPOS | BIEN | ESP-125 | ESP-125 | COCINA DE INDUCCIÓN CON 5 ZONAS DE COCCIÓN Y CON HORNO MULTIFUNCIONAL | SMEG | PORTOFINO CPF9IPOR |  | https://www.smeguk.com/products/CPF9IPOR